## Krycí list
POLOŽKOVÝ ROZPOČET
Rozpočet |  | 0 | D.1.1 Stavební a statická část 2
Objekt |  | Název objektu
SO 01 |  | Objekt Na Hradě 5 |  | Měrná jednotka | m3
Stavba |  | Název stavby |  | Počet jednotek | 17940
761 |  | Univerzita Palackého v Olomouci |  | Náklady na m.j. | 0
Projektant |  | INTAR a.s. Brno |  | Typ rozpočtu
Zpracovatel projektu |  | INTAR a.s. Brno
Objednatel |  | Univerzita Palackého v Olomouci
Dodavatel |  |  |  | Zakázkové číslo
IČ, DIČ |  |  |  | Počet listů
ROZPOČTOVÉ NÁKLADY
Základní rozpočtové náklady |  |  | Ostatní rozpočtové náklady
| HSV celkem | 0
Z | PSV celkem | 0
R | M práce celkem | 0
N | M dodávky celkem | 0
ZRN celkem |  | 0
HZS |  | 0
ZRN+HZS |  | 0
ZRN+ost.náklady+HZS |  | 0
Vypracoval |  |  | Za zhotovitele | Za objednatele
Jméno : |  |  | Jméno : | Jméno :
Datum : |  |  | Datum : | Datum :
Podpis : |  |  | Podpis: | Podpis:
Základ pro DPH |  | 21 | % | 0
DPH |  | 21 | % | 0
Základ pro DPH |  | 0 | % | 0
DPH |  | 0 | % | 0
CENA ZA OBJEKT CELKEM |  |  |  | 0
Poznámka :
Rozpočet je zpracován v rozpočtové soustavě ÚRS, v cenové úrovni 2016/ I. pololetí.
Položky uvedené 9-ti místným kódem vycházejí z soustavy ÚRS. Pokud u položky není tento kód uveden nebo je pozměněn, nejedná se o ceníkové položky. Tyto byly vytvořeny projektantem dle cenových nabídek nebo na základě odborných zkušeností dle položek podobných.

## Rekapitulace
Stavba : |  | 761 Univerzita Palackého v Olomouci |  |  | Rozpočet :
Objekt : |  | SO 01 Objekt Na Hradě 5 |  |  | D.1.1 Stavební a statická část 2
REKAPITULACE STAVEBNÍCH DÍLŮ
| Stavební díl |  | HSV | PSV | Dodávka | Montáž | HZS
1 | Zemní práce |  | 0 | 0 | 0 | 0 | 0
2 | Základy a zvláštní zakládání |  | 0 | 0 | 0 | 0 | 0
3 | Svislé konstrukce |  | 0 | 0 | 0 | 0 | 0
311 | Sádrokartonové konstrukce |  | 0 | 0 | 0 | 0 | 0
4 | Vodorovné konstrukce |  | 0 | 0 | 0 | 0 | 0
41 | Strop a věnce výtahové šachty |  | 0 | 0 | 0 | 0 | 0
60 | Sanační omítky |  | 0 | 0 | 0 | 0 | 0
61 | Úpravy povrchů vnitřní |  | 0 | 0 | 0 | 0 | 0
62 | Úpravy povrchů vnější |  | 0 | 0 | 0 | 0 | 0
63 | Podlahové konstrukce |  | 0 | 0 | 0 | 0 | 0
64 | Výplně otvorů |  | 0 | 0 | 0 | 0 | 0
94 | Lešení a stavební výtahy |  | 0 | 0 | 0 | 0 | 0
95 | Dokončovací práce |  | 0 | 0 | 0 | 0 | 0
96 | Bourání konstrukcí |  | 0 | 0 | 0 | 0 | 0
97 | Prorážení otvorů |  | 0 | 0 | 0 | 0 | 0
99 | Staveništní přesun hmot |  | 0 | 0 | 0 | 0 | 0
711 | Izolace proti vodě |  | 0 | 0 | 0 | 0 | 0
711-1 | Izolace proti vodě - výtahy |  | 0 | 0 | 0 | 0 | 0
713 | Izolace tepelné |  | 0 | 0 | 0 | 0 | 0
762 | Konstrukce tesařské |  | 0 | 0 | 0 | 0 | 0
764 | Konstrukce klempířské |  | 0 | 0 | 0 | 0 | 0
765 | Krytiny tvrdé |  | 0 | 0 | 0 | 0 | 0
766 | Konstrukce truhlářské |  | 0 | 0 | 0 | 0 | 0
766-1 | Dveře truhlářské |  | 0 | 0 | 0 | 0 | 0
766-2 | Okna dřevěná |  | 0 | 0 | 0 | 0 | 0
766-3 | Zařízení interiéru |  | 0 | 0 | 0 | 0 | 0
767 | Konstrukce zámečnické |  | 0 | 0 | 0 | 0 | 0
767-1 | Okna zámečnická |  | 0 | 0 | 0 | 0 | 0
767-2 | Zámečnické konstrukce pro výtah |  | 0 | 0 | 0 | 0 | 0
767-3 | Dveře zámečnické |  | 0 | 0 | 0 | 0 | 0
767-4 | Mříže zámečnické |  | 0 | 0 | 0 | 0 | 0
767-5 | Drobné zařizovací předměty |  | 0 | 0 | 0 | 0 | 0
767-6 | Podhledy stropní |  | 0 | 0 | 0 | 0 | 0
771 | Podlahy z dlaždic |  | 0 | 0 | 0 | 0 | 0
772 | Kamenné dlažby |  | 0 | 0 | 0 | 0 | 0
773 | Podlahy teracové |  | 0 | 0 | 0 | 0 | 0
775 | Podlahy vlysové a parketové |  | 0 | 0 | 0 | 0 | 0
776 | Podlahy povlakové |  | 0 | 0 | 0 | 0 | 0
777 | Podlahy ze syntetických hmot |  | 0 | 0 | 0 | 0 | 0
781 | Obklady keramické |  | 0 | 0 | 0 | 0 | 0
782 | Konstrukce z přírodního kamene |  | 0 | 0 | 0 | 0 | 0
783 | Nátěry |  | 0 | 0 | 0 | 0 | 0
784 | Malby |  | 0 | 0 | 0 | 0 | 0
786 | Čalounické úpravy |  | 0 | 0 | 0 | 0 | 0
M43 | Montáže ocelových konstrukcí |  | 0 | 0 | 0 | 0 | 0
D96 | Přesuny suti a vybouraných hmot |  | 0 | 0 | 0 | 0 | 0
| CELKEM OBJEKT |  | 0 | 0 | 0 | 0 | 0

## Položky
Položkový rozpočet
Stavba : |  | 761 Univerzita Palackého v Olomouci |  | Rozpočet:
Objekt : |  | SO 01 Objekt Na Hradě 5 |  | D.1.1 Stavební a statická část 2
P.č. | Číslo položky | Název položky | MJ | množství | cena / MJ | celkem (Kč)
Díl: | 1 | Zemní práce | [5 empty] | 1
1 | 132301101R00 | Hloubení rýh šířky do 60 cm v hor.4 do 100 m3 | m3 | 2.8636 | 0 | 0 |  | 2 | 1 | 1 | 1 | 1 | 0 | 0 | 0 | 0 | 0 | 1 | 1 | 0
|  | vstupní rampa:0,80*0,40*1,80 |  | 0.576 |  |  | vstupní rampa:0,80*0,40*1,80
|  | základ pod příčku v suterénu:0,35*0,50*6,215 |  | 1.0876 |  |  | základ pod příčku v suterénu:0,35*0,50*6,215
|  | pod ocel. schody:1,00*0,40*1,20 |  | 0.48 |  |  | pod ocel. schody:1,00*0,40*1,20
|  | vstupní rampa:1,00*0,60*0,60*2 |  | 0.72 |  |  | vstupní rampa:1,00*0,60*0,60*2
2 | 139711101RT4 | Vykopávka v uzavřených prostorách v hor.1-4 hornina 4 | m3 | 72.7221 | 0 | 0 |  | 2 | 1 | 1 | 1 | 1 | 0 | 0 | 0 | 0 | 0 | 1 | 1 | 0
|  | 1.PP: |  | 0 |  |  | 1.PP:
|  | 0.12:0,10*65,50 |  | 6.55 |  |  | 0.12:0,10*65,50
|  | 0.02a:0,10*33,29 |  | 3.329 |  |  | 0.02a:0,10*33,29
|  | 0.02b:0,10*16,91 |  | 1.691 |  |  | 0.02b:0,10*16,91
|  | 0.02c:0,10*16,60 |  | 1.66 |  |  | 0.02c:0,10*16,60
|  | 0.02d:0,10*30,20 |  | 3.02 |  |  | 0.02d:0,10*30,20
|  | 0.13:0,10*7,03 |  | 0.703 |  |  | 0.13:0,10*7,03
|  | 0.14:0,10*14,97 |  | 1.497 |  |  | 0.14:0,10*14,97
|  | 0.04:0,10*6,85 |  | 0.685 |  |  | 0.04:0,10*6,85
|  | 0.05:0,10*23,14 |  | 2.314 |  |  | 0.05:0,10*23,14
|  | 0.06:0,10*9,09 |  | 0.909 |  |  | 0.06:0,10*9,09
|  | 0.08:0,10*30,87 |  | 3.087 |  |  | 0.08:0,10*30,87
|  | 0.09:0,07*30,90 |  | 2.163 |  |  | 0.09:0,07*30,90
|  | 0.10:0,07*27,64 |  | 1.9348 |  |  | 0.10:0,07*27,64
|  | 0.17:0,10*30,90 |  | 3.09 |  |  | 0.17:0,10*30,90
|  | 0.18:0,10*33,09 |  | 3.309 |  |  | 0.18:0,10*33,09
|  | 0.01:0,10*1,69 |  | 0.169 |  |  | 0.01:0,10*1,69
|  | 0.11:0,03*12,41 |  | 0.3723 |  |  | 0.11:0,03*12,41
|  | 0.15:0,03*17,92 |  | 0.5376 |  |  | 0.15:0,03*17,92
|  | 0.16:0,03*64,28 |  | 1.9284 |  |  | 0.16:0,03*64,28
|  | 0,07:2,90*3,775*6,17/2 |  | 33.773 |  |  | 0,07:2,90*3,775*6,17/2
3 | 139811101R00 | Vykopávka v uzavřených prostorách v hor.5-7 pro výtah a plošinu | m3 | 60.19 | 0 | 0 |  | 2 | 1 | 1 | 1 | 1 | 0 | 0 | 0 | 0 | 0 | 1 | 1 | 0
|  | 1.PP: |  | 0 |  |  | 1.PP:
|  | 0.07:2,90*3,775*6,17/2 |  | 33.773 |  |  | 0.07:2,90*3,775*6,17/2
|  | 0.13:0,215*7,03 |  | 1.5114 |  |  | 0.13:0,215*7,03
|  | 0.14:0,215*14,97 |  | 3.2186 |  |  | 0.14:0,215*14,97
|  | 0.16:0,10*(64,28-6,20*4,00) |  | 3.948 |  |  | 0.16:0,10*(64,28-6,20*4,00)
|  | výtah:1,20*3,65*4,05 |  | 17.739 |  |  | výtah:1,20*3,65*4,05
4 | 161101102R00 | Svislé přemístění výkopku z hor.1-4 do 4,0 m | m3 | 72.7221 | 0 | 0 |  | 2 | 1 | 1 | 1 | 1 | 0 | 0 | 0 | 0 | 0 | 1 | 1 | 0
5 | 161101152R00 | Svislé přemístění výkopku z hor.5-7 do 4,0 m | m3 | 60.19 | 0 | 0 |  | 2 | 1 | 1 | 1 | 1 | 0 | 0 | 0 | 0 | 0 | 1 | 1 | 0
6 | 162701105R00 | Vodorovné přemístění výkopku z hor.1-4 do 10000 m | m3 | 75.65 | 0 | 0 |  | 2 | 1 | 1 | 1 | 1 | 0 | 0 | 0 | 0 | 0 | 1 | 1 | 0
|  | 72,75+2,90 |  | 75.65 |  |  | 72,75+2,90
7 | 162701109R00 | Příplatek k vod. přemístění hor.1-4 za další 1 km | m3 | 756.5 | 0 | 0 |  | 2 | 1 | 1 | 1 | 1 | 0 | 0 | 0 | 0 | 0 | 1 | 1 | 0
|  | 75,65*10 |  | 756.5 |  |  | 75,65*10
8 | 162701155R00 | Vodorovné přemístění výkopku z hor.5-7 do 10000 m | m3 | 60.19 | 0 | 0 |  | 2 | 1 | 1 | 1 | 1 | 0 | 0 | 0 | 0 | 0 | 1 | 1 | 0
9 | 162701159R00 | Příplatek k vod. přemístění hor.5-7 za další 1 km | m3 | 601.9 | 0 | 0 |  | 2 | 1 | 1 | 1 | 1 | 0 | 0 | 0 | 0 | 0 | 1 | 1 | 0
|  | 60,19*10 |  | 601.9 |  |  | 60,19*10
10 | 171201101R00 | Uložení sypaniny do násypů nezhutněných | m3 | 135.9 | 0 | 0 |  | 2 | 1 | 1 | 1 | 1 | 0 | 0 | 0 | 0 | 0 | 1 | 1 | 0
|  | 75,70+60,20 |  | 135.9 |  |  | 75,70+60,20
11 | 174101102R00 | Zásyp ruční se zhutněním výtah | m3 | 11.088 | 0 | 0 |  | 2 | 1 | 1 | 1 | 1 | 0 | 0 | 0 | 0 | 0 | 1 | 1 | 0
|  | 1,20*0,60*2*(4,05+3,65) |  | 11.088 |  |  | 1,20*0,60*2*(4,05+3,65)
12 | 199000002R00 | Poplatek za skládku horniny 1- 4 | m3 | 75.65 | 0 | 0 |  | 2 | 1 | 1 | 1 | 1 | 0 | 0 | 0 | 0 | 0 | 1 | 1 | 0
13 | 199000003R00 | Poplatek za skládku horniny 5 - 7 | m3 | 60.19 | 0 | 0 |  | 2 | 1 | 1 | 1 | 1 | 0 | 0 | 0 | 0 | 0 | 1 | 1 | 0
14 | 583415004 | Dod-Kamenivo drcené frakce 8/16 výtah | t | 20.5794 | 0 | 0 |  | 2 | 3 | 1 | 583415004 | 1 | 0 | 0 | 0 | 0 | 0 | 3 | 1 | 1
|  | 11,10*1,80*1,03 |  | 20.5794 |  |  | 11,10*1,80*1,03
| Celkem za | 1 Zemní práce |  |  |  | 0 |  | 4 |  |  |  |  | 0 | 0 | 0 | 0 | 0
Díl: | 2 | Základy a zvláštní zakládání | [5 empty] | 1
15 | 271531114R00 | Polštář základu z kameniva drceného 8-16 mm | m3 | 22.4501 | 0 | 0 |  | 2 | 1 | 1 | 1 | 1 | 0 | 0 | 0 | 0 | 0 | 1 | 1 | 1.7816
|  | A01,A02:34,05*0,05 |  | 1.7025 |  |  | A01,A02:34,05*0,05
|  | A03:112,63*0,05 |  | 5.6315 |  |  | A03:112,63*0,05
|  | B01:155,03*0,05 |  | 7.7515 |  |  | B01:155,03*0,05
|  | Začátek provozního součtu |  | 0 |  |  | Začátek provozního součtu
|  | plocha B01:65,50+28,18+30,52+30,83 |  | 155.03 |  |  | plocha B01:65,50+28,18+30,52+30,83
|  | Konec provozního součtu |  | 155.03 |  |  | Konec provozního součtu
|  | B02:2,13*0,05 |  | 0.1065 |  |  | B02:2,13*0,05
|  | F01:31,09*0,05 |  | 1.5545 |  |  | F01:31,09*0,05
|  | Začátek provozního součtu |  | 0 |  |  | Začátek provozního součtu
|  | plocha F01:17,18+13,91 |  | 31.09 |  |  | plocha F01:17,18+13,91
|  | Konec provozního součtu |  | 31.09 |  |  | Konec provozního součtu
|  | F03:49,55*0,05 |  | 2.4775 |  |  | F03:49,55*0,05
|  | Začátek provozního součtu |  | 0 |  |  | Začátek provozního součtu
|  | plocha F03:25,48+24,07 |  | 49.55 |  |  | plocha F03:25,48+24,07
|  | Konec provozního součtu |  | 49.55 |  |  | Konec provozního součtu
|  | F04:51,04*0,05 |  | 2.552 |  |  | F04:51,04*0,05
|  | Začátek provozního součtu |  | 0 |  |  | Začátek provozního součtu
|  | plocha F04:36,92+14,12 |  | 51.04 |  |  | plocha F04:36,92+14,12
|  | Konec provozního součtu |  | 51.04 |  |  | Konec provozního součtu
|  | výtah:2,85*2,45*0,05 |  | 0.3491 |  |  | výtah:2,85*2,45*0,05
|  | plošina:2,50*2,60*0,05 |  | 0.325 |  |  | plošina:2,50*2,60*0,05
16 | 273313611R00 | Beton základových desek prostý C 16/20 | m3 | 27.2998 | 0 | 0 |  | 2 | 1 | 1 | 1 | 1 | 0 | 0 | 0 | 0 | 0 | 1 | 1 | 2.525
|  | plocha A01, A02:(4,83+6,00+3,70+9,33+10,19)*0,07 |  | 2.3835 |  |  | plocha A01, A02:(4,83+6,00+3,70+9,33+10,19)*0,07
|  | plocha A03:112,63*0,06 |  | 6.7578 |  |  | plocha A03:112,63*0,06
|  | plocha B01:(65,81+65,50+28,18+30,52+30,83)*0,05 |  | 11.042 |  |  | plocha B01:(65,81+65,50+28,18+30,52+30,83)*0,05
|  | plocha B02:2,13*0,05 |  | 0.1065 |  |  | plocha B02:2,13*0,05
|  | dobeton.kolem výtah. šachty:2,13*0,20 |  | 0.426 |  |  | dobeton.kolem výtah. šachty:2,13*0,20
|  | plocha F01:(17,18+13,91)*0,05 |  | 1.5545 |  |  | plocha F01:(17,18+13,91)*0,05
|  | plocha F02,F03:(25,48+24,07)*0,05 |  | 2.4775 |  |  | plocha F02,F03:(25,48+24,07)*0,05
|  | plocha F04:(36,92+14,12)*0,05 |  | 2.552 |  |  | plocha F04:(36,92+14,12)*0,05
17 | 273313611a | Beton základových desek prostý C 16/20 výtah | m3 | 1.3483 | 0 | 0 |  | 2 | 1 | 1 | 1 | 1 | 0 | 0 | 0 | 0 | 0 | 1 | 1 | 2.525
|  | výtah:0,10*2,85*2,45 |  | 0.6983 |  |  | výtah:0,10*2,85*2,45
|  | plošina:0,10*2,50*2,60 |  | 0.65 |  |  | plošina:0,10*2,50*2,60
18 | 274313621R00 | Beton základových pasů prostý C 20/25 | m3 | 2.4564 | 0 | 0 |  | 2 | 1 | 1 | 1 | 1 | 0 | 0 | 0 | 0 | 0 | 1 | 1 | 2.525
|  | vstupní rampa:0,80*0,40*1,80 |  | 0.576 |  |  | vstupní rampa:0,80*0,40*1,80
|  | podbetonování vstupních schodů:0,68*0,20*2,30 |  | 0.3128 |  |  | podbetonování vstupních schodů:0,68*0,20*2,30
|  | základ pod příčku v suterénu:0,35*0,50*6,215 |  | 1.0876 |  |  | základ pod příčku v suterénu:0,35*0,50*6,215
|  | pod ocel. schody:1,00*0,40*1,20 |  | 0.48 |  |  | pod ocel. schody:1,00*0,40*1,20
19 | 275313621R00 | Beton základových patek prostý C 20/25 | m3 | 0.72 | 0 | 0 |  | 2 | 1 | 1 | 1 | 1 | 0 | 0 | 0 | 0 | 0 | 1 | 1 | 2.525
|  | vstupní rampa:1,00*0,60*0,60*2 |  | 0.72 |  |  | vstupní rampa:1,00*0,60*0,60*2
20 | 278381145R00 | Základ pod OK plochy do 0,50 m2 z bet. C 20/25 dle PD 2014 "Rekonstrukce části objektu CMTF..." | m3 | 0.577 | 0 | 0 |  | 2 | 1 | 1 | 1 | 1 | 0 | 0 | 0 | 0 | 0 | 1 | 1 | 2.9944
|  | beton.bloky na stěně, vč. bednění:0,577 |  | 0.577 |  |  | beton.bloky na stěně, vč. bednění:0,577
21 | 278381165R00 | Základ pod stroje plochy do 2,00 m2 z bet. C 20/25 | m3 | 1.48 | 0 | 0 |  | 2 | 1 | 1 | 1 | 1 | 0 | 0 | 0 | 0 | 0 | 1 | 1 | 2.8388
|  | 0,50*3,20*0,25 |  | 0.4 |  |  | 0,50*3,20*0,25
|  | 1,35*3,20*0,25 |  | 1.08 |  |  | 1,35*3,20*0,25
22 | 279321312R00 | Železobeton základových zdí C 20/25 výtah | m3 | 11.5229 | 0 | 0 |  | 2 | 1 | 1 | 1 | 1 | 0 | 0 | 0 | 0 | 0 | 1 | 1 | 2.525
|  | dojezd výtahu: |  | 0 |  |  | dojezd výtahu:
|  | dno:2,25*2,65*0,30 |  | 1.7887 |  |  | dno:2,25*2,65*0,30
|  | stěny:0,30*1,04*2*(2,25+2,05) |  | 2.6832 |  |  | stěny:0,30*1,04*2*(2,25+2,05)
|  | dojezd plošiny: |  | 0 |  |  | dojezd plošiny:
|  | dno:0,30*2,30*2,40 |  | 1.656 |  |  | dno:0,30*2,30*2,40
|  | stěny:0,25*2,95*2*(1,80+2,40)-0,25*1,60*2,00 |  | 5.395 |  |  | stěny:0,25*2,95*2*(1,80+2,40)-0,25*1,60*2,00
23 | 279351105R00 | Bednění stěn základových zdí, oboustranné-zřízení výtah | m2 | 74.618 | 0 | 0 |  | 2 | 1 | 1 | 1 | 1 | 0 | 0 | 0 | 0 | 0 | 1 | 1 | 0.03931
|  | dojezd výtahu:1,34*2*(2,25+2,65) |  | 13.132 |  |  | dojezd výtahu:1,34*2*(2,25+2,65)
|  | 1,04*2*(2,05+1,65) |  | 7.696 |  |  | 1,04*2*(2,05+1,65)
|  | dojezd plošiny:3,40*2*(2,40+2,30) |  | 31.96 |  |  | dojezd plošiny:3,40*2*(2,40+2,30)
|  | 2,95*2*(1,80+1,90) |  | 21.83 |  |  | 2,95*2*(1,80+1,90)
24 | 279351106R00 | Bednění stěn základových zdí, oboustranné-odstran. výtah | m2 | 74.618 | 0 | 0 |  | 2 | 1 | 1 | 1 | 1 | 0 | 0 | 0 | 0 | 0 | 1 | 1 | 0
25 | 279361821R00 | Výztuž základových zdí z betonář. oceli 10 505 (R) výtah | t | 1.1331 | 0 | 0 |  | 2 | 1 | 1 | 1 | 1 | 0 | 0 | 0 | 0 | 0 | 1 | 1 | 1.0211
|  | dojezd výtahu:1,08*0,001*298,00 |  | 0.3218 |  |  | dojezd výtahu:1,08*0,001*298,00
|  | dojezd plošiny-výztuž+lemování:1,08*0,001*(584,30+166,90) |  | 0.8113 |  |  | dojezd plošiny-výztuž+lemování:1,08*0,001*(584,30+166,90)
| Celkem za | 2 Základy a zvláštní zakládání |  |  |  | 0 |  | 4 |  |  |  |  | 0 | 0 | 0 | 0 | 0
Díl: | 3 | Svislé konstrukce | [5 empty] | 1
26 | 310238211RT1 | Zazdívka otvorů plochy do 1 m2 cihlami na MVC s použitím suché maltové směsi | m3 | 2.7455 | 0 | 0 |  | 2 | 1 | 1 | 1 | 1 | 0 | 0 | 0 | 0 | 0 | 1 | 1 | 1.7392
|  | 1.NP:0,325*0,93*1,04 |  | 0.3143 |  |  | 1.NP:0,325*0,93*1,04
|  | 0,80*2,10*0,155 |  | 0.2604 |  |  | 0,80*2,10*0,155
|  | 0,65*0,20*4,15 |  | 0.5395 |  |  | 0,65*0,20*4,15
|  | 0,80*0,10*2,24*2 |  | 0.3584 |  |  | 0,80*0,10*2,24*2
|  | 3.NP:0,65*0,245*2,20 |  | 0.3504 |  |  | 3.NP:0,65*0,245*2,20
|  | 4.NP:0,64*0,415*2,30 |  | 0.6109 |  |  | 4.NP:0,64*0,415*2,30
|  | 0,225*0,30*3,95 |  | 0.2666 |  |  | 0,225*0,30*3,95
|  | 0,15*0,50*0,60 |  | 0.045 |  |  | 0,15*0,50*0,60
27 | 310239211RT2 | Zazdívka otvorů plochy do 4 m2 cihlami na MVC s použitím suché maltové směsi | m3 | 29.5531 | 0 | 0 |  | 2 | 1 | 1 | 1 | 1 | 0 | 0 | 0 | 0 | 0 | 1 | 1 | 1.7392
|  | 1.PP:0,95*1,30*2,20 |  | 2.717 |  |  | 1.PP:0,95*1,30*2,20
|  | 0,45*1,00*2,20 |  | 0.99 |  |  | 0,45*1,00*2,20
|  | 0,48*1,05*2,20 |  | 1.1088 |  |  | 0,48*1,05*2,20
|  | 0,66*0,90*2,00 |  | 1.188 |  |  | 0,66*0,90*2,00
|  | 0,80*0,95*1,40 |  | 1.064 |  |  | 0,80*0,95*1,40
|  | 0,90*0,90*2,15 |  | 1.7415 |  |  | 0,90*0,90*2,15
|  | 0,50*0,90*2,10 |  | 0.945 |  |  | 0,50*0,90*2,10
|  | 1.NP:0,80*1,30*2,25 |  | 2.34 |  |  | 1.NP:0,80*1,30*2,25
|  | 0,34*1,00*2,15 |  | 0.731 |  |  | 0,34*1,00*2,15
|  | 0,34*0,41*3,95 |  | 0.5506 |  |  | 0,34*0,41*3,95
|  | 0,80*1,35*2,20 |  | 2.376 |  |  | 0,80*1,35*2,20
|  | 0,80*1,05*3,35 |  | 2.814 |  |  | 0,80*1,05*3,35
|  | 0,80*1,33*2,20 |  | 2.3408 |  |  | 0,80*1,33*2,20
|  | 0,80*1,175*1,35 |  | 1.269 |  |  | 0,80*1,175*1,35
|  | 2.NP:0,50*1,30*2,20 |  | 1.43 |  |  | 2.NP:0,50*1,30*2,20
|  | 0,38*0,50*2,20 |  | 0.418 |  |  | 0,38*0,50*2,20
|  | 0,70*1,35*2,10 |  | 1.9845 |  |  | 0,70*1,35*2,10
|  | 3.NP:0,33*1,00*2,02 |  | 0.6666 |  |  | 3.NP:0,33*1,00*2,02
|  | 4.NP:0,68*1,19*2,10 |  | 1.6993 |  |  | 4.NP:0,68*1,19*2,10
|  | 0,40*1,31*2,25 |  | 1.179 |  |  | 0,40*1,31*2,25
28 | 311238130R00 | Zdivo z keram.cihel AKU P+D P15 na MVC 5 tl.190 mm | m2 | 102.1075 | 0 | 0 |  | 2 | 1 | 1 | 1 | 1 | 0 | 0 | 0 | 0 | 0 | 1 | 1 | 0.2128
|  | 1.NP:3,95*6,32 |  | 24.964 |  |  | 1.NP:3,95*6,32
|  | 3,95*6,35 |  | 25.0825 |  |  | 3,95*6,35
|  | 4.NP:3,95*(6,68+6,50) |  | 52.061 |  |  | 4.NP:3,95*(6,68+6,50)
29 | 311238131R00 | Zdivo z keram.cihel AKU P+D P10 na MVC 5, tl.250mm | m2 | 52.16 | 0 | 0 |  | 2 | 1 | 1 | 1 | 1 | 0 | 0 | 0 | 0 | 0 | 1 | 1 | 0.34192
|  | 2.NP:4,00*6,52*2 |  | 52.16 |  |  | 2.NP:4,00*6,52*2
30 | 311238143R00 | Zdivo z brouš. keram.tvárnic P10, tl. 240 mm | m2 | 32.2727 | 0 | 0 |  | 2 | 1 | 1 | 1 | 1 | 0 | 0 | 0 | 0 | 0 | 1 | 1 | 0.22351
|  | 1.PP:4,45*6,215 |  | 27.6567 |  |  | 1.PP:4,45*6,215
|  | 1,28*2,20 |  | 2.816 |  |  | 1,28*2,20
|  | 1,00*1,80 |  | 1.8 |  |  | 1,00*1,80
31 | 311238144R00 | Zdivo z brouš.keram.tvárnic P10, tl. 300 mm výtah | m2 | 156.3155 | 0 | 0 |  | 2 | 1 | 1 | 1 | 1 | 0 | 0 | 0 | 0 | 0 | 1 | 1 | 0.26336
|  | výtahová šachta: |  | 0 |  |  | výtahová šachta:
|  | 1.PP:1,95*(2*2,50+1,65) |  | 12.9675 |  |  | 1.PP:1,95*(2*2,50+1,65)
|  | 1.NP:5,05*(2*2,50+1,65+0,20)-0,98*2,20 |  | 32.4365 |  |  | 1.NP:5,05*(2*2,50+1,65+0,20)-0,98*2,20
|  | 2.NP:4,05*(2*2,50+1,65) |  | 26.9325 |  |  | 2.NP:4,05*(2*2,50+1,65)
|  | 3.NP:4,00*(2*2,50+1,65) |  | 26.6 |  |  | 3.NP:4,00*(2*2,50+1,65)
|  | 4.NP:3,90*(2*2,50+1,65) |  | 25.935 |  |  | 4.NP:3,90*(2*2,50+1,65)
|  | 5.NP:(3,40+0,60)*2*(1,65+2,55)-0,98*2,20 |  | 31.444 |  |  | 5.NP:(3,40+0,60)*2*(1,65+2,55)-0,98*2,20
32 | 311238267R00 | Zdivo z keram.tvárnic P+D na MVC 5 tl. 500 mm | m2 | 4.5866 | 0 | 0 |  | 2 | 1 | 1 | 1 | 1 | 0 | 0 | 0 | 0 | 0 | 1 | 1 | 0.33626
|  | 1.NP:0,85*1,35 |  | 1.1475 |  |  | 1.NP:0,85*1,35
|  | 2.NP:0,85*1,36 |  | 1.156 |  |  | 2.NP:0,85*1,36
|  | 3.NP:0,88*1,34 |  | 1.1792 |  |  | 3.NP:0,88*1,34
|  | 4.NP:0,83*1,33 |  | 1.1039 |  |  | 4.NP:0,83*1,33
33 | 311271175RT6 | Zdivo z tvárnic pórobetonových hladkých tl. 20 cm tvárnice P 6-650, 499x249x200mm | m2 | 24.475 | 0 | 0 |  | 2 | 1 | 1 | 1 | 1 | 0 | 0 | 0 | 0 | 0 | 1 | 1 | 0.17788
|  | přizdívky:3,20*3,70 |  | 11.84 |  |  | přizdívky:3,20*3,70
|  | 3,20*3,80 |  | 12.16 |  |  | 3,20*3,80
|  | 3,20*1,60 |  | 5.12 |  |  | 3,20*1,60
|  | -1,22*1,39-1,00*1,46-1,02*1,46 |  | -4.645 |  |  | -1,22*1,39-1,00*1,46-1,02*1,46
34 | 311272312U00 | Zeď nosná 30 hladký porobeton. 400kg/m3 dle PD 2014 "Rekonstrukce části objektu CMTF..." | m3 | 14.084 | 0 | 0 |  | 2 | 1 | 1 | 1 | 1 | 0 | 0 | 0 | 0 | 0 | 1 | 1 | 0.56425
|  | pilířky pod dřevěné kce:14,084 |  | 14.084 |  |  | pilířky pod dřevěné kce:14,084
35 | 311321312R00 | Železobeton nadzákladových zdí C 20/25 | m3 | 1.5228 | 0 | 0 |  | 2 | 1 | 1 | 1 | 1 | 0 | 0 | 0 | 0 | 0 | 1 | 1 | 2.5277
|  | zeď u vstupního schodiště:0,80*0,30*2,35 |  | 0.564 |  |  | zeď u vstupního schodiště:0,80*0,30*2,35
|  | 1,92*0,22*2,27 |  | 0.9588 |  |  | 1,92*0,22*2,27
36 | 311351105R00 | Bednění nadzákladových zdí oboustranné - zřízení | m2 | 13.8016 | 0 | 0 |  | 2 | 1 | 1 | 1 | 1 | 0 | 0 | 0 | 0 | 0 | 1 | 1 | 0.03931
|  | zeď u vstupního schodiště:0,80*2*(0,30+2,35) |  | 4.24 |  |  | zeď u vstupního schodiště:0,80*2*(0,30+2,35)
|  | 1,92*2*(0,22+2,27) |  | 9.5616 |  |  | 1,92*2*(0,22+2,27)
37 | 311351106R00 | Bednění nadzákladových zdí oboustranné-odstranění | m2 | 13.8016 | 0 | 0 |  | 2 | 1 | 1 | 1 | 1 | 0 | 0 | 0 | 0 | 0 | 1 | 1 | 0
38 | 311361821R00 | Výztuž nadzákladových zdí z betonářské ocelí 10505 | t | 0.0912 | 0 | 0 |  | 2 | 1 | 1 | 1 | 1 | 0 | 0 | 0 | 0 | 0 | 1 | 1 | 1.0203
|  | dle D.1.2 SKŘ, výkresu č. 08:1,08*0,001*84,40 |  | 0.0912 |  |  | dle D.1.2 SKŘ, výkresu č. 08:1,08*0,001*84,40
39 | 314231116R00 | Zdivo komínů z CP 29 P15 na MC 10 pod omítku | m3 | 5.2635 | 0 | 0 |  | 2 | 1 | 1 | 1 | 1 | 0 | 0 | 0 | 0 | 0 | 1 | 1 | 1.818
|  | komíny:(6,00-1,80)*(1,35*0,75-0,45*0,45*2) |  | 2.5515 |  |  | komíny:(6,00-1,80)*(1,35*0,75-0,45*0,45*2)
|  | (6,00-1,80)*(1,15*0,60-0,30*0,30*2) |  | 2.142 |  |  | (6,00-1,80)*(1,15*0,60-0,30*0,30*2)
|  | (5,00-1,00)*(0,45*0,40-0,15*0,25) |  | 0.57 |  |  | (5,00-1,00)*(0,45*0,40-0,15*0,25)
40 | 314231164U00 | Zeď komínu plná lícovaná, barva červená, P20 form.29 na MVC2,5+spárování | m3 | 11 | 0 | 0 |  | 2 | 1 | 1 | 1 | 1 | 0 | 0 | 0 | 0 | 0 | 1 | 1 | 2.2284
|  | Začátek provozního součtu |  | 0 |  |  | Začátek provozního součtu
|  | 1,50*1,10*0,65 |  | 1.0725 |  |  | 1,50*1,10*0,65
|  | 1,50*1,55*0,50 |  | 1.1625 |  |  | 1,50*1,55*0,50
|  | 1,50*0,80*0,50 |  | 0.6 |  |  | 1,50*0,80*0,50
|  | 1,50*2,00*0,65 |  | 1.95 |  |  | 1,50*2,00*0,65
|  | 1,50*1,20*0,50 |  | 0.9 |  |  | 1,50*1,20*0,50
|  | 5,00*1,35*0,75 |  | 5.0625 |  |  | 5,00*1,35*0,75
|  | Konec provozního součtu |  | 10.7475 |  |  | Konec provozního součtu
|  | 11,00 |  | 11 |  |  | 11,00
41 | 317121021RU2 | Osazení překladu keram. plochého, světl. do 105 cm včetně dodávky překladu 125 x 11,5 x 7,1 cm | kus | 25 | 0 | 0 |  | 2 | 1 | 1 | 1 | 1 | 0 | 0 | 0 | 0 | 0 | 1 | 1 | 0.02541
|  | 1.PP:9 |  | 9 |  |  | 1.PP:9
|  | 1.NP:3 |  | 3 |  |  | 1.NP:3
|  | 2.NP:4 |  | 4 |  |  | 2.NP:4
|  | 3.NP:5 |  | 5 |  |  | 3.NP:5
|  | 4.NP:4 |  | 4 |  |  | 4.NP:4
42 | 317121022RU2 | Osazení překladu keram. plochého, světl. do 180 cm včetně dodávky překladu 200 x 11,5 x 7,1 cm | kus | 1 | 0 | 0 |  | 2 | 1 | 1 | 1 | 1 | 0 | 0 | 0 | 0 | 0 | 1 | 1 | 0.04066
|  | 1.PP:1 |  | 1 |  |  | 1.PP:1
43 | 317121026R00 | Osazení překladu keram. vysokého, světl. do 180 cm | kus | 8 | 0 | 0 |  | 2 | 1 | 1 | 1 | 1 | 0 | 0 | 0 | 0 | 0 | 1 | 1 | 0.00356
|  | 1.NP:4 |  | 4 |  |  | 1.NP:4
|  | 5.NP:4 |  | 4 |  |  | 5.NP:4
44 | 317234410RT2 | Vyzdívka mezi nosníky cihlami pálenými na MC s použitím suché maltové směsi | m3 | 5.7373 | 0 | 0 |  | 2 | 1 | 1 | 1 | 1 | 0 | 0 | 0 | 0 | 0 | 1 | 1 | 1.796
|  | 1.PP: |  | 0 |  |  | 1.PP:
|  | I100:0,45*1,20*0,10*2 |  | 0.108 |  |  | I100:0,45*1,20*0,10*2
|  | I120:1,02*1,50*0,12 |  | 0.1836 |  |  | I120:1,02*1,50*0,12
|  | 0,88*1,70*0,12 |  | 0.1795 |  |  | 0,88*1,70*0,12
|  | 0,90*1,40*0,12*7 |  | 1.0584 |  |  | 0,90*1,40*0,12*7
|  | 1,00*1,30*0,12*3 |  | 0.468 |  |  | 1,00*1,30*0,12*3
|  | 1.NP: |  | 0 |  |  | 1.NP:
|  | I200:0,325*3,80*0,20 |  | 0.247 |  |  | I200:0,325*3,80*0,20
|  | I100:0,35*1,30*0,10 |  | 0.0455 |  |  | I100:0,35*1,30*0,10
|  | I120:0,65*2,25*0,12+0,80*1,65*0,12*2 |  | 0.4923 |  |  | I120:0,65*2,25*0,12+0,80*1,65*0,12*2
|  | I140:0,80*2,80*0,14 |  | 0.3136 |  |  | I140:0,80*2,80*0,14
|  | 2.NP: |  | 0 |  |  | 2.NP:
|  | I100:0,38*0,10*1,30 |  | 0.0494 |  |  | I100:0,38*0,10*1,30
|  | I120:0,80*0,12*1,30 |  | 0.1248 |  |  | I120:0,80*0,12*1,30
|  | 0,80*0,12*1,65*2 |  | 0.3168 |  |  | 0,80*0,12*1,65*2
|  | 0,60*0,12*1,65 |  | 0.1188 |  |  | 0,60*0,12*1,65
|  | 0,68*0,12*1,65 |  | 0.1346 |  |  | 0,68*0,12*1,65
|  | I140:0,80*0,14*2,40 |  | 0.2688 |  |  | I140:0,80*0,14*2,40
|  | 3.NP: |  | 0 |  |  | 3.NP:
|  | I120:0,60*0,12*1,65*4 |  | 0.4752 |  |  | I120:0,60*0,12*1,65*4
|  | 0,68*0,12*1,65 |  | 0.1346 |  |  | 0,68*0,12*1,65
|  | 0,68*0,12*1,50 |  | 0.1224 |  |  | 0,68*0,12*1,50
|  | 0,68*0,12*1,85 |  | 0.151 |  |  | 0,68*0,12*1,85
|  | 0,65*0,12*1,65*2 |  | 0.2574 |  |  | 0,65*0,12*1,65*2
|  | 4.NP: |  | 0 |  |  | 4.NP:
|  | I120:0,65*0,12*1,65*3 |  | 0.3861 |  |  | I120:0,65*0,12*1,65*3
|  | 0,65*0,12*1,30 |  | 0.1014 |  |  | 0,65*0,12*1,30
45 | 317944311RT2 | Válcované nosníky do č.12 do připravených otvorů včetně dodávky profilu I č.10 | t | 0.1453 | 0 | 0 |  | 2 | 1 | 1 | 1 | 1 | 0 | 0 | 0 | 0 | 0 | 1 | 1 | 1.09
|  | 1.NP:0,001*8,35*1,30*3 |  | 0.0326 |  |  | 1.NP:0,001*8,35*1,30*3
|  | 1.PP:0,001*8,35*1,20*8 |  | 0.0802 |  |  | 1.PP:0,001*8,35*1,20*8
|  | 2.NP:0,001*8,35*1,30*3 |  | 0.0326 |  |  | 2.NP:0,001*8,35*1,30*3
46 | 317944311RT3 | Válcované nosníky do č.12 do připravených otvorů včetně dodávky profilu I č.12 | t | 3.5126 | 0 | 0 |  | 2 | 1 | 1 | 1 | 1 | 0 | 0 | 0 | 0 | 0 | 1 | 1 | 1.09
|  | 1.PP:0,001*11,10*(1,30*18+1,40*42+1,50*6+1,70*6) |  | 1.1255 |  |  | 1.PP:0,001*11,10*(1,30*18+1,40*42+1,50*6+1,70*6)
|  | 1.NP:0,001*11,10*(2,25*6+1,65*6*4) |  | 0.5894 |  |  | 1.NP:0,001*11,10*(2,25*6+1,65*6*4)
|  | 2.NP:0,001*11,10*(1,65*6+1,65*22) |  | 0.5128 |  |  | 2.NP:0,001*11,10*(1,65*6+1,65*22)
|  | 3.NP:0,001*11,10*(1,50*5+1,65*35+1,85*5+1,65*5) |  | 0.9185 |  |  | 3.NP:0,001*11,10*(1,50*5+1,65*35+1,85*5+1,65*5)
|  | 4.NP:0,001*11,10*(1,65*15+1,65*5) |  | 0.3663 |  |  | 4.NP:0,001*11,10*(1,65*15+1,65*5)
47 | 317944313RT2 | Válcované nosníky č.14-22 do připravených otvorů včetně dodávky profilu I č.14 | t | 0.4462 | 0 | 0 |  | 2 | 1 | 1 | 1 | 1 | 0 | 0 | 0 | 0 | 0 | 1 | 1 | 1.09
|  | 1.NP:0,001*14,30*2,80*6 |  | 0.2402 |  |  | 1.NP:0,001*14,30*2,80*6
|  | 2.NP:0,001*14,30*2,40*6 |  | 0.2059 |  |  | 2.NP:0,001*14,30*2,40*6
48 | 317944313RT5 | Válcované nosníky č.14-22 do připravených otvorů včetně dodávky profilu I č.20 | t | 0.1991 | 0 | 0 |  | 2 | 1 | 0 | 0 | 1 | 0 | 0 | 0 | 0 | 0 | 1 | 0 | 1.09
|  | 1.NP:0,001*26,20*3,80*2 |  | 0.1991 |  |  | 1.NP:0,001*26,20*3,80*2
49 | 317944315aa | Válcované nosníky nad č.24 do připravených otvorů včetně dodávky profilu I č. 30 | t | 0.6883 | 0 | 0 |  | 2 | 1 | 1 | 1 | 1 | 0 | 0 | 0 | 0 | 0 | 1 | 1 | 1.09
|  | 1.NP:0,001*54,20*6,35*2 |  | 0.6883 |  |  | 1.NP:0,001*54,20*6,35*2
50 | 342248140R00 | Příčky z keram.brouš.tvárnic na tenkovrstv.maltu P+D, tl. 80 mm | m2 | 8.99 | 0 | 0 |  | 2 | 1 | 1 | 1 | 1 | 0 | 0 | 0 | 0 | 0 | 1 | 1 | 0.0664
|  | 1.PP:3,10*(1,80+1,10) |  | 8.99 |  |  | 1.PP:3,10*(1,80+1,10)
51 | 342248141R00 | Příčky z keram.brouš.tvárnic na tenkovrstvou maltu P+D, tl. 115 mm | m2 | 277.5158 | 0 | 0 |  | 2 | 1 | 0 | 0 | 1 | 0 | 0 | 0 | 0 | 0 | 1 | 0 | 0.09985
|  | 1.PP:3,10*2,74-0,90*1,97 |  | 6.721 |  |  | 1.PP:3,10*2,74-0,90*1,97
|  | 3,10*(0,90+1,675)-0,70*1,97 |  | 6.6035 |  |  | 3,10*(0,90+1,675)-0,70*1,97
|  | 3,10*(2,10+1,30+3,35+1,45*2)-0,70*1,97*4 |  | 24.399 |  |  | 3,10*(2,10+1,30+3,35+1,45*2)-0,70*1,97*4
|  | 3,10*1,92-0,70*1,97 |  | 4.573 |  |  | 3,10*1,92-0,70*1,97
|  | 3,10*(2,10*2+1,00)-0,80*1,97-0,70*1,97*2 |  | 11.786 |  |  | 3,10*(2,10*2+1,00)-0,80*1,97-0,70*1,97*2
|  | 2,35*(1,125+2,125)-0,80*1,97 |  | 6.0615 |  |  | 2,35*(1,125+2,125)-0,80*1,97
|  | Mezisoučet |  | 60.144 |  |  | Mezisoučet
|  | 1.NP:4,05*(2,94*2+1,925+1,95)-0,80*2,10*2-0,70*2,10 |  | 34.6777 |  |  | 1.NP:4,05*(2,94*2+1,925+1,95)-0,80*2,10*2-0,70*2,10
|  | 2,00*2,10 |  | 4.2 |  |  | 2,00*2,10
|  | 1,00*2,10-0,80*2,10 |  | 0.42 |  |  | 1,00*2,10-0,80*2,10
|  | Mezisoučet |  | 39.2977 |  |  | Mezisoučet
|  | 2.NP:4,05*(2,80*2+1,50+1,80+2,425)-0,70*2,10-0,80*2,10*2 |  | 41.0362 |  |  | 2.NP:4,05*(2,80*2+1,50+1,80+2,425)-0,70*2,10-0,80*2,10*2
|  | 2,00*2,10 |  | 4.2 |  |  | 2,00*2,10
|  | 3,95*2,36-0,80*2,10 |  | 7.642 |  |  | 3,95*2,36-0,80*2,10
|  | Mezisoučet |  | 52.8782 |  |  | Mezisoučet
|  | 3.NP:3,95*3,60-0,80*2,10 |  | 12.54 |  |  | 3.NP:3,95*3,60-0,80*2,10
|  | 1,50*2,20 |  | 3.3 |  |  | 1,50*2,20
|  | 4,05*2,50-0,80*1,97 |  | 8.549 |  |  | 4,05*2,50-0,80*1,97
|  | 4,05*(3,05*2+3,925+1,80)-0,70*2,10-0,80*2,10*2 |  | 43.0612 |  |  | 4,05*(3,05*2+3,925+1,80)-0,70*2,10-0,80*2,10*2
|  | Mezisoučet |  | 67.4502 |  |  | Mezisoučet
|  | 4.NP:3,95*3,655-0,80*2,10 |  | 12.7573 |  |  | 4.NP:3,95*3,655-0,80*2,10
|  | 4,05*(3,175*2+3,575+1,80)-0,80*2,10*2-0,70*2,10 |  | 42.6563 |  |  | 4,05*(3,175*2+3,575+1,80)-0,80*2,10*2-0,70*2,10
|  | 1,06*2,20 |  | 2.332 |  |  | 1,06*2,20
52 | 342248144R00 | Příčky z keram.brouš.tvárnic na tenkovrstv.maltu P+D, tl. 140 mm | m2 | 353.7115 | 0 | 0 |  | 2 | 1 | 1 | 1 | 1 | 0 | 0 | 0 | 0 | 0 | 1 | 1 | 0.12138
|  | 1.PP:3,10*0,90 |  | 2.79 |  |  | 1.PP:3,10*0,90
|  | 1,35*(1,00*2+1,15) |  | 4.2525 |  |  | 1,35*(1,00*2+1,15)
|  | 3,10*2,42 |  | 7.502 |  |  | 3,10*2,42
|  | 1.NP:4,05*(3,60+1,80+1,50) |  | 27.945 |  |  | 1.NP:4,05*(3,60+1,80+1,50)
|  | 1,35*(1,05+0,915*2+0,91+0,935) |  | 6.3788 |  |  | 1,35*(1,05+0,915*2+0,91+0,935)
|  | 2.NP:4,05*(3,655+1,80) |  | 22.0927 |  |  | 2.NP:4,05*(3,655+1,80)
|  | 1,35*(2,06+0,90*2+0,935) |  | 6.4733 |  |  | 1,35*(2,06+0,90*2+0,935)
|  | 3,95*6,50*2 |  | 51.35 |  |  | 3,95*6,50*2
|  | 3.NP:3,95*6,55*2 |  | 51.745 |  |  | 3.NP:3,95*6,55*2
|  | 3,95*6,52*4 |  | 103.016 |  |  | 3,95*6,52*4
|  | 3,95*(2,555+0,55) |  | 12.2648 |  |  | 3,95*(2,555+0,55)
|  | 4,05*3,675 |  | 14.8837 |  |  | 4,05*3,675
|  | 4,05*1,80 |  | 7.29 |  |  | 4,05*1,80
|  | 1,35*(1,56+0,95*2+1,12) |  | 6.183 |  |  | 1,35*(1,56+0,95*2+1,12)
|  | 4.NP:4,05*(3,855+1,80) |  | 22.9028 |  |  | 4.NP:4,05*(3,855+1,80)
|  | 1,35*(1,065+0,94*2+0,935+1,04) |  | 6.642 |  |  | 1,35*(1,065+0,94*2+0,935+1,04)
53 | 342264101R00 | Osazení reviz. dvířek do SDK podhledu, do 0,25 m2 | kus | 11 | 0 | 0 |  | 2 | 1 | 1 | 1 | 1 | 0 | 0 | 0 | 0 | 0 | 1 | 1 | 0.00016
54 | 342948111R00 | Ukotvení příček k cihel.konstr. kotvami na hmožd. | m | 288.05 | 0 | 0 |  | 2 | 1 | 1 | 1 | 1 | 0 | 0 | 0 | 0 | 0 | 1 | 1 | 0.00102
|  | 1.PP:4,45*2+3,10*18+2,35*2 |  | 69.4 |  |  | 1.PP:4,45*2+3,10*18+2,35*2
|  | 1.NP:3,95*9 |  | 35.55 |  |  | 1.NP:3,95*9
|  | 2,10*2 |  | 4.2 |  |  | 2,10*2
|  | 2.NP:3,95*(4+7+4) |  | 59.25 |  |  | 2.NP:3,95*(4+7+4)
|  | 2,10*2 |  | 4.2 |  |  | 2,10*2
|  | 3.NP:3,95*20 |  | 79 |  |  | 3.NP:3,95*20
|  | 2,20*2 |  | 4.4 |  |  | 2,20*2
|  | 4.NP:3,95*7 |  | 27.65 |  |  | 4.NP:3,95*7
|  | 2,20*2 |  | 4.4 |  |  | 2,20*2
55 | 346244381RT2 | Plentování ocelových nosníků výšky do 20 cm s použitím suché maltové směsi | m2 | 25.492 | 0 | 0 |  | 2 | 1 | 1 | 1 | 1 | 0 | 0 | 0 | 0 | 0 | 1 | 1 | 0.1656
|  | 1.NP: |  | 0 |  |  | 1.NP:
|  | I200:2*0,20*3,80 |  | 1.52 |  |  | I200:2*0,20*3,80
|  | I100:2*0,10*1,30 |  | 0.26 |  |  | I100:2*0,10*1,30
|  | I120:2*0,12*2,25+2*0,12*1,65*4 |  | 2.124 |  |  | I120:2*0,12*2,25+2*0,12*1,65*4
|  | I140:2*0,14*2,80 |  | 0.784 |  |  | I140:2*0,14*2,80
|  | 1.PP: |  | 0 |  |  | 1.PP:
|  | I100:2*0,10*1,20*2 |  | 0.48 |  |  | I100:2*0,10*1,20*2
|  | I120:2*0,12*1,30*3*6 |  | 5.616 |  |  | I120:2*0,12*1,30*3*6
|  | 2*0,12*1,40*7*2 |  | 4.704 |  |  | 2*0,12*1,40*7*2
|  | 2*0,12*1,50*2 |  | 0.72 |  |  | 2*0,12*1,50*2
|  | 2*0,12*1,70*2 |  | 0.816 |  |  | 2*0,12*1,70*2
|  | 2.NP: |  | 0 |  |  | 2.NP:
|  | I100:2*0,10*1,30 |  | 0.26 |  |  | I100:2*0,10*1,30
|  | I120:2*0,12*1,65*5 |  | 1.98 |  |  | I120:2*0,12*1,65*5
|  | I140:2*0,14*2,40 |  | 0.672 |  |  | I140:2*0,14*2,40
|  | 3.NP: |  | 0 |  |  | 3.NP:
|  | I120:2*0,12*1,65*8 |  | 3.168 |  |  | I120:2*0,12*1,65*8
|  | 2*0,12*1,50 |  | 0.36 |  |  | 2*0,12*1,50
|  | 2*0,12*1,85 |  | 0.444 |  |  | 2*0,12*1,85
|  | 4.NP: |  | 0 |  |  | 4.NP:
|  | I120:2*0,12*1,65*4 |  | 1.584 |  |  | I120:2*0,12*1,65*4
56 | 346244382RT2 | Plentování ocelových nosníků výšky 20 - 30 cm s použitím suché maltové směsi | m2 | 3.81 | 0 | 0 |  | 2 | 1 | 1 | 1 | 1 | 0 | 0 | 0 | 0 | 0 | 1 | 1 | 0.1619
|  | 1.NP: |  | 0 |  |  | 1.NP:
|  | I300:2*0,30*6,35 |  | 3.81 |  |  | I300:2*0,30*6,35
57 | 346244811R00 | Přizdívky izol. z cihel dl.29 cm, MC 10, tl. 65 mm výtah | m2 | 45.315 | 0 | 0 |  | 2 | 1 | 1 | 1 | 1 | 0 | 0 | 0 | 0 | 0 | 1 | 1 | 0.16952
|  | výtah:1,20*2*(2,25+2,85) |  | 12.24 |  |  | výtah:1,20*2*(2,25+2,85)
|  | plošina:3,375*2*(2,30+2,60) |  | 33.075 |  |  | plošina:3,375*2*(2,30+2,60)
58 | 346481111RT2 | Zaplentování nosníků rabicovým pletivem s použitím suché maltové směsi | m2 | 86.7 | 0 | 0 |  | 2 | 1 | 1 | 1 | 1 | 0 | 0 | 0 | 0 | 0 | 1 | 1 | 0.00542
|  | 1.PP: |  | 0 |  |  | 1.PP:
|  | I100:0,60*1,20*2 |  | 1.44 |  |  | I100:0,60*1,20*2
|  | I120:1,40*1,30*3 |  | 5.46 |  |  | I120:1,40*1,30*3
|  | 1,25*1,40*7 |  | 12.25 |  |  | 1,25*1,40*7
|  | 1,40*1,50 |  | 2.1 |  |  | 1,40*1,50
|  | 1,25*1,70 |  | 2.125 |  |  | 1,25*1,70
|  | I300:1,60*6,35 |  | 10.16 |  |  | I300:1,60*6,35
|  | 1.NP: |  | 0 |  |  | 1.NP:
|  | I200:0,95*3,80 |  | 3.61 |  |  | I200:0,95*3,80
|  | I100:0,75*1,30 |  | 0.975 |  |  | I100:0,75*1,30
|  | I120:1,00*2,25+1,20*1,65*4 |  | 10.17 |  |  | I120:1,00*2,25+1,20*1,65*4
|  | I140:1,20*2,80 |  | 3.36 |  |  | I140:1,20*2,80
|  | 2.NP: |  | 0 |  |  | 2.NP:
|  | I100:0,75*1,30 |  | 0.975 |  |  | I100:0,75*1,30
|  | I120:1,00*1,65+1,20*1,65*3 |  | 7.59 |  |  | I120:1,00*1,65+1,20*1,65*3
|  | I140:1,25*2,40 |  | 3 |  |  | I140:1,25*2,40
|  | 3.NP: |  | 0 |  |  | 3.NP:
|  | I120:1,00*1,65*8+1,10*1,50+1,10*1,85 |  | 16.885 |  |  | I120:1,00*1,65*8+1,10*1,50+1,10*1,85
|  | 4.NP: |  | 0 |  |  | 4.NP:
|  | I120:1,00*1,65*4 |  | 6.6 |  |  | I120:1,00*1,65*4
59 | ST-3-01 | Vyvrtání otvoru do ocel. nosníku I300, d=200mm | kus | 6 | 0 | 0 |  | 2 | 12 | 0 | 282 | 1 | 0 | 0 | 0 | 0 | 0 | 12 | 0 | 0
|  | 1.NP, 1.14:3*2 |  | 6 |  |  | 1.NP, 1.14:3*2
60 | ST-3-02 | Tvarování ostění dveří - falešná klenba polystyren | kus | 52 | 0 | 0 |  | 2 | 12 | 0 | 406 | 1 | 0 | 0 | 0 | 0 | 0 | 12 | 0 | 0
61 | 593407951 | Dod-Překlad keramický nosný 70x238x1250mm | kus | 8 | 0 | 0 |  | 2 | 3 | 1 | 593407951 | 1 | 0 | 0 | 0 | 0 | 0 | 3 | 1 | 0.04375
|  | 1.NP:4 |  | 4 |  |  | 1.NP:4
|  | 5.NP:4 |  | 4 |  |  | 5.NP:4
62 | 595910yy | Dod-Dvířka do sdk 400/600 s tlačným zámkem OZN Z/14 | kus | 2 | 0 | 0 |  | 2 | 3 | 1 | 595910yy | 1 | 0 | 0 | 0 | 0 | 0 | 3 | 1 | 0.00565
63 | 595910yz | Dod-Dvířka do zdiva 400/600 s tlačným zámkem OZN Z/13 | kus | 9 | 0 | 0 |  | 2 | 3 | 1 | 595910yz | 1 | 0 | 0 | 0 | 0 | 0 | 3 | 1 | 0.00565
| Celkem za | 3 Svislé konstrukce |  |  |  | 0 |  | 4 |  |  |  |  | 0 | 0 | 0 | 0 | 0
Díl: | 311 | Sádrokartonové konstrukce | [5 empty] | 1
64 | 342261111RT3 | Příčka sádrokarton. ocel.kce,1xoplášť.tl.75mm, M01 desky standard impreg.tl.12,5 mm,minerál tl.4cm | m2 | 19.37 | 0 | 0 |  | 2 | 1 | 1 | 1 | 1 | 0 | 0 | 0 | 0 | 0 | 1 | 1 | 0.02754
|  | 5.NP soc.zař. : |  | 0 |  |  | 5.NP soc.zař. :
|  | 5.23:3,00*(2,385+1,275)-0,70*1,97*2 |  | 8.222 |  |  | 5.23:3,00*(2,385+1,275)-0,70*1,97*2
|  | 5.21:3,00*(2,545+1,275*2)-0,70*1,97*3 |  | 11.148 |  |  | 5.21:3,00*(2,545+1,275*2)-0,70*1,97*3
65 | 342261211RS1 | Příčka sádrokarton. ocel.kce,2xoplášť.tl.100mm,M03 desky standard tl. 12,5 mm, izol. minerál tl.4cm | m2 | 33.237 | 0 | 0 |  | 2 | 1 | 1 | 1 | 1 | 0 | 0 | 0 | 0 | 0 | 1 | 1 | 0.04612
|  | 4.NP:4,05*2*(0,47+0,60) |  | 8.667 |  |  | 4.NP:4,05*2*(0,47+0,60)
|  | 5.NP:3,00*(1,50+2,90*2+2,50)-0,70*2,10-0,80*2,10*2 |  | 24.57 |  |  | 5.NP:3,00*(1,50+2,90*2+2,50)-0,70*2,10-0,80*2,10*2
66 | 342261211RS3 | Příčka sádrokarton.ocel.kce,2xoplášť.tl.100mm,M02 desky standard impreg. tl.12,5 mm,minerál 4cm | m2 | 238.7027 | 0 | 0 |  | 2 | 1 | 1 | 1 | 1 | 0 | 0 | 0 | 0 | 0 | 1 | 1 | 0.04612
|  | 1.NP: |  | 0 |  |  | 1.NP:
|  | 1.10:4,05*(2,00+2*1,20)-0,70*2,10*2 |  | 14.88 |  |  | 1.10:4,05*(2,00+2*1,20)-0,70*2,10*2
|  | 1.13:3,95*(5,125+1,78*4)-0,70*2,10*5 |  | 41.0178 |  |  | 1.13:3,95*(5,125+1,78*4)-0,70*2,10*5
|  | 2.NP: |  | 0 |  |  | 2.NP:
|  | 2.12:4,05*(2,00+1,20*2)-0,70*2,10*2 |  | 14.88 |  |  | 2.12:4,05*(2,00+1,20*2)-0,70*2,10*2
|  | 2.17:3,95*(5,10+1,80*3)-0,70*2,10*4 |  | 35.595 |  |  | 2.17:3,95*(5,10+1,80*3)-0,70*2,10*4
|  | 3.NP: |  | 0 |  |  | 3.NP:
|  | 3.10:4,05*(2,00+1,20*2)-0,70*2,10*2 |  | 14.88 |  |  | 3.10:4,05*(2,00+1,20*2)-0,70*2,10*2
|  | 3.19a:3,95*(4,90+2,00*3)-0,70*2,10*4 |  | 37.175 |  |  | 3.19a:3,95*(4,90+2,00*3)-0,70*2,10*4
|  | 4.NP: |  | 0 |  |  | 4.NP:
|  | 4.10:4,05*(1,20*2+2,00)-0,70*2,10*2 |  | 14.88 |  |  | 4.10:4,05*(1,20*2+2,00)-0,70*2,10*2
|  | 4.19:3,95*(5,32+1,755*4)-0,70*2,10*5 |  | 41.393 |  |  | 4.19:3,95*(5,32+1,755*4)-0,70*2,10*5
|  | 5.NP: |  | 0 |  |  | 5.NP:
|  | 5.20, 5.21, 5.22, 5.23:3,10*(4,95+2,40+0,40*2)-0,80*2,10*3 |  | 20.225 |  |  | 5.20, 5.21, 5.22, 5.23:3,10*(4,95+2,40+0,40*2)-0,80*2,10*3
|  | (3,10+1,30)*1/2*2,385-0,70*2,10 |  | 3.777 |  |  | (3,10+1,30)*1/2*2,385-0,70*2,10
67 | 342261212bb | Příčka sádrokarton.ocel.kce,2xoplášť.tl.125mm,M04 desky stand. tl.12,5mm,izol.minerál tl.8cm | m2 | 27.4265 | 0 | 0 |  | 2 | 1 | 1 | 1 | 1 | 0 | 0 | 0 | 0 | 0 | 1 | 1 | 0.04976
|  | 1.PP:4,50*(1,75+2,125)-0,90*1,97 |  | 15.6645 |  |  | 1.PP:4,50*(1,75+2,125)-0,90*1,97
|  | 1.NP, 1.07a,b:5,05*1,30-0,70*2,10 |  | 5.095 |  |  | 1.NP, 1.07a,b:5,05*1,30-0,70*2,10
|  | 3.NP, 3.07:3,95*(0,65+1,41)-0,70*2,10 |  | 6.667 |  |  | 3.NP, 3.07:3,95*(0,65+1,41)-0,70*2,10
68 | 342261212bx | Příčka sádrokarton.ocel.kce,2xoplášť.tl.125mm,M04 desky stand.tl.12,5 mm,izol.miner.tl.8cm,EI45DP1 | m2 | 33.0675 | 0 | 0 |  | 2 | 1 | 1 | 1 | 1 | 0 | 0 | 0 | 0 | 0 | 1 | 1 | 0.04976
|  | 2.NP, 2.08, 2.09:3,95*3,45 |  | 13.6275 |  |  | 2.NP, 2.08, 2.09:3,95*3,45
|  | 4.NP, 4.02:4,05*5,50-1,35*2,10 |  | 19.44 |  |  | 4.NP, 4.02:4,05*5,50-1,35*2,10
69 | 342261213RS1 | Příčka sádrokarton.ocel.kce,2xoplášť.tl.150mm,M06 desky standard tl.12,5mm, izol.minerál tl.8cm | m2 | 503.8965 | 0 | 0 |  | 2 | 1 | 1 | 1 | 1 | 0 | 0 | 0 | 0 | 0 | 1 | 1 | 0.05379
|  | 3.NP, 3.08:3,95*(7,02+4,94)-0,80*2,10*2 |  | 43.882 |  |  | 3.NP, 3.08:3,95*(7,02+4,94)-0,80*2,10*2
|  | 4.NP:3,65*(6,75+5,00*4+17,58+4,70+2,90*2) |  | 200.1295 |  |  | 4.NP:3,65*(6,75+5,00*4+17,58+4,70+2,90*2)
|  | -0,90*2,10-0,80*2,60*3-0,80*2,10-1,35*2,10-0,90*2,60 |  | -14.985 |  |  | -0,90*2,10-0,80*2,60*3-0,80*2,10-1,35*2,10-0,90*2,60
|  | 5.NP:4,00*(15,20+13,40)-0,80*2,10*7 |  | 102.64 |  |  | 5.NP:4,00*(15,20+13,40)-0,80*2,10*7
|  | (1,60*5,00+2,40*5,00*1/2)*5-0,80*2,10 |  | 68.32 |  |  | (1,60*5,00+2,40*5,00*1/2)*5-0,80*2,10
|  | 4,00*4,70-1,35*2,10 |  | 15.965 |  |  | 4,00*4,70-1,35*2,10
|  | 4,00*(2,93+3,30) |  | 24.92 |  |  | 4,00*(2,93+3,30)
|  | 3,10*3,50-0,90*2,10 |  | 8.96 |  |  | 3,10*3,50-0,90*2,10
|  | 3,10*6,20-0,80*2,10*2 |  | 15.86 |  |  | 3,10*6,20-0,80*2,10*2
|  | 3,10*(13,65+0,30)-0,80*2,10*3 |  | 38.205 |  |  | 3,10*(13,65+0,30)-0,80*2,10*3
70 | 342261213RT3 | Příčka sádrokart.ocel.kce, 2xoplášť.tl.150mm,M05 desky standard impreg.tl.12,5 mm,minerál tl.4cm | m2 | 3.1 | 0 | 0 |  | 2 | 1 | 1 | 1 | 1 | 0 | 0 | 0 | 0 | 0 | 1 | 1 | 0.05247
|  | 5.NP:3,10*1,00 |  | 3.1 |  |  | 5.NP:3,10*1,00
71 | 342262112aa | Příčka sádrokart. dvoj.oc.kce,2xopl.tl.205mm, M07 desky standard tl.12,5 mm, izol.miner.tl.2x8cm | m2 | 38.7175 | 0 | 0 |  | 2 | 1 | 0 | 0 | 1 | 0 | 0 | 0 | 0 | 0 | 1 | 0 | 0.05749
|  | 4.NP:3,65*12,35-0,80*2,65*3 |  | 38.7175 |  |  | 4.NP:3,65*12,35-0,80*2,65*3
72 | 342262113RS1 | Příčka sádrok.dvoj.oc.kce,2xopl.tl.220-375mm,M08 desky standard tl.12,5 mm, izol. minerál tl.2x5cm | m2 | 221.965 | 0 | 0 |  | 2 | 1 | 1 | 1 | 1 | 0 | 0 | 0 | 0 | 0 | 1 | 1 | 0.0636
|  | 5.NP: |  | 0 |  |  | 5.NP:
|  | 1,80*11,00+2,70*8,60 |  | 43.02 |  |  | 1,80*11,00+2,70*8,60
|  | -0,90*2,10 |  | -1.89 |  |  | -0,90*2,10
|  | 3,00*2,45-0,80*2,10 |  | 5.67 |  |  | 3,00*2,45-0,80*2,10
|  | 3,30*1,90 |  | 6.27 |  |  | 3,30*1,90
|  | (1,00*5,00+3,40*2,45*1/2+3,40*2,55)*3+4,40*2,45 |  | 64.285 |  |  | (1,00*5,00+3,40*2,45*1/2+3,40*2,55)*3+4,40*2,45
|  | 1,80*10,20+2,70*8,60 |  | 41.58 |  |  | 1,80*10,20+2,70*8,60
|  | -0,90*2,10 |  | -1.89 |  |  | -0,90*2,10
|  | 3,00*4,00+1,00*1,00+1,00*3,00*1/2 |  | 14.5 |  |  | 3,00*4,00+1,00*1,00+1,00*3,00*1/2
|  | 3,00*3,50+1,00*0,50+1,00*3,00*1/2 |  | 12.5 |  |  | 3,00*3,50+1,00*0,50+1,00*3,00*1/2
|  | 4,40*1,80 |  | 7.92 |  |  | 4,40*1,80
|  | 3,00*(8,40+1,60) |  | 30 |  |  | 3,00*(8,40+1,60)
73 | 342262113RS3 | Příčka sádrok.dvoj.oc.kce,2xopl. tl.250-360mm,M13 desky stand.impreg.tl.12,5mm,minerál tl.2x5 cm | m2 | 28.3025 | 0 | 0 |  | 2 | 1 | 1 | 1 | 1 | 0 | 0 | 0 | 0 | 0 | 1 | 1 | 0.0636
|  | 5.NP: |  | 0 |  |  | 5.NP:
|  | 1,30*5,05+1,70*2,70+1,70*2,35*1/2 |  | 13.1525 |  |  | 1,30*5,05+1,70*2,70+1,70*2,35*1/2
|  | 2*(1,50*2,00+1,20*2,00*1/2) |  | 8.4 |  |  | 2*(1,50*2,00+1,20*2,00*1/2)
|  | 1,00*3,60+1,75*3,60*1/2 |  | 6.75 |  |  | 1,00*3,60+1,75*3,60*1/2
74 | 342265122ab | Úprava podkroví SDK na ocel. rošt, šikmá, vodor. 2xdesky stand.tl.12,5mm,izol.miner.tl.16cm+paroz. | m2 | 1031 | 0 | 0 |  | 2 | 1 | 1 | 1 | 1 | 0 | 0 | 0 | 0 | 0 | 1 | 1 | 0.02487
|  | Začátek provozního součtu |  | 0 |  |  | Začátek provozního součtu
|  | dle demontáře stávající krytiny:1170,00 |  | 1170 |  |  | dle demontáře stávající krytiny:1170,00
|  | odečet přesahy střechy:-1,20*(7,40+4,00+7,10+9,00+13,35+7,10+1,20*3+16,50+10,60+13,50+4,15) |  | -115.56 |  |  | odečet přesahy střechy:-1,20*(7,40+4,00+7,10+9,00+13,35+7,10+1,20*3+16,50+10,60+13,50+4,15)
|  | -0,80*(20,00+9,70) |  | -23.76 |  |  | -0,80*(20,00+9,70)
|  | Konec provozního součtu |  | 1030.68 |  |  | Konec provozního součtu
|  | 1031,00 |  | 1031 |  |  | 1031,00
75 | 342266111RT1 | Obklad stěn SDK na ocel.kci., M12 desky standard tl.12,5 mm, minerál. izol. tl. 5cm | m2 | 5.7 | 0 | 0 |  | 2 | 1 | 1 | 1 | 1 | 0 | 0 | 0 | 0 | 0 | 1 | 1 | 0.01782
|  | 5.NP:3,00*(1,30+0,60) |  | 5.7 |  |  | 5.NP:3,00*(1,30+0,60)
76 | 342266111aa | Obklad stěn SDK na ocel.kci, M11 2x desky akustické tl.12,5mm,minerál. izol.tl.4cm | m2 | 84.585 | 0 | 0 |  | 2 | 1 | 1 | 1 | 1 | 0 | 0 | 0 | 0 | 0 | 1 | 1 | 0.02509
|  | 1.07a, b:4,90*2,45-0,98*2,20 |  | 9.849 |  |  | 1.07a, b:4,90*2,45-0,98*2,20
|  | 2.09:3,80*(2,35+2,25) |  | 17.48 |  |  | 2.09:3,80*(2,35+2,25)
|  | 3.07, 3.07a:3,80*(2,35+2,45) |  | 18.24 |  |  | 3.07, 3.07a:3,80*(2,35+2,45)
|  | 4.07:3,80*(2,56+2,10) |  | 17.708 |  |  | 4.07:3,80*(2,56+2,10)
|  | 5.10:2,80*(2,38*2+1,95+1,60)-0,98*2,00 |  | 21.308 |  |  | 5.10:2,80*(2,38*2+1,95+1,60)-0,98*2,00
77 | 342266111ab | Obklad stěn SDK na ocel.kci (předsazená stěna) M10 2x desky stand. impreg.tl.12,5mm,miner.izol.tl.5cm | m2 | 15.175 | 0 | 0 |  | 2 | 1 | 1 | 1 | 1 | 0 | 0 | 0 | 0 | 0 | 1 | 1 | 0.01782
|  | 5.NP:1,25*(4,00+5,50) |  | 11.875 |  |  | 5.NP:1,25*(4,00+5,50)
|  | 1,50*2,20 |  | 3.3 |  |  | 1,50*2,20
78 | 342266111ac | Obklad stěn SDK na ocel.kci (předsazená stěna) M09 2x desky standard tl.12,5 mm, miner.izol. tl.5cm | m2 | 129.364 | 0 | 0 |  | 2 | 1 | 1 | 1 | 1 | 0 | 0 | 0 | 0 | 0 | 1 | 1 | 0.01782
|  | 5.NP:1,25*(2,60+5,92) |  | 10.65 |  |  | 5.NP:1,25*(2,60+5,92)
|  | 1,80*(10,60+10,625+7,05+10,60+10,855+5,25) |  | 98.964 |  |  | 1,80*(10,60+10,625+7,05+10,60+10,855+5,25)
|  | 1,00*19,75 |  | 19.75 |  |  | 1,00*19,75
79 | 342268131R00 | Podlaha sádrokartonová 2x12,5 mm | m2 | 165.57 | 0 | 0 |  | 2 | 1 | 1 | 1 | 1 | 0 | 0 | 0 | 0 | 0 | 1 | 1 | 0.02579
|  | A08:3,20+2,61+4,34+7,67 |  | 17.82 |  |  | A08:3,20+2,61+4,34+7,67
|  | C04:17,70+13,54+18,24+22,91+22,07+25,25+28,04 |  | 147.75 |  |  | C04:17,70+13,54+18,24+22,91+22,07+25,25+28,04
80 | 713131130R00 | Izolace tepelná stěn vložením do konstrukce | m2 | 289.2 | 0 | 0 |  | 2 | 1 | 7 | 7 | 1 | 0 | 0 | 0 | 0 | 0 | 1 | 7 | 0.00023
|  | 5.NP, předsazené stěny, 2 vrstvy:2*(15,20+129,40) |  | 289.2 |  |  | 5.NP, předsazené stěny, 2 vrstvy:2*(15,20+129,40)
81 | 63151375.A | Dod-Deska z minerální plsti 1200x600x120 mm | m2 | 303.66 | 0 | 0 |  | 2 | 3 | 1 | 63151375.A | 1 | 0 | 0 | 0 | 0 | 0 | 3 | 1 | 0.0036
|  | 289,20*1,05 |  | 303.66 |  |  | 289,20*1,05
| Celkem za | 311 Sádrokartonové konstrukce |  |  |  | 0 |  | 4 |  |  |  |  | 0 | 0 | 0 | 0 | 0
Díl: | 4 | Vodorovné konstrukce | [5 empty] | 1
82 | 411171121U00 | Montáž ocel.kcí podlah kryt plech-30kg/m2 dle PD 2014 "Rekonstrukce části objektu CMTF..." | t | 0.1076 | 0 | 0 |  | 2 | 1 | 0 | 0 | 1 | 0 | 0 | 0 | 0 | 0 | 1 | 0 | 0
|  | strop podkroví:107,60*0,001 |  | 0.1076 |  |  | strop podkroví:107,60*0,001
83 | 411321315R00 | Stropy deskové ze železobetonu C 20/25 XC1 | m3 | 25.6261 | 0 | 0 |  | 2 | 1 | 1 | 1 | 1 | 0 | 0 | 0 | 0 | 0 | 1 | 1 | 2.5251
|  | doplnění stropů nad 1.PP:0,05*4,00*6,35+0,06*4,00*6,35*2/3 |  | 2.286 |  |  | doplnění stropů nad 1.PP:0,05*4,00*6,35+0,06*4,00*6,35*2/3
|  | 0,05*2,20*2,15+0,06*2,20*2,15*2/3 |  | 0.4257 |  |  | 0,05*2,20*2,15+0,06*2,20*2,15*2/3
|  | strop nad bouranou ztužující stěnou:0,05*3,60*6,35+0,06*3,60*6,35*2/3 |  | 2.0574 |  |  | strop nad bouranou ztužující stěnou:0,05*3,60*6,35+0,06*3,60*6,35*2/3
|  | strop. kce u výtah. šachty, nad 1.PP:0,05*(1,28*2,35+3,53*3,865)+0,06*(1,28*2,35+3,53*3,865)*2/3 |  | 1.4986 |  |  | strop. kce u výtah. šachty, nad 1.PP:0,05*(1,28*2,35+3,53*3,865)+0,06*(1,28*2,35+3,53*3,865)*2/3
|  | strop. kce u výtah. šachty, nad 1.-4.NP:0,05*0,75*2,40*2+0,06*0,75*2,40*2*2/3 |  | 0.324 |  |  | strop. kce u výtah. šachty, nad 1.-4.NP:0,05*0,75*2,40*2+0,06*0,75*2,40*2*2/3
|  | beton. bloky ve stěně pro podpůrnou kci stropu nad 4.NP:0,27*0,68*0,68*6 |  | 0.7491 |  |  | beton. bloky ve stěně pro podpůrnou kci stropu nad 4.NP:0,27*0,68*0,68*6
|  | nový strop nad 4.NP:0,05*(9,83*20,18+0,60*8,00)+0,06*(9,83*20,18+0,60*8,00)*2/3 |  | 18.2852 |  |  | nový strop nad 4.NP:0,05*(9,83*20,18+0,60*8,00)+0,06*(9,83*20,18+0,60*8,00)*2/3
84 | 411321315x | Stropy deskové ze železobetonu C 20/25 XC1 dle PD 2014 "Rekonstrukce části objektu CMTF..." | m3 | 1.5698 | 0 | 0 |  | 2 | 1 | 1 | 1 | 1 | 0 | 0 | 0 | 0 | 0 | 1 | 1 | 2.5251
|  | strop podkroví:10,26*0,09*1,70 |  | 1.5698 |  |  | strop podkroví:10,26*0,09*1,70
85 | 411354173R00 | Podpěrná konstr. stropů do 12 kPa - zřízení | m2 | 370 | 0 | 0 |  | 2 | 1 | 1 | 1 | 1 | 0 | 0 | 0 | 0 | 0 | 1 | 1 | 0.00387
86 | 411354173x | Podpěrná konstr. stropů do 12 kPa - zřízení dle PD 2014 "Rekonstrukce části objektu CMTF..." | m2 | 10.26 | 0 | 0 |  | 2 | 1 | 1 | 1 | 1 | 0 | 0 | 0 | 0 | 0 | 1 | 1 | 0.00387
87 | 411354174R00 | Podpěrná konstr. stropů do 12 kPa - odstranění | m2 | 370 | 0 | 0 |  | 2 | 1 | 1 | 1 | 1 | 0 | 0 | 0 | 0 | 0 | 1 | 1 | 0
88 | 411354174x | Podpěrná konstr. stropů do 12 kPa - odstranění dle PD 2014 "Rekonstrukce části objektu CMTF..." | m2 | 10.26 | 0 | 0 |  | 2 | 1 | 1 | 1 | 1 | 0 | 0 | 0 | 0 | 0 | 1 | 1 | 0
89 | 411354256R00 | Bednění stropů plech pozink. vlna 40 mm tl. 0,88mm TR 40S/160 | m2 | 265 | 0 | 0 |  | 2 | 1 | 1 | 1 | 1 | 0 | 0 | 0 | 0 | 0 | 1 | 1 | 0.01317
|  | strop nad 4.NP:265,00 |  | 265 |  |  | strop nad 4.NP:265,00
90 | 411354261R00 | Bednění stropů plech pozink. vlna 60 mm tl. 0,8 mm | m2 | 104 | 0 | 0 |  | 2 | 1 | 1 | 1 | 1 | 0 | 0 | 0 | 0 | 0 | 1 | 1 | 0.01255
|  | doplnění stropů nad 1.PP:31,00+6,00 |  | 37 |  |  | doplnění stropů nad 1.PP:31,00+6,00
|  | strop nad bouranou ztuž. stěnou:30,00 |  | 30 |  |  | strop nad bouranou ztuž. stěnou:30,00
|  | strop. kce u výtah. šachty, nad 1.PP, 1.NP-4.NP:37,00 |  | 37 |  |  | strop. kce u výtah. šachty, nad 1.PP, 1.NP-4.NP:37,00
91 | 411361821R00 | Výztuž stropů z betonářské oceli 10505 | t | 0.2526 | 0 | 0 |  | 2 | 1 | 1 | 1 | 1 | 0 | 0 | 0 | 0 | 0 | 1 | 1 | 1.0214
|  | dle statiky: |  | 0 |  |  | dle statiky:
|  | doplnění stropů nad 1.PP:1,08*0,001*50,60 |  | 0.0546 |  |  | doplnění stropů nad 1.PP:1,08*0,001*50,60
|  | strop nad bouranou ztuž. stěnou:1,08*0,001*39,80 |  | 0.043 |  |  | strop nad bouranou ztuž. stěnou:1,08*0,001*39,80
|  | strop. kce u výtah. šachty, nad 1.PP, 1.NP-4.NP:1,08*0,001*(29,90+113,60) |  | 0.155 |  |  | strop. kce u výtah. šachty, nad 1.PP, 1.NP-4.NP:1,08*0,001*(29,90+113,60)
92 | 411361921RT5 | Výztuž stropů svařovanou sítí průměr drátu 6,0, oka 150/150 mm KH20 | t | 1.0275 | 0 | 0 |  | 2 | 1 | 1 | 1 | 1 | 0 | 0 | 0 | 0 | 0 | 1 | 1 | 1.0554
|  | dle statiky: |  | 0 |  |  | dle statiky:
|  | beton. bloky ve stěně pro podpůrnou kci stropu nad 4.NP:1,08*0,001*24,20 |  | 0.0261 |  |  | beton. bloky ve stěně pro podpůrnou kci stropu nad 4.NP:1,08*0,001*24,20
|  | strop nad 4.NP:1,08*0,001*927,20 |  | 1.0014 |  |  | strop nad 4.NP:1,08*0,001*927,20
93 | 411361921RT9 | Výztuž stropů svařovanou sítí průměr drátu 8,0, oka 150/150 mm KY80 | t | 0.602 | 0 | 0 |  | 2 | 1 | 1 | 1 | 1 | 0 | 0 | 0 | 0 | 0 | 1 | 1 | 1.0547
|  | dle statiky: |  | 0 |  |  | dle statiky:
|  | doplnění stropů nad 1.PP:1,08*0,001*198,30 |  | 0.2142 |  |  | doplnění stropů nad 1.PP:1,08*0,001*198,30
|  | strop nad bouranou ztužující stěnou:1,08*0,001*160,80 |  | 0.1737 |  |  | strop nad bouranou ztužující stěnou:1,08*0,001*160,80
|  | strop. kce u výtah. šachty, nad 1.PP, 1.NP-4.NP:1,08*0,001*198,30 |  | 0.2142 |  |  | strop. kce u výtah. šachty, nad 1.PP, 1.NP-4.NP:1,08*0,001*198,30
94 | 411361921x | Výztuž stropů svař.sítí, průměr dr.6,0,oka150/150 dle PD 2014 "Rekonstrukce části objektu CMTF..." | t | 0.0111 | 0 | 0 |  | 2 | 1 | 1 | 1 | 1 | 0 | 0 | 0 | 0 | 0 | 1 | 1 | 1.0554
|  | 1,08*10,26*0,001 |  | 0.0111 |  |  | 1,08*10,26*0,001
95 | 413232221RT2 | Zazdívka zhlaví válcovaných nosníků výšky do 30cm s použitím suché maltové směsi | kus | 90 | 0 | 0 |  | 2 | 1 | 1 | 1 | 1 | 0 | 0 | 0 | 0 | 0 | 1 | 1 | 0.058
|  | 1.NP:2*2 |  | 4 |  |  | 1.NP:2*2
|  | 2.NP:4*2 |  | 8 |  |  | 2.NP:4*2
|  | 3.NP:6*2 |  | 12 |  |  | 3.NP:6*2
|  | 4.NP:2*2 |  | 4 |  |  | 4.NP:2*2
|  | doplnění stropu nad 1.PP:17 |  | 17 |  |  | doplnění stropu nad 1.PP:17
|  | strop nad bouranou ztuž. stěnou :2 |  | 2 |  |  | strop nad bouranou ztuž. stěnou :2
|  | strop. kce u výtah. šachty, nad 1.PP:12 |  | 12 |  |  | strop. kce u výtah. šachty, nad 1.PP:12
|  | strop. kce u výtah. šachty, nad 1.-4.NP:2*4 |  | 8 |  |  | strop. kce u výtah. šachty, nad 1.-4.NP:2*4
|  | strop nad 4.NP:23 |  | 23 |  |  | strop nad 4.NP:23
96 | 413232221x | Zazdívka zhlaví válcovaných nosníků výšky do 30cm | kus | 26 | 0 | 0 |  | 2 | 1 | 0 | 0 | 1 | 0 | 0 | 0 | 0 | 0 | 1 | 0 | 0.058
97 | 413941001R00 | Nosné svary stropní konstr. nosníků tl. do 10 mm | m | 146.4 | 0 | 0 |  | 2 | 1 | 1 | 1 | 1 | 0 | 0 | 0 | 0 | 0 | 1 | 1 | 0.00048
|  | doplnění stropu nad 1.PP: |  | 0 |  |  | doplnění stropu nad 1.PP:
|  | -přivaření I180 ke stávajícím nosníkům I 280:0,70*3 |  | 2.1 |  |  | -přivaření I180 ke stávajícím nosníkům I 280:0,70*3
|  | - přivaření L profilů k nosníkům I180:4,30*10+2,45*4 |  | 52.8 |  |  | - přivaření L profilů k nosníkům I180:4,30*10+2,45*4
|  | strop nad bouranou ztuž. stěnou : |  | 0 |  |  | strop nad bouranou ztuž. stěnou :
|  | - přivaření L profilů k nosníkům I280:2*6,95+2*6,35 |  | 26.6 |  |  | - přivaření L profilů k nosníkům I280:2*6,95+2*6,35
|  | strop. kce u výtah. šachty, nad 1.PP, 1.-4.NP:3,95*6+2,70*8+2,45*8 |  | 64.9 |  |  | strop. kce u výtah. šachty, nad 1.PP, 1.-4.NP:3,95*6+2,70*8+2,45*8
98 | 413941121R00 | Osazení válcovaných nosníků ve stropech do č. 12 | t | 1.7915 | 0 | 0 |  | 2 | 1 | 1 | 1 | 1 | 0 | 0 | 0 | 0 | 0 | 1 | 1 | 0.01901
|  | doplnění stropu nad 1.PP: |  | 0 |  |  | doplnění stropu nad 1.PP:
|  | nad m. č. P13a, L060x60x6:0,001*5,42*4,30*10 |  | 0.2331 |  |  | nad m. č. P13a, L060x60x6:0,001*5,42*4,30*10
|  | nad m. č. P13, L 60x60x6:0,001*5,42*(2,45*41,25*1+0,75*1) |  | 0.5518 |  |  | nad m. č. P13, L 60x60x6:0,001*5,42*(2,45*41,25*1+0,75*1)
|  | lemování otvoru pro VZT:0,001*10,40*(0,85*2+1,35*1) |  | 0.0317 |  |  | lemování otvoru pro VZT:0,001*10,40*(0,85*2+1,35*1)
|  | strop nad bouranou ztuž. stěnou , L60x60x6:0,001*5,42*(6,95*2+6,35*2) |  | 0.1442 |  |  | strop nad bouranou ztuž. stěnou , L60x60x6:0,001*5,42*(6,95*2+6,35*2)
|  | strop. kce u výtah. šachty, nad 1.PP, 1.-4.NP, L60x60x6:0,001*5,42*(3,95*6+2,70*8+2,45*8) |  | 0.3518 |  |  | strop. kce u výtah. šachty, nad 1.PP, 1.-4.NP, L60x60x6:0,001*5,42*(3,95*6+2,70*8+2,45*8)
|  | strop nad 4.NP, IPE 120:0,001*35,80 |  | 0.0358 |  |  | strop nad 4.NP, IPE 120:0,001*35,80
|  | strop nad 4.NP - U100:0,001*43,40 |  | 0.0434 |  |  | strop nad 4.NP - U100:0,001*43,40
|  | strop nad 4.NP, HEA 120:0,001*399,80 |  | 0.3998 |  |  | strop nad 4.NP, HEA 120:0,001*399,80
99 | 413941123R00 | Osazení válcovaných nosníků ve stropech č. 14 - 22 | t | 5.5885 | 0 | 0 |  | 2 | 1 | 1 | 1 | 1 | 0 | 0 | 0 | 0 | 0 | 1 | 1 | 0.01663
|  | doplnění stropu nad 1.PP: |  | 0 |  |  | doplnění stropu nad 1.PP:
|  | nad m. č. P13a:0,001*18,80*4,30*6 |  | 0.485 |  |  | nad m. č. P13a:0,001*18,80*4,30*6
|  | nad m. č. P13:0,001*18,80*2,45*3 |  | 0.1382 |  |  | nad m. č. P13:0,001*18,80*2,45*3
|  | 2.NP do podlahy: |  | 0 |  |  | 2.NP do podlahy:
|  | U200:0,001*25,30*6,80*4 |  | 0.6882 |  |  | U200:0,001*25,30*6,80*4
|  | 3.NP do podlahy: |  | 0 |  |  | 3.NP do podlahy:
|  | U200:0,001*25,30*6,80*12 |  | 2.0645 |  |  | U200:0,001*25,30*6,80*12
|  | strop nad 4.NP, IPE 160:0,001*213,80 |  | 0.2138 |  |  | strop nad 4.NP, IPE 160:0,001*213,80
|  | strop nad 4.NP, IPE 140:0,001*1898,80 |  | 1.8988 |  |  | strop nad 4.NP, IPE 140:0,001*1898,80
|  | strop nad 4.NP, UPE 220:0,001*100,00 |  | 0.1 |  |  | strop nad 4.NP, UPE 220:0,001*100,00
100 | 413941125R00 | Osazení válcovaných nosníků ve stropech č.24 a výš | t | 9.8793 | 0 | 0 |  | 2 | 1 | 1 | 1 | 1 | 0 | 0 | 0 | 0 | 0 | 1 | 1 | 0.01188
|  | 1.NP do podlahy: |  | 0 |  |  | 1.NP do podlahy:
|  | U280:0,001*41,80*6,80*4 |  | 1.137 |  |  | U280:0,001*41,80*6,80*4
|  | 2.NP do podlahy: |  | 0 |  |  | 2.NP do podlahy:
|  | U280:0,001*41,80*6,80*4 |  | 1.137 |  |  | U280:0,001*41,80*6,80*4
|  | 4.NP do podlahy: |  | 0 |  |  | 4.NP do podlahy:
|  | U280:0,001*41,80*6,80*4 |  | 1.137 |  |  | U280:0,001*41,80*6,80*4
|  | strop nad bouranou ztuž. stěnou , I280:0,001*47,90*6,95*1 |  | 0.3329 |  |  | strop nad bouranou ztuž. stěnou , I280:0,001*47,90*6,95*1
|  | strop. kce u výtah. šachty, nad 1.PP, 1.-4.NP, IPE 200:0,001*22,40*(3,95*4+1,60*3+0,15*1+3,90*4+2,70*8) |  | 1.2981 |  |  | strop. kce u výtah. šachty, nad 1.PP, 1.-4.NP, IPE 200:0,001*22,40*(3,95*4+1,60*3+0,15*1+3,90*4+2,70*8)
|  | strop nad 4.NP, IPE 400:0,001*1467,90 |  | 1.4679 |  |  | strop nad 4.NP, IPE 400:0,001*1467,90
|  | strop nad 4.NP, IPE 360:0,001*2421,10 |  | 2.4211 |  |  | strop nad 4.NP, IPE 360:0,001*2421,10
|  | strop nad 4.NP, IPE 300:0,001*948,40 |  | 0.9484 |  |  | strop nad 4.NP, IPE 300:0,001*948,40
101 | 417321315R00 | Ztužující pásy a věnce z betonu železového C 20/25 | m3 | 1.3635 | 0 | 0 |  | 2 | 1 | 1 | 1 | 1 | 0 | 0 | 0 | 0 | 0 | 1 | 1 | 2.5251
|  | lemování otvoru pro VZT,dle statiky:1,01*2,90*0,30+0,15*1,01*1,60*2 |  | 1.3635 |  |  | lemování otvoru pro VZT,dle statiky:1,01*2,90*0,30+0,15*1,01*1,60*2
102 | 417351115R00 | Bednění ztužujících pásů a věnců - zřízení | m2 | 2.7 | 0 | 0 |  | 2 | 1 | 1 | 1 | 1 | 0 | 0 | 0 | 0 | 0 | 1 | 1 | 0.00782
|  | 0,30*2,90*2+0,15*1,60*4 |  | 2.7 |  |  | 0,30*2,90*2+0,15*1,60*4
103 | 417351116R00 | Bednění ztužujících pásů a věnců - odstranění | m2 | 2.7 | 0 | 0 |  | 2 | 1 | 1 | 1 | 1 | 0 | 0 | 0 | 0 | 0 | 1 | 1 | 0
104 | 417361821R00 | Výztuž ztužujících pásů a věnců z oceli 10505(R) | t | 0.1298 | 0 | 0 |  | 2 | 1 | 1 | 1 | 1 | 0 | 0 | 0 | 0 | 0 | 1 | 1 | 1.0167
|  | 1,08*0,001*120,15 |  | 0.1298 |  |  | 1,08*0,001*120,15
105 | 430321314R00 | Schodišťové konstrukce, železobeton C 20/25 XC2 | m3 | 2.25 | 0 | 0 |  | 2 | 1 | 1 | 1 | 1 | 0 | 0 | 0 | 0 | 0 | 1 | 1 | 2.5251
|  | vstupní schodiště:2,25 |  | 2.25 |  |  | vstupní schodiště:2,25
|  | Začátek provozního součtu |  | 0 |  |  | Začátek provozního součtu
|  | vstupní schodiště:0,13*2,11*2,30+0,20*0,20*2,00 |  | 0.7109 |  |  | vstupní schodiště:0,13*2,11*2,30+0,20*0,20*2,00
|  | 0,13*2,10*2,30 |  | 0.6279 |  |  | 0,13*2,10*2,30
|  | 0,80*0,30*2,30 |  | 0.552 |  |  | 0,80*0,30*2,30
|  | 0,30*0,16*1/2*2,30*6 |  | 0.3312 |  |  | 0,30*0,16*1/2*2,30*6
|  | 0 |  | 0 |  |  | 0
|  | Konec provozního součtu |  | 2.222 |  |  | Konec provozního součtu
106 | 430361821R00 | Výztuž schodišťových konstrukcí z ocelí 10505 | t | 0.0973 | 0 | 0 |  | 2 | 1 | 1 | 1 | 1 | 0 | 0 | 0 | 0 | 0 | 1 | 1 | 1.0209
|  | vstupní schodiště, dle výkr. č. 08:1,08*0,001*90,10 |  | 0.0973 |  |  | vstupní schodiště, dle výkr. č. 08:1,08*0,001*90,10
107 | 431351121R00 | Bednění podest přímočarých - zřízení | m2 | 12 | 0 | 0 |  | 2 | 1 | 1 | 1 | 1 | 0 | 0 | 0 | 0 | 0 | 1 | 1 | 0.04597
|  | Začátek provozního součtu |  | 0 |  |  | Začátek provozního součtu
|  | vstupní schodiště:(0,20+0,07)*2,41+2,30*2,11+2,30*1,60+0,13*2,10 |  | 9.4567 |  |  | vstupní schodiště:(0,20+0,07)*2,41+2,30*2,11+2,30*1,60+0,13*2,10
|  | stupně+bok:0,16*2,30*6+0,20*2,10*1/2 |  | 2.418 |  |  | stupně+bok:0,16*2,30*6+0,20*2,10*1/2
|  | Konec provozního součtu |  | 11.8747 |  |  | Konec provozního součtu
|  | 12,00 |  | 12 |  |  | 12,00
108 | 431351122R00 | Bednění podest přímočarých - odstranění | m2 | 12 | 0 | 0 |  | 2 | 1 | 1 | 1 | 1 | 0 | 0 | 0 | 0 | 0 | 1 | 1 | 0
109 | ST-4-01 | D+M Ocel. svařenec nad prostup stěnou VZT z nosníků IPE200+pásoviny tl.5 mm | kg | 398.736 | 0 | 0 |  | 2 | 12 | 0 | 484 | 1 | 0 | 0 | 0 | 0 | 0 | 12 | 0 | 0
|  | dle statiky:1,08*(263,20+2*53,00) |  | 398.736 |  |  | dle statiky:1,08*(263,20+2*53,00)
110 | ST-4-02 | D+M Ocel. podpůrná kce stropu nad 4.NP z TR d=140x6,3 a PL tl.10 | kg | 631.26 | 0 | 0 |  | 2 | 12 | 0 | 493 | 1 | 0 | 0 | 0 | 0 | 0 | 12 | 0 | 0
|  | dle statiky:1,08*584,50 |  | 631.26 |  |  | dle statiky:1,08*584,50
111 | ST-4-03 | D+M Plech dle výpisu statiky pro strop nad 4.NP | kg | 916.056 | 0 | 0 |  | 2 | 12 | 0 | 498 | 1 | 0 | 0 | 0 | 0 | 0 | 12 | 0 | 0
|  | 848,20*1,08 |  | 916.056 |  |  | 848,20*1,08
112 | ST-4-04 | D+M Ocelová kce atypická stropu dle PD 2014 "Rekonstrukce části objektu CMTF..." | kg | 9418.248 | 0 | 0 |  | 2 | 12 | 0 | 605 | 1 | 0 | 0 | 0 | 0 | 0 | 12 | 0 | 0
|  | 1,08*8720,60 |  | 9418.248 |  |  | 1,08*8720,60
113 | 13331732 | Dod-Úhelník rovnoramen.L jakost 11375 60x60x6mm | t | 1.4256 | 0 | 0 |  | 2 | 3 | 1 | 13331732 | 1 | 0 | 0 | 0 | 0 | 0 | 3 | 1 | 1
|  | Začátek provozního součtu |  | 0 |  |  | Začátek provozního součtu
|  | doplnění stropu nad nad m. č. P13, L 60x60x6:0,001*5,42*(4,30*10+2,45*41,25*1+0,75*1) |  | 0.7849 |  |  | doplnění stropu nad nad m. č. P13, L 60x60x6:0,001*5,42*(4,30*10+2,45*41,25*1+0,75*1)
|  | lemování otvoru pro VZT, L 60x60x6:0,001*10,40*(0,85*2+1,35*1) |  | 0.0317 |  |  | lemování otvoru pro VZT, L 60x60x6:0,001*10,40*(0,85*2+1,35*1)
|  | strop nad bouranou ztuž. stěnou , L60x60x6:0,001*5,42*(6,95*2+6,35*2) |  | 0.1442 |  |  | strop nad bouranou ztuž. stěnou , L60x60x6:0,001*5,42*(6,95*2+6,35*2)
|  | strop. kce u výtah. šachty, nad 1.PP, 1.-4.NP, L60x60x6:0,001*5,42*(3,95*6+2,70*8+2,45*8) |  | 0.3518 |  |  | strop. kce u výtah. šachty, nad 1.PP, 1.-4.NP, L60x60x6:0,001*5,42*(3,95*6+2,70*8+2,45*8)
|  | Konec provozního součtu |  | 1.3126 |  |  | Konec provozního součtu
|  | 1,08*1,32 |  | 1.4256 |  |  | 1,08*1,32
114 | 13383420 | Dod-Tyč průřezu IPE 120,střední, jakost oceli S235 | t | 0.0387 | 0 | 0 |  | 2 | 3 | 1 | 13383420 | 1 | 0 | 0 | 0 | 0 | 0 | 3 | 1 | 1
|  | strop nad 4.NP:1,08*0,001*35,80 |  | 0.0387 |  |  | strop nad 4.NP:1,08*0,001*35,80
115 | 13383425 | Dod-Tyč průřezu IPE 140,střední, jakost oceli S235 | t | 2.0507 | 0 | 0 |  | 2 | 3 | 1 | 13383425 | 1 | 0 | 0 | 0 | 0 | 0 | 3 | 1 | 1
|  | strop nad 4.NP:1,08*0,001*1898,80 |  | 2.0507 |  |  | strop nad 4.NP:1,08*0,001*1898,80
116 | 13383430 | Dod-Tyč průřezu IPE 160, střední,jakost oceli S235 | t | 0.2309 | 0 | 0 |  | 2 | 3 | 1 | 13383430 | 1 | 0 | 0 | 0 | 0 | 0 | 3 | 1 | 1
|  | strop nad 4.NP:1,08*0,001*213,80 |  | 0.2309 |  |  | strop nad 4.NP:1,08*0,001*213,80
117 | 13384425 | Dod-Tyč průřezu U 100,střední, jakost oceli S235 | t | 0.0469 | 0 | 0 |  | 2 | 3 | 1 | 13384425 | 1 | 0 | 0 | 0 | 0 | 0 | 3 | 1 | 1
|  | strop nad 4.NP:1,08*0,001*43,40 |  | 0.0469 |  |  | strop nad 4.NP:1,08*0,001*43,40
118 | 13388130 | Dod-Tyč průřezu HEA120,střední, jakost oceli S235 | t | 0.4318 | 0 | 0 |  | 2 | 3 | 1 | 13388130 | 1 | 0 | 0 | 0 | 0 | 0 | 3 | 1 | 1
|  | strop nad 4.NP:1,08*0,001*399,80 |  | 0.4318 |  |  | strop nad 4.NP:1,08*0,001*399,80
119 | 13480935 | Dod-Tyč průřezu I 280, hrubé, jakost oceli S235 | t | 0.3595 | 0 | 0 |  | 2 | 3 | 1 | 13480935 | 1 | 0 | 0 | 0 | 0 | 0 | 3 | 1 | 1
|  | strop nad bouranou ztuž. stěnou , I280:1,08*0,001*47,90*6,95*1 |  | 0.3595 |  |  | strop nad bouranou ztuž. stěnou , I280:1,08*0,001*47,90*6,95*1
120 | 13482710 | Dod-Tyč průřezu IPE 180, hrubé, jak. oceli S235 | t | 0.6731 | 0 | 0 |  | 2 | 3 | 1 | 13482710 | 1 | 0 | 0 | 0 | 0 | 0 | 3 | 1 | 1
|  | doplnění stropu nad 1.PP:1,08*0,6232 |  | 0.6731 |  |  | doplnění stropu nad 1.PP:1,08*0,6232
|  | Začátek provozního součtu |  | 0 |  |  | Začátek provozního součtu
|  | nad m. č. P13a:0,001*18,80*4,30*6 |  | 0.485 |  |  | nad m. č. P13a:0,001*18,80*4,30*6
|  | nad m. č. P13:0,001*18,80*2,45*3 |  | 0.1382 |  |  | nad m. č. P13:0,001*18,80*2,45*3
|  | 0 |  | 0 |  |  | 0
|  | Konec provozního součtu |  | 0.6232 |  |  | Konec provozního součtu
121 | 13482715 | Dod-Tyč průřezu IPE 200, hrubé, jakost oceli S235 | t | 1.4019 | 0 | 0 |  | 2 | 3 | 1 | 13482715 | 1 | 0 | 0 | 0 | 0 | 0 | 3 | 1 | 1
|  | strop. kce u výtah. šachty, nad 1.PP, 1.-4.NP, IPE 200:1,08*0,001*22,40*(3,95*4+1,60*3+0,15*1+3,90*4+2,70*8) |  | 1.4019 |  |  | strop. kce u výtah. šachty, nad 1.PP, 1.-4.NP, IPE 200:1,08*0,001*22,40*(3,95*4+1,60*3+0,15*1+3,90*4+2,70*8)
|  | Začátek provozního součtu |  | 0 |  |  | Začátek provozního součtu
|  | 0 |  | 0 |  |  | 0
|  | Konec provozního součtu |  | 0 |  |  | Konec provozního součtu
122 | 13482745 | Dod-Tyč průřezu IPE 360, hrubé, jakost oceli S235 | t | 2.6148 | 0 | 0 |  | 2 | 3 | 1 | 13482745 | 1 | 0 | 0 | 0 | 0 | 0 | 3 | 1 | 1
|  | strop nad 4.NP:1,08*0,001*2421,10 |  | 2.6148 |  |  | strop nad 4.NP:1,08*0,001*2421,10
123 | 13482750 | Dod-Tyč průřezu IPE 400, hrubé, jakost oceli S235 | t | 1.5853 | 0 | 0 |  | 2 | 3 | 1 | 13482750 | 1 | 0 | 0 | 0 | 0 | 0 | 3 | 1 | 1
|  | strop nad 4.NP:1,08*0,001*1467,90 |  | 1.5853 |  |  | strop nad 4.NP:1,08*0,001*1467,90
124 | 13483415 | Dod-Tyč průřezu U 200, hrubé, jakost oceli S235 | t | 2.9728 | 0 | 0 |  | 2 | 3 | 1 | 13483415 | 1 | 0 | 0 | 0 | 0 | 0 | 3 | 1 | 1
|  | Začátek provozního součtu |  | 0 |  |  | Začátek provozního součtu
|  | 2.NP do podlahy: |  | 0 |  |  | 2.NP do podlahy:
|  | U200:0,001*25,30*6,80*4 |  | 0.6882 |  |  | U200:0,001*25,30*6,80*4
|  | 3.NP do podlahy: |  | 0 |  |  | 3.NP do podlahy:
|  | U200:0,001*25,30*6,80*12 |  | 2.0645 |  |  | U200:0,001*25,30*6,80*12
|  | Konec provozního součtu |  | 2.7527 |  |  | Konec provozního součtu
|  | 2,7526*1,08 |  | 2.9728 |  |  | 2,7526*1,08
125 | 13483435 | Dod-Tyč průřezu U 280, hrubé, jakost oceli S235 | t | 3.6838 | 0 | 0 |  | 2 | 3 | 1 | 13483435 | 1 | 0 | 0 | 0 | 0 | 0 | 3 | 1 | 1
|  | Začátek provozního součtu |  | 0 |  |  | Začátek provozního součtu
|  | 1.NP do podlahy: |  | 0 |  |  | 1.NP do podlahy:
|  | U280:0,001*41,80*6,80*4 |  | 1.137 |  |  | U280:0,001*41,80*6,80*4
|  | 2.NP do podlahy: |  | 0 |  |  | 2.NP do podlahy:
|  | U280:0,001*41,80*6,80*4 |  | 1.137 |  |  | U280:0,001*41,80*6,80*4
|  | 4.NP do podlahy: |  | 0 |  |  | 4.NP do podlahy:
|  | U280:0,001*41,80*6,80*4 |  | 1.137 |  |  | U280:0,001*41,80*6,80*4
|  | Konec provozního součtu |  | 3.411 |  |  | Konec provozního součtu
|  | 3,4109*1,08 |  | 3.6838 |  |  | 3,4109*1,08
126 | 13485320 | Dod-Tyč průřezu UPE 220 hrubé, jakost oceli S235 | t | 0.108 | 0 | 0 |  | 2 | 3 | 1 | 13485320 | 1 | 0 | 0 | 0 | 0 | 0 | 3 | 1 | 1
|  | strop nad 4.NP:1,08*0,001*100,00 |  | 0.108 |  |  | strop nad 4.NP:1,08*0,001*100,00
127 | 15484122 | Dod-Profil trapézový TR 40S/160x0,88mm Aluzink dle PD 2014 "Rekonstrukce části objektu CMTF..." | m2 | 11.6964 | 0 | 0 |  | 2 | 3 | 1 | 15484122 | 1 | 0 | 0 | 0 | 0 | 0 | 3 | 1 | 0.0092
|  | strop podkroví:10,26*1,14 |  | 11.6964 |  |  | strop podkroví:10,26*1,14
| Celkem za | 4 Vodorovné konstrukce |  |  |  | 0 |  | 4 |  |  |  |  | 0 | 0 | 0 | 0 | 0
Díl: | 41 | Strop a věnce výtahové šachty | [5 empty] | 1
128 | 411321315R00 | Stropy deskové ze železobetonu C 20/25 XC1 | m3 | 1.3856 | 0 | 0 |  | 2 | 1 | 1 | 1 | 1 | 0 | 0 | 0 | 0 | 0 | 1 | 1 | 2.5251
|  | strop výtah. šachty:0,15*2,25*2,55 |  | 0.8606 |  |  | strop výtah. šachty:0,15*2,25*2,55
|  | 0,25*0,25*2*(2,25+1,95) |  | 0.525 |  |  | 0,25*0,25*2*(2,25+1,95)
129 | 411351101RT4 | Bednění stropů deskových, bednění vlastní -zřízení systémové, včetně podepření, tl. stropu 24 cm | m2 | 9.0375 | 0 | 0 |  | 2 | 1 | 1 | 1 | 1 | 0 | 0 | 0 | 0 | 0 | 1 | 1 | 0.04695
|  | strop výtah. šachty:2,25*2,55+0,25*(1,65+1,95)+0,25*2*(2,55+2,25) |  | 9.0375 |  |  | strop výtah. šachty:2,25*2,55+0,25*(1,65+1,95)+0,25*2*(2,55+2,25)
130 | 411351101RT6 | Bednění stropů deskových, bednění vlastní -zřízení systémové, včetně podepření, tl. stropu 36 cm | m2 | 9.0375 | 0 | 0 |  | 2 | 1 | 1 | 1 | 1 | 0 | 0 | 0 | 0 | 0 | 1 | 1 | 0.04857
131 | 411361821R00 | Výztuž stropů z betonářské oceli 10505 | t | 0.1707 | 0 | 0 |  | 2 | 1 | 1 | 1 | 1 | 0 | 0 | 0 | 0 | 0 | 1 | 1 | 1.0214
|  | 1,08*0,001*158,10 |  | 0.1707 |  |  | 1,08*0,001*158,10
132 | 417321315R00 | Ztužující pásy a věnce z betonu železového C 20/25 | m3 | 2.618 | 0 | 0 |  | 2 | 1 | 1 | 1 | 1 | 0 | 0 | 0 | 0 | 0 | 1 | 1 | 2.5251
|  | věnce V101až V401:0,20*0,25*38,70 |  | 1.935 |  |  | věnce V101až V401:0,20*0,25*38,70
|  | V001:0,25*0,20*4,00 |  | 0.2 |  |  | V001:0,25*0,20*4,00
|  | V002:0,25*0,28*2,35 |  | 0.1645 |  |  | V002:0,25*0,28*2,35
|  | průvlak P401:0,25*0,52*2,45 |  | 0.3185 |  |  | průvlak P401:0,25*0,52*2,45
133 | 417351115R00 | Bednění ztužujících pásů a věnců - zřízení | m2 | 21.204 | 0 | 0 |  | 2 | 1 | 1 | 1 | 1 | 0 | 0 | 0 | 0 | 0 | 1 | 1 | 0.00782
|  | věnce V101až V401:0,20*38,70*2 |  | 15.48 |  |  | věnce V101až V401:0,20*38,70*2
|  | V001:0,20*4,00*2 |  | 1.6 |  |  | V001:0,20*4,00*2
|  | V002:0,28*2,35*2 |  | 1.316 |  |  | V002:0,28*2,35*2
|  | průvlak P401:0,52*2,45*2+0,25*0,52*2 |  | 2.808 |  |  | průvlak P401:0,52*2,45*2+0,25*0,52*2
134 | 417351116R00 | Bednění ztužujících pásů a věnců - odstranění | m2 | 21.204 | 0 | 0 |  | 2 | 1 | 1 | 1 | 1 | 0 | 0 | 0 | 0 | 0 | 1 | 1 | 0
135 | 417361821R00 | Výztuž ztužujících pásů a věnců z oceli 10505(R) | t | 0.2971 | 0 | 0 |  | 2 | 1 | 1 | 1 | 1 | 0 | 0 | 0 | 0 | 0 | 1 | 1 | 1.0167
|  | věnce:1,08*0,001*251,10 |  | 0.2712 |  |  | věnce:1,08*0,001*251,10
|  | průvlak:1,08*0,001*24,00 |  | 0.0259 |  |  | průvlak:1,08*0,001*24,00
136 | 625990000R00 | Obklad vnějších konstrukcí polystyrenem tl. 50 mm | m2 | 10.732 | 0 | 0 |  | 2 | 1 | 1 | 1 | 1 | 0 | 0 | 0 | 0 | 0 | 1 | 1 | 0.00092
|  | věnce:0,20*38,70+0,20*4,00+0,28*2,35 |  | 9.198 |  |  | věnce:0,20*38,70+0,20*4,00+0,28*2,35
|  | průvlak:0,52*0,25*2+0,52*2,45 |  | 1.534 |  |  | průvlak:0,52*0,25*2+0,52*2,45
| Celkem za | 41 Strop a věnce výtahové šachty |  |  |  | 0 |  | 4 |  |  |  |  | 0 | 0 | 0 | 0 | 0
Díl: | 60 | Sanační omítky | [5 empty] | 1
137 | 602011102y | Postřik proti plísním | m2 | 587.2 | 0 | 0 |  | 2 | 1 | 1 | 1 | 1 | 0 | 0 | 0 | 0 | 0 | 1 | 1 | 0.00545
138 | 612434154R00 | Omítkový sanační systém, 4vrst. | m2 | 587.2 | 0 | 0 |  | 2 | 1 | 1 | 1 | 1 | 0 | 0 | 0 | 0 | 0 | 1 | 1 | 0.05985
|  | Začátek provozního součtu |  | 0 |  |  | Začátek provozního součtu
|  | 1.PP: |  | 0 |  |  | 1.PP:
|  | P.01:1,50*(5,50+2,45)+2,90*(5,90+0,22*2) |  | 30.311 |  |  | P.01:1,50*(5,50+2,45)+2,90*(5,90+0,22*2)
|  | P.02:2,90*(4,10+4,10+9,65+0,25*2) |  | 53.215 |  |  | P.02:2,90*(4,10+4,10+9,65+0,25*2)
|  | 0,90*(4,20+4,00+13,65+20,10+2,75+5,365+0,77+1,50) |  | 47.1015 |  |  | 0,90*(4,20+4,00+13,65+20,10+2,75+5,365+0,77+1,50)
|  | 1,50*(2,10+0,25+0,85) |  | 4.8 |  |  | 1,50*(2,10+0,25+0,85)
|  | P.04:2,90*6,15 |  | 17.835 |  |  | P.04:2,90*6,15
|  | 1,20*10,53 |  | 12.636 |  |  | 1,20*10,53
|  | 1,30*(6,15+10,53) |  | 21.684 |  |  | 1,30*(6,15+10,53)
|  | 0 |  | 0 |  |  | 0
|  | P.05, P.05a:4,70*5,94 |  | 27.918 |  |  | P.05, P.05a:4,70*5,94
|  | 2,30*(6,215+5,94) |  | 27.9565 |  |  | 2,30*(6,215+5,94)
|  | P.06, P.06a:4,70*4,10 |  | 19.27 |  |  | P.06, P.06a:4,70*4,10
|  | 2,30*(6,215+4,10) |  | 23.7245 |  |  | 2,30*(6,215+4,10)
|  | P.07:2,90*2,835 |  | 8.2215 |  |  | P.07:2,90*2,835
|  | 1,20*6,215 |  | 7.458 |  |  | 1,20*6,215
|  | 0,90*(2,835+6,215) |  | 8.145 |  |  | 0,90*(2,835+6,215)
|  | P.08, P.08a:2,90*3,53 |  | 10.237 |  |  | P.08, P.08a:2,90*3,53
|  | 0,90*(6,215+3,90) |  | 9.1035 |  |  | 0,90*(6,215+3,90)
|  | P.09:2,90*9,82 |  | 28.478 |  |  | P.09:2,90*9,82
|  | 2,95*6,67 |  | 19.6765 |  |  | 2,95*6,67
|  | 0,90*(9,82+6,67) |  | 14.841 |  |  | 0,90*(9,82+6,67)
|  | P.10:0,90*3,20*2 |  | 5.76 |  |  | P.10:0,90*3,20*2
|  | P.10a:2,90*(2,74+4,53) |  | 21.083 |  |  | P.10a:2,90*(2,74+4,53)
|  | 0,90*4,53 |  | 4.077 |  |  | 0,90*4,53
|  | P.11:1,90*4,48 |  | 8.512 |  |  | P.11:1,90*4,48
|  | 0,90*(6,17*2+4,48) |  | 15.138 |  |  | 0,90*(6,17*2+4,48)
|  | P.12:1,90*4,86 |  | 9.234 |  |  | P.12:1,90*4,86
|  | 0,90*(6,17*2+4,86) |  | 15.48 |  |  | 0,90*(6,17*2+4,86)
|  | P.13:2,30*4,925 |  | 11.3275 |  |  | P.13:2,30*4,925
|  | 0,90*(6,17*2+4,925) |  | 15.5385 |  |  | 0,90*(6,17*2+4,925)
|  | P.13a:2,90*3,775 |  | 10.9475 |  |  | P.13a:2,90*3,775
|  | 1,50*6,17 |  | 9.255 |  |  | 1,50*6,17
|  | 0,50*(6,17+1,00) |  | 3.585 |  |  | 0,50*(6,17+1,00)
|  | P.14a:2,90*(2,925+2,10) |  | 14.5725 |  |  | P.14a:2,90*(2,925+2,10)
|  | 0,90*1,00 |  | 0.9 |  |  | 0,90*1,00
|  | P.14:2,90*2,30 |  | 6.67 |  |  | P.14:2,90*2,30
|  | 0,90*2,30 |  | 2.07 |  |  | 0,90*2,30
|  | P.15, 15a, 15b:2,90*(7,30+3,335) |  | 30.8415 |  |  | P.15, 15a, 15b:2,90*(7,30+3,335)
|  | 0,90*(7,30+3,335) |  | 9.5715 |  |  | 0,90*(7,30+3,335)
|  | Konec provozního součtu |  | 587.175 |  |  | Konec provozního součtu
|  | 587,20 |  | 587.2 |  |  | 587,20
| Celkem za | 60 Sanační omítky |  |  |  | 0 |  | 4 |  |  |  |  | 0 | 0 | 0 | 0 | 0
Díl: | 61 | Úpravy povrchů vnitřní | [5 empty] | 1
139 | 611421421R00 | Oprava váp.omítek stropů do 50% plochy - hladkých | m2 | 2030 | 0 | 0 |  | 2 | 1 | 1 | 1 | 1 | 0 | 0 | 0 | 0 | 0 | 1 | 1 | 0.02768
|  | dle otlučení omítek stropů z 50 %:2030,00 |  | 2030 |  |  | dle otlučení omítek stropů z 50 %:2030,00
140 | 611471411R00 | Úprava stropů aktivovaným štukem tl. 2 - 3 mm | m2 | 2030 | 0 | 0 |  | 2 | 1 | 1 | 1 | 1 | 0 | 0 | 0 | 0 | 0 | 1 | 1 | 0.00768
|  | dle opravy omítek stropů z 50 %:2030,00 |  | 2030 |  |  | dle opravy omítek stropů z 50 %:2030,00
141 | 611473112R00 | Omítka vnitř.stropů ze suché směsi,štuková,strojně postřik, jádrová, štuk | m2 | 568 | 0 | 0 |  | 2 | 1 | 1 | 1 | 1 | 0 | 0 | 0 | 0 | 0 | 1 | 1 | 0.02546
|  | dle otlučení omítek stropů ze 100%:568,00 |  | 568 |  |  | dle otlučení omítek stropů ze 100%:568,00
142 | 612421421R00 | Oprava vápen.omítek stěn do 50 % pl. - hladkých | m2 | 4665 | 0 | 0 |  | 2 | 1 | 1 | 1 | 1 | 0 | 0 | 0 | 0 | 0 | 1 | 1 | 0.0246
|  | dle otlučení omítek stěn z 50 %:4665,00 |  | 4665 |  |  | dle otlučení omítek stěn z 50 %:4665,00
143 | 612471411R00 | Úprava vnitřních stěn aktivovaným štukem tl. 2 - 3 mm | m2 | 4665 | 0 | 0 |  | 2 | 1 | 1 | 1 | 1 | 0 | 0 | 0 | 0 | 0 | 1 | 1 | 0.00635
|  | dle opravy omítek stěn z 50 %:4665,00 |  | 4665 |  |  | dle opravy omítek stěn z 50 %:4665,00
144 | 612473182R00 | Omítka vnitř.zdiva ze such.směsi, štuková, strojně nové keramické příčky a zazdívky | m2 | 1644.8209 | 0 | 0 |  | 2 | 1 | 1 | 1 | 1 | 0 | 0 | 0 | 0 | 0 | 1 | 1 | 0.02798
|  | 1.PP: |  | 0 |  |  | 1.PP:
|  | tl.150mm:3,10*0,90 |  | 2.79 |  |  | tl.150mm:3,10*0,90
|  | 1,35*(1,00*2+1,15) |  | 4.2525 |  |  | 1,35*(1,00*2+1,15)
|  | 2*3,10*2,42 |  | 15.004 |  |  | 2*3,10*2,42
|  | tl.125mm:2*(3,10*2,74-0,90*1,97) |  | 13.442 |  |  | tl.125mm:2*(3,10*2,74-0,90*1,97)
|  | 2*(3,10*(0,90+1,675)-0,70*1,97) |  | 13.207 |  |  | 2*(3,10*(0,90+1,675)-0,70*1,97)
|  | 2*(3,10*(2,10+1,30+3,35+1,45*2)-0,70*1,97*4) |  | 48.798 |  |  | 2*(3,10*(2,10+1,30+3,35+1,45*2)-0,70*1,97*4)
|  | 2*(3,10*1,92-0,70*1,97) |  | 9.146 |  |  | 2*(3,10*1,92-0,70*1,97)
|  | 2*(3,10*(2,10*2+1,00)-0,80*1,97-0,70*1,97*2) |  | 23.572 |  |  | 2*(3,10*(2,10*2+1,00)-0,80*1,97-0,70*1,97*2)
|  | 2*(2,35*(1,125+2,125)-0,80*1,97) |  | 12.123 |  |  | 2*(2,35*(1,125+2,125)-0,80*1,97)
|  | tl.100mm:2*3,10*(1,80+1,10) |  | 17.98 |  |  | tl.100mm:2*3,10*(1,80+1,10)
|  | tl.250mm:2*4,45*6,215 |  | 55.3135 |  |  | tl.250mm:2*4,45*6,215
|  | 2*1,28*2,20 |  | 5.632 |  |  | 2*1,28*2,20
|  | 1,00*1,80 |  | 1.8 |  |  | 1,00*1,80
|  | zazdívky:2*1,30*2,20 |  | 5.72 |  |  | zazdívky:2*1,30*2,20
|  | 2*1,00*2,20 |  | 4.4 |  |  | 2*1,00*2,20
|  | 2*1,05*2,20 |  | 4.62 |  |  | 2*1,05*2,20
|  | 2*0,90*2,00 |  | 3.6 |  |  | 2*0,90*2,00
|  | 2*0,95*1,40 |  | 2.66 |  |  | 2*0,95*1,40
|  | 2*0,90*2,15 |  | 3.87 |  |  | 2*0,90*2,15
|  | 0,90*2,10 |  | 1.89 |  |  | 0,90*2,10
|  | Mezisoučet |  | 249.82 |  |  | Mezisoučet
|  | 1.NP: |  | 0 |  |  | 1.NP:
|  | tl.125mm:2*(3,95*(2,94*2+1,925+1,95)-0,80*2,10*2-0,70*2,10) |  | 67.4045 |  |  | tl.125mm:2*(3,95*(2,94*2+1,925+1,95)-0,80*2,10*2-0,70*2,10)
|  | 2*2,00*2,10 |  | 8.4 |  |  | 2*2,00*2,10
|  | 2*(1,00*2,10-0,80*2,10) |  | 0.84 |  |  | 2*(1,00*2,10-0,80*2,10)
|  | tl.150mm:2*(3,95*(3,60+1,80+1,50)) |  | 54.51 |  |  | tl.150mm:2*(3,95*(3,60+1,80+1,50))
|  | 1,20*(1,05+0,915*2+0,91+0,935) |  | 5.67 |  |  | 1,20*(1,05+0,915*2+0,91+0,935)
|  | tl.200mm:2*3,95*6,32 |  | 49.928 |  |  | tl.200mm:2*3,95*6,32
|  | 2*3,95*6,35 |  | 50.165 |  |  | 2*3,95*6,35
|  | zazdívky:2*1,285*2,24 |  | 5.7568 |  |  | zazdívky:2*1,285*2,24
|  | 2*0,98*2,12 |  | 4.1552 |  |  | 2*0,98*2,12
|  | 2*0,41*3,95 |  | 3.239 |  |  | 2*0,41*3,95
|  | 2*1,35*2,20 |  | 5.94 |  |  | 2*1,35*2,20
|  | 2*1,035*3,32 |  | 6.8724 |  |  | 2*1,035*3,32
|  | 2*1,33*2,20 |  | 5.852 |  |  | 2*1,33*2,20
|  | 1,37*2,60 |  | 3.562 |  |  | 1,37*2,60
|  | Mezisoučet |  | 272.2949 |  |  | Mezisoučet
|  | 2.NP: |  | 0 |  |  | 2.NP:
|  | tl. 125mm:2*(3,95*(2,80*2+1,50+1,80+2,425)-0,70*2,10-0,80*2,10*2) |  | 79.8075 |  |  | tl. 125mm:2*(3,95*(2,80*2+1,50+1,80+2,425)-0,70*2,10-0,80*2,10*2)
|  | 2*2,00*2,10 |  | 8.4 |  |  | 2*2,00*2,10
|  | 2*(3,80*2,36-0,80*2,10) |  | 14.576 |  |  | 2*(3,80*2,36-0,80*2,10)
|  | tl.150mm:2*3,95*(3,655+1,80) |  | 43.0945 |  |  | tl.150mm:2*3,95*(3,655+1,80)
|  | 1,20*(2,06+0,90*2+0,935) |  | 5.754 |  |  | 1,20*(2,06+0,90*2+0,935)
|  | 2*3,80*6,50*2 |  | 98.8 |  |  | 2*3,80*6,50*2
|  | tl.250mm:2*4,00*6,52*2 |  | 104.32 |  |  | tl.250mm:2*4,00*6,52*2
|  | zazdívky:1,30*2,20 |  | 2.86 |  |  | zazdívky:1,30*2,20
|  | 2*0,50*2,20 |  | 2.2 |  |  | 2*0,50*2,20
|  | 1,35*2,10 |  | 2.835 |  |  | 1,35*2,10
|  | 1,37*2,60 |  | 3.562 |  |  | 1,37*2,60
|  | Mezisoučet |  | 366.209 |  |  | Mezisoučet
|  | 3.NP: |  | 0 |  |  | 3.NP:
|  | tl.125mm:2*(3,80*3,60-0,80*2,10) |  | 24 |  |  | tl.125mm:2*(3,80*3,60-0,80*2,10)
|  | 2*1,50*2,20 |  | 6.6 |  |  | 2*1,50*2,20
|  | 2*(3,95*2,50-0,80*1,97) |  | 16.598 |  |  | 2*(3,95*2,50-0,80*1,97)
|  | 2*(3,95*(3,05*2+3,925+1,80)-0,70*2,10-0,80*2,10*2) |  | 83.7575 |  |  | 2*(3,95*(3,05*2+3,925+1,80)-0,70*2,10-0,80*2,10*2)
|  | tl.150mm:2*3,80*6,55*2 |  | 99.56 |  |  | tl.150mm:2*3,80*6,55*2
|  | 2*3,80*6,52*4 |  | 198.208 |  |  | 2*3,80*6,52*4
|  | 2*3,80*(2,555+0,55) |  | 23.598 |  |  | 2*3,80*(2,555+0,55)
|  | 2*3,95*3,675 |  | 29.0325 |  |  | 2*3,95*3,675
|  | 2*3,95*1,80 |  | 14.22 |  |  | 2*3,95*1,80
|  | 1,20*(1,56+0,95*2+1,12) |  | 5.496 |  |  | 1,20*(1,56+0,95*2+1,12)
|  | zazdívky:2*1,00*2,02 |  | 4.04 |  |  | zazdívky:2*1,00*2,02
|  | 1,35*2,60 |  | 3.51 |  |  | 1,35*2,60
|  | Mezisoučet |  | 508.62 |  |  | Mezisoučet
|  | 4.NP: |  | 0 |  |  | 4.NP:
|  | tl.125mm:2*(3,80*3,655-0,80*2,10) |  | 24.418 |  |  | tl.125mm:2*(3,80*3,655-0,80*2,10)
|  | 2*(3,95*(3,175*2+3,575+1,80)-0,80*2,10*2-0,70*2,10) |  | 82.9675 |  |  | 2*(3,95*(3,175*2+3,575+1,80)-0,80*2,10*2-0,70*2,10)
|  | 1,06*2,20 |  | 2.332 |  |  | 1,06*2,20
|  | tl.150mm:3,95*(3,855+1,80) |  | 22.3373 |  |  | tl.150mm:3,95*(3,855+1,80)
|  | 1,20*(1,065+0,94*2+0,935+1,04) |  | 5.904 |  |  | 1,20*(1,065+0,94*2+0,935+1,04)
|  | tl.200mm:2*3,80*(6,68+6,50) |  | 100.168 |  |  | tl.200mm:2*3,80*(6,68+6,50)
|  | zazdívky:2*0,415*2,30 |  | 1.909 |  |  | zazdívky:2*0,415*2,30
|  | (0,225+0,30)*3,95 |  | 2.0737 |  |  | (0,225+0,30)*3,95
|  | 0,50*0,60 |  | 0.3 |  |  | 0,50*0,60
|  | 1,20*2,10 |  | 2.52 |  |  | 1,20*2,10
|  | 1,31*2,25 |  | 2.9475 |  |  | 1,31*2,25
|  | Mezisoučet |  | 247.877 |  |  | Mezisoučet
145 | 612473182c | Omítka vnitř.zdiva ze such.směsi, štuková, strojně na otlučené zdi | m2 | 674.8 | 0 | 0 |  | 2 | 1 | 1 | 1 | 1 | 0 | 0 | 0 | 0 | 0 | 1 | 1 | 0.02798
|  | dle otlučení omítek stěn ze 100 %:1063,80+198,20 |  | 1262 |  |  | dle otlučení omítek stěn ze 100 %:1063,80+198,20
|  | odečet sanační omítky:-587,20 |  | -587.2 |  |  | odečet sanační omítky:-587,20
146 | 622901110a | Očištění po opravách,spárovaných ploch po otlučení omítek ze 100% | m2 | 1262 | 0 | 0 |  | 2 | 1 | 1 | 1 | 1 | 0 | 0 | 0 | 0 | 0 | 1 | 1 | 0
|  | 1.PP:1063,80 |  | 1063.8 |  |  | 1.PP:1063,80
|  | 1.NP:198,20 |  | 198.2 |  |  | 1.NP:198,20
147 | 627452111R00 | Spárování maltou MCs zapuštěné rovné, zdí z cihel | m2 | 1262 | 0 | 0 |  | 2 | 1 | 1 | 1 | 1 | 0 | 0 | 0 | 0 | 0 | 1 | 1 | 0.01722
148 | ST-61-01 | Úprava vnitřního ostění oken pro osazení parotěsné pásky | m | 1150 | 0 | 0 |  | 2 | 12 | 0 | 400 | 1 | 0 | 0 | 0 | 0 | 0 | 12 | 0 | 0
|  | Začátek provozního součtu |  | 0 |  |  | Začátek provozního součtu
|  | To/01-To/04:2*(0,95+1,55)*3+2*(1,15+1,55)*1+2*(0,55+1,70)*4+2*(0,95+1,70)*8 |  | 80.8 |  |  | To/01-To/04:2*(0,95+1,55)*3+2*(1,15+1,55)*1+2*(0,55+1,70)*4+2*(0,95+1,70)*8
|  | To/05-To/10:2*(1,35+2,60)*(63+15+8)+2*(1,55+2,60)*(1+3+8) |  | 779 |  |  | To/05-To/10:2*(1,35+2,60)*(63+15+8)+2*(1,55+2,60)*(1+3+8)
|  | To/11-To/13:2*(1,85+2,60)*19+2*(1,35+1,75)*1+2*(1,45+1,75)*1 |  | 181.7 |  |  | To/11-To/13:2*(1,85+2,60)*19+2*(1,35+1,75)*1+2*(1,45+1,75)*1
|  | To/14-To/17:2*(1,35+2,60)*2+2*(1,45+2,60)*4+2*(1,35+4,15)*1+2*(1,45+4,15)*2 |  | 81.6 |  |  | To/14-To/17:2*(1,35+2,60)*2+2*(1,45+2,60)*4+2*(1,35+4,15)*1+2*(1,45+4,15)*2
|  | To/19-To/21:2*(1,02+1,46)*1+2*(1,00+1,46)*1+2*(1,22+1,39)*1 |  | 15.1 |  |  | To/19-To/21:2*(1,02+1,46)*1+2*(1,00+1,46)*1+2*(1,22+1,39)*1
|  | Konec provozního součtu |  | 1138.2 |  |  | Konec provozního součtu
|  | 1150,00 |  | 1150 |  |  | 1150,00
149 | ST-61-02 | Úprava vnějšího ostění oken pro osazení paropropustné pásky | m | 1150 | 0 | 0 |  | 2 | 12 | 0 | 402 | 1 | 0 | 0 | 0 | 0 | 0 | 12 | 0 | 0
| Celkem za | 61 Úpravy povrchů vnitřní |  |  |  | 0 |  | 4 |  |  |  |  | 0 | 0 | 0 | 0 | 0
Díl: | 62 | Úpravy povrchů vnější | [5 empty] | 1
150 | 349234841R00 | Doplnění zdiva říms pod i nadokenních | m | 30 | 0 | 0 |  | 2 | 1 | 1 | 1 | 1 | 0 | 0 | 0 | 0 | 0 | 1 | 1 | 0.0914
151 | 622427321R00 | Oprava vnějších omítek štukových, čl. VII, do 30 % | m2 | 2300 | 0 | 0 |  | 2 | 1 | 1 | 1 | 1 | 0 | 0 | 0 | 0 | 0 | 1 | 1 | 0.04593
|  | Začátek provozního součtu |  | 0 |  |  | Začátek provozního součtu
|  | jih:17,50*(11,30+17,80+8,00) |  | 649.25 |  |  | jih:17,50*(11,30+17,80+8,00)
|  | sever:17,50*(4,70+8,15+2,80+10,35) |  | 455 |  |  | sever:17,50*(4,70+8,15+2,80+10,35)
|  | východ:17,70*(12,10+6,15+4,10+10,40) |  | 579.675 |  |  | východ:17,70*(12,10+6,15+4,10+10,40)
|  | západ:17,50*(20,65+12,25) |  | 575.75 |  |  | západ:17,50*(20,65+12,25)
|  | Konec provozního součtu |  | 2259.675 |  |  | Konec provozního součtu
|  | 2300,00 |  | 2300 |  |  | 2300,00
152 | 622471321R00 | Nátěr nebo nástřik stěn vnějších, složitost 7 | m2 | 2300 | 0 | 0 |  | 2 | 1 | 1 | 1 | 1 | 0 | 0 | 0 | 0 | 0 | 1 | 1 | 0.00318
153 | 622901110R00 | Očištění po opravách,spárovaných ploch slož. 7 | m2 | 2300 | 0 | 0 |  | 2 | 1 | 1 | 1 | 1 | 0 | 0 | 0 | 0 | 0 | 1 | 1 | 0
154 | 6229011aa | Kamenické očištění soklu | m2 | 230 | 0 | 0 |  | 2 | 1 | 0 | 0 | 1 | 0 | 0 | 0 | 0 | 0 | 1 | 0 | 0.00039
|  | Začátek provozního součtu |  | 0 |  |  | Začátek provozního součtu
|  | jih:1,15*11,30+(1,65+1,20)*1/2*17,80+(2,30+1,60)*1/2*8,00 |  | 53.96 |  |  | jih:1,15*11,30+(1,65+1,20)*1/2*17,80+(2,30+1,60)*1/2*8,00
|  | sever:(3,45+1,70)*1/2*10,35+1,20*2,80+1,10*8,15+3,20*4,70 |  | 54.0162 |  |  | sever:(3,45+1,70)*1/2*10,35+1,20*2,80+1,10*8,15+3,20*4,70
|  | východ:(3,60+3,00)*1/2*12,10+1,10*6,15+1,00*4,10+1,00*10,40 |  | 61.195 |  |  | východ:(3,60+3,00)*1/2*12,10+1,10*6,15+1,00*4,10+1,00*10,40
|  | západ:(0,75+1,80)*1/2*32,90+1,70*9,20 |  | 57.5875 |  |  | západ:(0,75+1,80)*1/2*32,90+1,70*9,20
|  | Konec provozního součtu |  | 226.7587 |  |  | Konec provozního součtu
|  | 230,00 |  | 230 |  |  | 230,00
155 | 622904117R00 | Očištění fasád tlakovou vodou složitost 6 - 7 | m2 | 2530 | 0 | 0 |  | 2 | 1 | 1 | 1 | 1 | 0 | 0 | 0 | 0 | 0 | 1 | 1 | 2e-05
|  | 2300,00+230,00 |  | 2530 |  |  | 2300,00+230,00
156 | 782131140R00 | Obklad stěn kamenem tvrdým, rovným tl. 3 cm 30% plochy soklu | m2 | 69 | 0 | 0 |  | 2 | 1 | 7 | 7 | 1 | 0 | 0 | 0 | 0 | 0 | 1 | 7 | 0.03178
|  | Začátek provozního součtu |  | 0 |  |  | Začátek provozního součtu
|  | 230,00*0,30 |  | 69 |  |  | 230,00*0,30
|  | Konec provozního součtu |  | 69 |  |  | Konec provozního součtu
|  | 69,00 |  | 69 |  |  | 69,00
157 | ST-62-01 | Odborné štukatérské práce na fasádě | m2 | 345 | 0 | 0 |  | 2 | 12 | 0 | 796 | 1 | 0 | 0 | 0 | 0 | 0 | 12 | 0 | 0
158 | 583857a | Dod-Deska obkladová dle stávajících doplnění soklu | m2 | 72.45 | 0 | 0 |  | 2 | 3 | 7 | 583857a | 1 | 0 | 0 | 0 | 0 | 0 | 3 | 7 | 0.092
|  | 69,00*1,05 |  | 72.45 |  |  | 69,00*1,05
| Celkem za | 62 Úpravy povrchů vnější |  |  |  | 0 |  | 4 |  |  |  |  | 0 | 0 | 0 | 0 | 0
Díl: | 63 | Podlahové konstrukce | [5 empty] | 1
159 | 631312621R00 | Mazanina betonová tl. 5 - 8 cm C 20/25 | m3 | 62.4116 | 0 | 0 |  | 2 | 1 | 1 | 1 | 1 | 0 | 0 | 0 | 0 | 0 | 1 | 1 | 2.525
|  | A01, A02:0,08*42,60 |  | 3.408 |  |  | A01, A02:0,08*42,60
|  | Začátek provozního součtu |  | 0 |  |  | Začátek provozního součtu
|  | plocha A01, A02:8,54+4,83+6,00+3,70+9,33+10,19 |  | 42.59 |  |  | plocha A01, A02:8,54+4,83+6,00+3,70+9,33+10,19
|  | Konec provozního součtu |  | 42.59 |  |  | Konec provozního součtu
|  | A03:0,08*112,63 |  | 9.0104 |  |  | A03:0,08*112,63
|  | Začátek provozního součtu |  | 0 |  |  | Začátek provozního součtu
|  | plocha A03:112,63 |  | 112.63 |  |  | plocha A03:112,63
|  | Konec provozního součtu |  | 112.63 |  |  | Konec provozního součtu
|  | A04:0,08*178,70 |  | 14.296 |  |  | A04:0,08*178,70
|  | Začátek provozního součtu |  | 0 |  |  | Začátek provozního součtu
|  | plocha A04:3,24+15,95+24,35+3,87+15,80+24,22+3,87+17,70+19,78+2,66 |  | 131.44 |  |  | plocha A04:3,24+15,95+24,35+3,87+15,80+24,22+3,87+17,70+19,78+2,66
|  | 3,24+17,64+26,38 |  | 47.26 |  |  | 3,24+17,64+26,38
|  | Konec provozního součtu |  | 178.7 |  |  | Konec provozního součtu
|  | A05:0,06*3,00 |  | 0.18 |  |  | A05:0,06*3,00
|  | Začátek provozního součtu |  | 0 |  |  | Začátek provozního součtu
|  | plocha A05:3,00 |  | 3 |  |  | plocha A05:3,00
|  | Konec provozního součtu |  | 3 |  |  | Konec provozního součtu
|  | A06:0,072*17,82 |  | 1.283 |  |  | A06:0,072*17,82
|  | Začátek provozního součtu |  | 0 |  |  | Začátek provozního součtu
|  | plocha A06:8,24+3,40+6,18 |  | 17.82 |  |  | plocha A06:8,24+3,40+6,18
|  | Konec provozního součtu |  | 17.82 |  |  | Konec provozního součtu
|  | A09:0,057*8,80 |  | 0.5016 |  |  | A09:0,057*8,80
|  | Začátek provozního součtu |  | 0 |  |  | Začátek provozního součtu
|  | plocha A09:8,80 |  | 8.8 |  |  | plocha A09:8,80
|  | Konec provozního součtu |  | 8.8 |  |  | Konec provozního součtu
|  | A10:0,057*13,30 |  | 0.7581 |  |  | A10:0,057*13,30
|  | Začátek provozního součtu |  | 0 |  |  | Začátek provozního součtu
|  | plocha A10:13,30 |  | 13.3 |  |  | plocha A10:13,30
|  | Konec provozního součtu |  | 13.3 |  |  | Konec provozního součtu
|  | A12:0,05*3,03 |  | 0.1515 |  |  | A12:0,05*3,03
|  | Začátek provozního součtu |  | 0 |  |  | Začátek provozního součtu
|  | plocha A12:3,03 |  | 3.03 |  |  | plocha A12:3,03
|  | Konec provozního součtu |  | 3.03 |  |  | Konec provozního součtu
|  | B01:0,08*220,84 |  | 17.6672 |  |  | B01:0,08*220,84
|  | Začátek provozního součtu |  | 0 |  |  | Začátek provozního součtu
|  | plocha B01:65,81+65,50+28,18+30,52+30,83 |  | 220.84 |  |  | plocha B01:65,81+65,50+28,18+30,52+30,83
|  | Konec provozního součtu |  | 220.84 |  |  | Konec provozního součtu
|  | B02:0,08*2,13 |  | 0.1704 |  |  | B02:0,08*2,13
|  | Začátek provozního součtu |  | 0 |  |  | Začátek provozního součtu
|  | plocha B02:2,13 |  | 2.13 |  |  | plocha B02:2,13
|  | Konec provozního součtu |  | 2.13 |  |  | Konec provozního součtu
|  | B08:0,063*36,00 |  | 2.268 |  |  | B08:0,063*36,00
|  | Začátek provozního součtu |  | 0 |  |  | Začátek provozního součtu
|  | plocha B08:36,00 |  | 36 |  |  | plocha B08:36,00
|  | Konec provozního součtu |  | 36 |  |  | Konec provozního součtu
|  | C05:0,062*93,40 |  | 5.7908 |  |  | C05:0,062*93,40
|  | Začátek provozního součtu |  | 0 |  |  | Začátek provozního součtu
|  | plocha C05:24,64+11,90+11,83+12,71+11,01+12,50+8,80 |  | 93.39 |  |  | plocha C05:24,64+11,90+11,83+12,71+11,01+12,50+8,80
|  | Konec provozního součtu |  | 93.39 |  |  | Konec provozního součtu
|  | C06:0,062*48,55 |  | 3.0101 |  |  | C06:0,062*48,55
|  | Začátek provozního součtu |  | 0 |  |  | Začátek provozního součtu
|  | plocha C06:48,55 |  | 48.55 |  |  | plocha C06:48,55
|  | Konec provozního součtu |  | 48.55 |  |  | Konec provozního součtu
|  | E03:0,05*15,38 |  | 0.769 |  |  | E03:0,05*15,38
|  | Začátek provozního součtu |  | 0 |  |  | Začátek provozního součtu
|  | plocha E03:15,38 |  | 15.38 |  |  | plocha E03:15,38
|  | Konec provozního součtu |  | 15.38 |  |  | Konec provozního součtu
|  | E04:0,08*6,31 |  | 0.5048 |  |  | E04:0,08*6,31
|  | Začátek provozního součtu |  | 0 |  |  | Začátek provozního součtu
|  | plocha E04:6,31 |  | 6.31 |  |  | plocha E04:6,31
|  | Konec provozního součtu |  | 6.31 |  |  | Konec provozního součtu
|  | F01:0,085*31,09 |  | 2.6427 |  |  | F01:0,085*31,09
|  | Začátek provozního součtu |  | 0 |  |  | Začátek provozního součtu
|  | plocha F01:17,18+13,91 |  | 31.09 |  |  | plocha F01:17,18+13,91
|  | 0 |  | 0 |  |  | 0
|  | Konec provozního součtu |  | 31.09 |  |  | Konec provozního součtu
160 | 631315621R00 | Mazanina betonová tl. 12 - 24 cm C 20/25 | m3 | 15.0885 | 0 | 0 |  | 2 | 1 | 1 | 1 | 1 | 0 | 0 | 0 | 0 | 0 | 1 | 1 | 2.525
|  | F03:0,15*49,55 |  | 7.4325 |  |  | F03:0,15*49,55
|  | Začátek provozního součtu |  | 0 |  |  | Začátek provozního součtu
|  | plocha F03:25,48+24,07 |  | 49.55 |  |  | plocha F03:25,48+24,07
|  | Konec provozního součtu |  | 49.55 |  |  | Konec provozního součtu
|  | F04:0,15*51,04 |  | 7.656 |  |  | F04:0,15*51,04
|  | Začátek provozního součtu |  | 0 |  |  | Začátek provozního součtu
|  | plocha F04:36,92+14,12 |  | 51.04 |  |  | plocha F04:36,92+14,12
|  | Konec provozního součtu |  | 51.04 |  |  | Konec provozního součtu
161 | 631319171R00 | Příplatek za stržení povrchu mazaniny tl. 8 cm | m3 | 62.4116 | 0 | 0 |  | 2 | 1 | 1 | 1 | 1 | 0 | 0 | 0 | 0 | 0 | 1 | 1 | 0
|  | A01, A02:0,08*42,60 |  | 3.408 |  |  | A01, A02:0,08*42,60
|  | Začátek provozního součtu |  | 0 |  |  | Začátek provozního součtu
|  | plocha A01, A02:8,54+4,83+6,00+3,70+9,33+10,19 |  | 42.59 |  |  | plocha A01, A02:8,54+4,83+6,00+3,70+9,33+10,19
|  | Konec provozního součtu |  | 42.59 |  |  | Konec provozního součtu
|  | A03:0,08*112,63 |  | 9.0104 |  |  | A03:0,08*112,63
|  | Začátek provozního součtu |  | 0 |  |  | Začátek provozního součtu
|  | plocha A03:112,63 |  | 112.63 |  |  | plocha A03:112,63
|  | Konec provozního součtu |  | 112.63 |  |  | Konec provozního součtu
|  | A04:0,08*178,70 |  | 14.296 |  |  | A04:0,08*178,70
|  | Začátek provozního součtu |  | 0 |  |  | Začátek provozního součtu
|  | plocha A04:3,24+15,95+24,35+3,87+15,80+24,22+3,87+17,70+19,78+2,66 |  | 131.44 |  |  | plocha A04:3,24+15,95+24,35+3,87+15,80+24,22+3,87+17,70+19,78+2,66
|  | 3,24+17,64+26,38 |  | 47.26 |  |  | 3,24+17,64+26,38
|  | Konec provozního součtu |  | 178.7 |  |  | Konec provozního součtu
|  | A05:0,06*3,00 |  | 0.18 |  |  | A05:0,06*3,00
|  | Začátek provozního součtu |  | 0 |  |  | Začátek provozního součtu
|  | plocha A05:3,00 |  | 3 |  |  | plocha A05:3,00
|  | Konec provozního součtu |  | 3 |  |  | Konec provozního součtu
|  | A06:0,072*17,82 |  | 1.283 |  |  | A06:0,072*17,82
|  | Začátek provozního součtu |  | 0 |  |  | Začátek provozního součtu
|  | plocha A06:8,24+3,40+6,18 |  | 17.82 |  |  | plocha A06:8,24+3,40+6,18
|  | Konec provozního součtu |  | 17.82 |  |  | Konec provozního součtu
|  | A09:0,057*8,80 |  | 0.5016 |  |  | A09:0,057*8,80
|  | Začátek provozního součtu |  | 0 |  |  | Začátek provozního součtu
|  | plocha A09:8,80 |  | 8.8 |  |  | plocha A09:8,80
|  | Konec provozního součtu |  | 8.8 |  |  | Konec provozního součtu
|  | A10:0,057*13,30 |  | 0.7581 |  |  | A10:0,057*13,30
|  | Začátek provozního součtu |  | 0 |  |  | Začátek provozního součtu
|  | plocha A10:13,30 |  | 13.3 |  |  | plocha A10:13,30
|  | Konec provozního součtu |  | 13.3 |  |  | Konec provozního součtu
|  | A12:0,05*3,03 |  | 0.1515 |  |  | A12:0,05*3,03
|  | Začátek provozního součtu |  | 0 |  |  | Začátek provozního součtu
|  | plocha A12:3,03 |  | 3.03 |  |  | plocha A12:3,03
|  | Konec provozního součtu |  | 3.03 |  |  | Konec provozního součtu
|  | B01:0,08*220,84 |  | 17.6672 |  |  | B01:0,08*220,84
|  | Začátek provozního součtu |  | 0 |  |  | Začátek provozního součtu
|  | plocha B01:65,81+65,50+28,18+30,52+30,83 |  | 220.84 |  |  | plocha B01:65,81+65,50+28,18+30,52+30,83
|  | Konec provozního součtu |  | 220.84 |  |  | Konec provozního součtu
|  | B02:0,08*2,13 |  | 0.1704 |  |  | B02:0,08*2,13
|  | Začátek provozního součtu |  | 0 |  |  | Začátek provozního součtu
|  | plocha B02:2,13 |  | 2.13 |  |  | plocha B02:2,13
|  | Konec provozního součtu |  | 2.13 |  |  | Konec provozního součtu
|  | B08:0,063*36,00 |  | 2.268 |  |  | B08:0,063*36,00
|  | Začátek provozního součtu |  | 0 |  |  | Začátek provozního součtu
|  | plocha B08:36,00 |  | 36 |  |  | plocha B08:36,00
|  | Konec provozního součtu |  | 36 |  |  | Konec provozního součtu
|  | C05:0,062*93,40 |  | 5.7908 |  |  | C05:0,062*93,40
|  | Začátek provozního součtu |  | 0 |  |  | Začátek provozního součtu
|  | plocha C05:24,64+11,90+11,83+12,71+11,01+12,50+8,80 |  | 93.39 |  |  | plocha C05:24,64+11,90+11,83+12,71+11,01+12,50+8,80
|  | Konec provozního součtu |  | 93.39 |  |  | Konec provozního součtu
|  | C06:0,062*48,55 |  | 3.0101 |  |  | C06:0,062*48,55
|  | Začátek provozního součtu |  | 0 |  |  | Začátek provozního součtu
|  | plocha C06:48,55 |  | 48.55 |  |  | plocha C06:48,55
|  | Konec provozního součtu |  | 48.55 |  |  | Konec provozního součtu
|  | E03:0,05*15,38 |  | 0.769 |  |  | E03:0,05*15,38
|  | Začátek provozního součtu |  | 0 |  |  | Začátek provozního součtu
|  | plocha E03:15,38 |  | 15.38 |  |  | plocha E03:15,38
|  | Konec provozního součtu |  | 15.38 |  |  | Konec provozního součtu
|  | E04:0,08*6,31 |  | 0.5048 |  |  | E04:0,08*6,31
|  | Začátek provozního součtu |  | 0 |  |  | Začátek provozního součtu
|  | plocha E04:6,31 |  | 6.31 |  |  | plocha E04:6,31
|  | Konec provozního součtu |  | 6.31 |  |  | Konec provozního součtu
|  | F01:0,085*31,09 |  | 2.6427 |  |  | F01:0,085*31,09
|  | Začátek provozního součtu |  | 0 |  |  | Začátek provozního součtu
|  | plocha F01:17,18+13,91 |  | 31.09 |  |  | plocha F01:17,18+13,91
|  | 0 |  | 0 |  |  | 0
|  | Konec provozního součtu |  | 31.09 |  |  | Konec provozního součtu
162 | 631319175R00 | Příplatek za stržení povrchu mazaniny tl. 24 cm | m3 | 15.0885 | 0 | 0 |  | 2 | 1 | 1 | 1 | 1 | 0 | 0 | 0 | 0 | 0 | 1 | 1 | 0
|  | F03:0,15*49,55 |  | 7.4325 |  |  | F03:0,15*49,55
|  | Začátek provozního součtu |  | 0 |  |  | Začátek provozního součtu
|  | plocha F03:25,48+24,07 |  | 49.55 |  |  | plocha F03:25,48+24,07
|  | Konec provozního součtu |  | 49.55 |  |  | Konec provozního součtu
|  | F04:0,15*51,04 |  | 7.656 |  |  | F04:0,15*51,04
|  | Začátek provozního součtu |  | 0 |  |  | Začátek provozního součtu
|  | plocha F04:36,92+14,12 |  | 51.04 |  |  | plocha F04:36,92+14,12
|  | Konec provozního součtu |  | 51.04 |  |  | Konec provozního součtu
163 | 631361921RT3 | Výztuž mazanin svařovanou sítí průměr drátu 5,0, oka 150/150 mm KD37 | t | 2.1977 | 0 | 0 |  | 2 | 1 | 1 | 1 | 1 | 0 | 0 | 0 | 0 | 0 | 1 | 1 | 1.0662
|  | Začátek provozního součtu |  | 0 |  |  | Začátek provozního součtu
|  | plocha A01, A02:8,54+4,83+6,00+3,70+9,33+10,19 |  | 42.59 |  |  | plocha A01, A02:8,54+4,83+6,00+3,70+9,33+10,19
|  | plocha A03:112,63 |  | 112.63 |  |  | plocha A03:112,63
|  | plocha A04:3,24+15,95+24,35+3,87+15,80+24,22+3,87+17,70+19,78+2,66 |  | 131.44 |  |  | plocha A04:3,24+15,95+24,35+3,87+15,80+24,22+3,87+17,70+19,78+2,66
|  | 3,24+17,64+26,38 |  | 47.26 |  |  | 3,24+17,64+26,38
|  | plocha A05:3,00 |  | 3 |  |  | plocha A05:3,00
|  | plocha A06:8,24+3,40+6,18 |  | 17.82 |  |  | plocha A06:8,24+3,40+6,18
|  | plocha A09:8,80 |  | 8.8 |  |  | plocha A09:8,80
|  | plocha A10:13,30 |  | 13.3 |  |  | plocha A10:13,30
|  | plocha A12:3,03 |  | 3.03 |  |  | plocha A12:3,03
|  | plocha B01:65,50+28,18+30,52+30,83 |  | 155.03 |  |  | plocha B01:65,50+28,18+30,52+30,83
|  | plocha B02:2,13 |  | 2.13 |  |  | plocha B02:2,13
|  | plocha B08:36,00 |  | 36 |  |  | plocha B08:36,00
|  | plocha C05:24,64+11,90+11,83+12,71+11,01+12,50+8,80 |  | 93.39 |  |  | plocha C05:24,64+11,90+11,83+12,71+11,01+12,50+8,80
|  | plocha C06:48,55 |  | 48.55 |  |  | plocha C06:48,55
|  | plocha E03:15,38 |  | 15.38 |  |  | plocha E03:15,38
|  | plocha E04:6,31 |  | 6.31 |  |  | plocha E04:6,31
|  | plocha F01:17,18+13,91 |  | 31.09 |  |  | plocha F01:17,18+13,91
|  | plocha F03:(25,48+24,07)*2 |  | 99.1 |  |  | plocha F03:(25,48+24,07)*2
|  | plocha F04:(36,92+14,12)*2 |  | 102.08 |  |  | plocha F04:(36,92+14,12)*2
|  | Konec provozního součtu |  | 968.93 |  |  | Konec provozního součtu
|  | 1,08*0,001*2,10*969,00 |  | 2.1977 |  |  | 1,08*0,001*2,10*969,00
164 | 631581000R00 | Násyp recyklovaným materiálem | m3 | 112.763 | 0 | 0 |  | 2 | 1 | 1 | 1 | 1 | 0 | 0 | 0 | 0 | 0 | 1 | 1 | 2.123
|  | A04:(3,24+15,95+24,35)*0,075 |  | 3.2655 |  |  | A04:(3,24+15,95+24,35)*0,075
|  | A05:3,00*0,075 |  | 0.225 |  |  | A05:3,00*0,075
|  | A06:(8,24+3,40+6,18)*0,075 |  | 1.3365 |  |  | A06:(8,24+3,40+6,18)*0,075
|  | B03:(73,47+46,56+74,83+72,00+71,12+71,43+50,31+29,86+50,23)*0,08 |  | 43.1848 |  |  | B03:(73,47+46,56+74,83+72,00+71,12+71,43+50,31+29,86+50,23)*0,08
|  | (69,07+43,62+70,41)*0,08 |  | 14.648 |  |  | (69,07+43,62+70,41)*0,08
|  | B04:8,09*0,08 |  | 0.6472 |  |  | B04:8,09*0,08
|  | C01:(22,91+17,05+22,81+22,68+22,68+32,70+23,43+22,24+23,44+29,68)*0,08 |  | 19.1696 |  |  | C01:(22,91+17,05+22,81+22,68+22,68+32,70+23,43+22,24+23,44+29,68)*0,08
|  | (28,64+36,00+16,77+16,12+15,47+15,07+33,47+31,51+6,41+19,41)*0,08 |  | 17.5096 |  |  | (28,64+36,00+16,77+16,12+15,47+15,07+33,47+31,51+6,41+19,41)*0,08
|  | C02:48,31*0,08 |  | 3.8648 |  |  | C02:48,31*0,08
|  | D01:111,40*0,08 |  | 8.912 |  |  | D01:111,40*0,08
165 | 631591115R00 | Násyp pod podlahy z keramzitu | m3 | 609.0811 | 0 | 0 |  | 2 | 1 | 1 | 1 | 1 | 0 | 0 | 0 | 0 | 0 | 1 | 1 | 0.42
|  | A04:(3,24+15,95+24,35)*0,073 |  | 3.1784 |  |  | A04:(3,24+15,95+24,35)*0,073
|  | A05:3,00*0,073 |  | 0.219 |  |  | A05:3,00*0,073
|  | A06:(8,24+3,40+6,18)*0,073 |  | 1.3009 |  |  | A06:(8,24+3,40+6,18)*0,073
|  | B03:(73,47+46,56+74,83+72,00+71,12+71,43+50,31+29,86+50,23) |  | 539.81 |  |  | B03:(73,47+46,56+74,83+72,00+71,12+71,43+50,31+29,86+50,23)
|  | (69,07+43,62+70,41)*0,08 |  | 14.648 |  |  | (69,07+43,62+70,41)*0,08
|  | B04:8,09*0,08 |  | 0.6472 |  |  | B04:8,09*0,08
|  | C01:(22,91+17,05+22,81+22,68+22,68+32,70+23,43+22,24+23,44+29,68)*0,08 |  | 19.1696 |  |  | C01:(22,91+17,05+22,81+22,68+22,68+32,70+23,43+22,24+23,44+29,68)*0,08
|  | (28,64+36,00+16,77+16,12+15,47+15,07+33,47+31,51+6,41+19,41)*0,08 |  | 17.5096 |  |  | (28,64+36,00+16,77+16,12+15,47+15,07+33,47+31,51+6,41+19,41)*0,08
|  | C02:48,31*0,08 |  | 3.8648 |  |  | C02:48,31*0,08
|  | D01:111,40*0,075 |  | 8.355 |  |  | D01:111,40*0,075
|  | E04:6,31*0,06 |  | 0.3786 |  |  | E04:6,31*0,06
166 | 632419106R00 | Samonivelač. stěrka, ruční zpracování tl.5 mm vč.penetrace | m2 | 2274.36 | 0 | 0 |  | 2 | 1 | 1 | 1 | 1 | 0 | 0 | 0 | 0 | 0 | 1 | 1 | 0.01071
|  | B01:220,84 |  | 220.84 |  |  | B01:220,84
|  | B02:2,13 |  | 2.13 |  |  | B02:2,13
|  | B03:722,91 |  | 722.91 |  |  | B03:722,91
|  | B04:8,09 |  | 8.09 |  |  | B04:8,09
|  | B05:35,10+15,25 |  | 50.35 |  |  | B05:35,10+15,25
|  | B06:73,55+101,21 |  | 174.76 |  |  | B06:73,55+101,21
|  | B07:69,10 |  | 69.1 |  |  | B07:69,10
|  | B08:36,00 |  | 36 |  |  | B08:36,00
|  | C01:458,49 |  | 458.49 |  |  | C01:458,49
|  | C02:48,31 |  | 48.31 |  |  | C02:48,31
|  | C03:82,29 |  | 82.29 |  |  | C03:82,29
|  | C04:147,75 |  | 147.75 |  |  | C04:147,75
|  | C05:93,39 |  | 93.39 |  |  | C05:93,39
|  | C06:48,55 |  | 48.55 |  |  | C06:48,55
|  | D01:111,40 |  | 111.4 |  |  | D01:111,40
| Celkem za | 63 Podlahové konstrukce |  |  |  | 0 |  | 4 |  |  |  |  | 0 | 0 | 0 | 0 | 0
Díl: | 64 | Výplně otvorů | [5 empty] | 1
167 | 642941111RT2 | Pouzdro pro posuvné dveře, do zdiva jednostranné pouzdro 700/1970 mm, OZN Z/05 | kus | 1 | 0 | 0 |  | 2 | 1 | 1 | 1 | 1 | 0 | 0 | 0 | 0 | 0 | 1 | 1 | 0.03725
|  | pozinkovaný plech: |  | 0 |  |  | pozinkovaný plech:
|  | do zděné příčky tl 125mm: |  | 0 |  |  | do zděné příčky tl 125mm:
|  | 1.PP:1 |  | 1 |  |  | 1.PP:1
168 | 642941211RT3 | Pouzdro pro posuvné dveře, do SDK jednostranné pouzdro 800/1970 mm, OZN Z/06 | kus | 1 | 0 | 0 |  | 2 | 1 | 1 | 1 | 1 | 0 | 0 | 0 | 0 | 0 | 1 | 1 | 0.04315
|  | do sdk příčky tl. 150 mm: |  | 0 |  |  | do sdk příčky tl. 150 mm:
|  | pozinkovaný plech: |  | 0 |  |  | pozinkovaný plech:
|  | 5.NP:1 |  | 1 |  |  | 5.NP:1
169 | 642942111R00 | Osazení zárubní dveřních ocelových, pl. do 2,5 m2 | kus | 3 | 0 | 0 |  | 2 | 1 | 1 | 1 | 1 | 0 | 0 | 0 | 0 | 0 | 1 | 1 | 0.01897
|  | OZN Z/04: |  | 0 |  |  | OZN Z/04:
|  | 1.PP:2 |  | 2 |  |  | 1.PP:2
|  | OZN Z/07: |  | 0 |  |  | OZN Z/07:
|  | 1.PP:1 |  | 1 |  |  | 1.PP:1
170 | 642942211R00 | Osazení zárubně do sádrokarton. příčky tl. 75 mm | kus | 5 | 0 | 0 |  | 2 | 1 | 1 | 1 | 1 | 0 | 0 | 0 | 0 | 0 | 1 | 1 | 0.00203
|  | zárubeň Z/01:5 |  | 5 |  |  | zárubeň Z/01:5
171 | 642942212R00 | Osazení zárubně do sádrokarton. příčky tl. 100 mm | kus | 1 | 0 | 0 |  | 2 | 1 | 1 | 1 | 1 | 0 | 0 | 0 | 0 | 0 | 1 | 1 | 0.00238
|  | zárubeň Z/02:1 |  | 1 |  |  | zárubeň Z/02:1
172 | 642942213R00 | Osazení zárubně do sádrokarton. příčky tl. 125 mm | kus | 1 | 0 | 0 |  | 2 | 1 | 1 | 1 | 1 | 0 | 0 | 0 | 0 | 0 | 1 | 1 | 0.00292
|  | zárubeň Z/03:1 |  | 1 |  |  | zárubeň Z/03:1
173 | 5533301225 | Dod-Zárubeň ocel. do zděné příčky 125/1970/800mm OZN Z/07 | kus | 1 | 0 | 0 |  | 2 | 3 | 1 | 5533301225 | 1 | 0 | 0 | 0 | 0 | 0 | 3 | 1 | 0.0136
|  | ocel. zárubeň z žár. pozink. plechu tl.1,5 mm: |  | 0 |  |  | ocel. zárubeň z žár. pozink. plechu tl.1,5 mm:
|  | s polodrážkou, se třemi stavitelnými závěsy a těsněním PVC, s podlahovým zapuštěním: |  | 0 |  |  | s polodrážkou, se třemi stavitelnými závěsy a těsněním PVC, s podlahovým zapuštěním:
|  | do zděné příčky tl. 125 mm: |  | 0 |  |  | do zděné příčky tl. 125 mm:
|  | 1.PP, P:1 |  | 1 |  |  | 1.PP, P:1
174 | 5533301235 | Dod-Zárubeň ocel, pro zděné příčky 125/1970/900mm OZN Z/04 | kus | 2 | 0 | 0 |  | 2 | 3 | 1 | 5533301235 | 1 | 0 | 0 | 0 | 0 | 0 | 3 | 1 | 0.0139
|  | ocel. zárubeň z žár. pozink. plechu tl.1,5 mm: |  | 0 |  |  | ocel. zárubeň z žár. pozink. plechu tl.1,5 mm:
|  | s polodrážkou, se třemi stavitelnými závěsy a těsněním PVC, s podlahovým zapuštěním: |  | 0 |  |  | s polodrážkou, se třemi stavitelnými závěsy a těsněním PVC, s podlahovým zapuštěním:
|  | do zděné příčky tl.125 mm: |  | 0 |  |  | do zděné příčky tl.125 mm:
|  | 1.PP, P:2 |  | 2 |  |  | 1.PP, P:2
175 | 5533302016 | Dod-Zárubeň ocel. pro sdk příčky 75/1970/700mm OZN Z/01 | kus | 5 | 0 | 0 |  | 2 | 3 | 1 | 5533302016 | 1 | 0 | 0 | 0 | 0 | 0 | 3 | 1 | 0.0206
|  | ocel. zárubeň z žár. pozink. plechu tl.1,5 mm: |  | 0 |  |  | ocel. zárubeň z žár. pozink. plechu tl.1,5 mm:
|  | s polodrážkou, se třemi stavitelnými závěsy a těsněním PVC, bez podlahového zapuštění: |  | 0 |  |  | s polodrážkou, se třemi stavitelnými závěsy a těsněním PVC, bez podlahového zapuštění:
|  | do sdk příčky tl.75 mm: |  | 0 |  |  | do sdk příčky tl.75 mm:
|  | 5.NP: |  | 0 |  |  | 5.NP:
|  | P:2 |  | 2 |  |  | P:2
|  | L:3 |  | 3 |  |  | L:3
176 | 5533302113 | Dod-Zárubeň ocel.pro sdk příčky 100/1970/700mm OZN Z/02 | kus | 1 | 0 | 0 |  | 2 | 3 | 1 | 5533302113 | 1 | 0 | 0 | 0 | 0 | 0 | 3 | 1 | 0.0235
|  | ocel. zárubeň z žár. pozink. plechu tl.1,5 mm: |  | 0 |  |  | ocel. zárubeň z žár. pozink. plechu tl.1,5 mm:
|  | s polodrážkou, se třemi stavitelnými závěsy a těsněním PVC, bez podlahového zapuštění: |  | 0 |  |  | s polodrážkou, se třemi stavitelnými závěsy a těsněním PVC, bez podlahového zapuštění:
|  | do sdk příčky tl.100 mm: |  | 0 |  |  | do sdk příčky tl.100 mm:
|  | 5.NP: |  | 0 |  |  | 5.NP:
|  | P:1 |  | 1 |  |  | P:1
177 | 5533302233 | Dod-Zárubeň ocel.pro sdk příčky 125/1970/900mm OZN Z/03 | kus | 1 | 0 | 0 |  | 2 | 3 | 1 | 5533302233 | 1 | 0 | 0 | 0 | 0 | 0 | 3 | 1 | 0.0254
|  | ocel. zárubeň z žár. pozink. plechu tl.1,5 mm: |  | 0 |  |  | ocel. zárubeň z žár. pozink. plechu tl.1,5 mm:
|  | s polodrážkou, se třemi stavitelnými závěsy a těsněním PVC, bez podlahového zapuštění: |  | 0 |  |  | s polodrážkou, se třemi stavitelnými závěsy a těsněním PVC, bez podlahového zapuštění:
|  | do sdk příčky tl.125 mm: |  | 0 |  |  | do sdk příčky tl.125 mm:
|  | 1.PP: |  | 0 |  |  | 1.PP:
|  | P:1 |  | 1 |  |  | P:1
| Celkem za | 64 Výplně otvorů |  |  |  | 0 |  | 4 |  |  |  |  | 0 | 0 | 0 | 0 | 0
Díl: | 94 | Lešení a stavební výtahy | [5 empty] | 1
178 | 941941042R00 | Montáž lešení leh.řad.s podlahami,š.1,2 m, H 30 m | m2 | 2450 | 0 | 0 |  | 2 | 1 | 1 | 1 | 1 | 0 | 0 | 0 | 0 | 0 | 1 | 1 | 0.01838
|  | Začátek provozního součtu |  | 0 |  |  | Začátek provozního součtu
|  | jih:(19,25-1,80)*37,10 |  | 647.395 |  |  | jih:(19,25-1,80)*37,10
|  | východ:(20,75-1,80)*12,10 |  | 229.295 |  |  | východ:(20,75-1,80)*12,10
|  | (19,00-1,80)*6,15 |  | 105.78 |  |  | (19,00-1,80)*6,15
|  | (18,80-1,80)*4,10 |  | 69.7 |  |  | (18,80-1,80)*4,10
|  | (18,60-1,80)*10,40 |  | 174.72 |  |  | (18,60-1,80)*10,40
|  | 1,20*(21,00+20,50+19,00+18,80+18,60) |  | 117.48 |  |  | 1,20*(21,00+20,50+19,00+18,80+18,60)
|  | sever:(19,85-1,80)*10,35 |  | 186.8175 |  |  | sever:(19,85-1,80)*10,35
|  | (18,70-1,80)*2,80 |  | 47.32 |  |  | (18,70-1,80)*2,80
|  | (18,50-1,80)*8,15 |  | 136.105 |  |  | (18,50-1,80)*8,15
|  | (18,80-1,80)*4,70 |  | 79.9 |  |  | (18,80-1,80)*4,70
|  | západ:(18,80-1,80)*32,90 |  | 559.3 |  |  | západ:(18,80-1,80)*32,90
|  | 1,20*(18,40+18,80+19,20) |  | 67.68 |  |  | 1,20*(18,40+18,80+19,20)
|  | Konec provozního součtu |  | 2421.4925 |  |  | Konec provozního součtu
|  | 2450,00 |  | 2450 |  |  | 2450,00
179 | 941941292R00 | Příplatek za každý měsíc použití lešení k pol.1042 | m2 | 9800 | 0 | 0 |  | 2 | 1 | 1 | 1 | 1 | 0 | 0 | 0 | 0 | 0 | 1 | 1 | 0.00095
|  | 2450,00*4 |  | 9800 |  |  | 2450,00*4
180 | 941941842R00 | Demontáž lešení leh.řad.s podlahami,š.1,2 m,H 30 m | m2 | 2450 | 0 | 0 |  | 2 | 1 | 1 | 1 | 1 | 0 | 0 | 0 | 0 | 0 | 1 | 1 | 0
181 | 941955002R00 | Lešení lehké pomocné, výška podlahy do 1,9 m | m2 | 1138.4 | 0 | 0 |  | 2 | 1 | 1 | 1 | 1 | 0 | 0 | 0 | 0 | 0 | 1 | 1 | 0.00158
|  | 195,00+47,00+75,00+710,00+111,40 |  | 1138.4 |  |  | 195,00+47,00+75,00+710,00+111,40
182 | 944944011R00 | Montáž ochranné sítě z umělých vláken | m2 | 2450 | 0 | 0 |  | 2 | 1 | 1 | 1 | 1 | 0 | 0 | 0 | 0 | 0 | 1 | 1 | 0
|  | Začátek provozního součtu |  | 0 |  |  | Začátek provozního součtu
|  | jih:(19,25-1,80)*37,10 |  | 647.395 |  |  | jih:(19,25-1,80)*37,10
|  | východ:(20,75-1,80)*12,10 |  | 229.295 |  |  | východ:(20,75-1,80)*12,10
|  | (19,00-1,80)*6,15 |  | 105.78 |  |  | (19,00-1,80)*6,15
|  | (18,80-1,80)*4,10 |  | 69.7 |  |  | (18,80-1,80)*4,10
|  | (18,60-1,80)*10,40 |  | 174.72 |  |  | (18,60-1,80)*10,40
|  | 1,20*(21,00+20,50+19,00+18,80+18,60) |  | 117.48 |  |  | 1,20*(21,00+20,50+19,00+18,80+18,60)
|  | sever:(19,85-1,80)*10,35 |  | 186.8175 |  |  | sever:(19,85-1,80)*10,35
|  | (18,70-1,80)*2,80 |  | 47.32 |  |  | (18,70-1,80)*2,80
|  | (18,50-1,80)*8,15 |  | 136.105 |  |  | (18,50-1,80)*8,15
|  | (18,80-1,80)*4,70 |  | 79.9 |  |  | (18,80-1,80)*4,70
|  | západ:(18,80-1,80)*32,90 |  | 559.3 |  |  | západ:(18,80-1,80)*32,90
|  | 1,20*(18,40+18,80+19,20) |  | 67.68 |  |  | 1,20*(18,40+18,80+19,20)
|  | Konec provozního součtu |  | 2421.4925 |  |  | Konec provozního součtu
|  | 2450,00 |  | 2450 |  |  | 2450,00
183 | 944944031R00 | Příplatek za každý měsíc použití sítí k pol. 4011 | m2 | 9800 | 0 | 0 |  | 2 | 1 | 1 | 1 | 1 | 0 | 0 | 0 | 0 | 0 | 1 | 1 | 0
|  | 2450*4 |  | 9800 |  |  | 2450*4
184 | 944944081R00 | Demontáž ochranné sítě z umělých vláken | m2 | 2450 | 0 | 0 |  | 2 | 1 | 1 | 1 | 1 | 0 | 0 | 0 | 0 | 0 | 1 | 1 | 0
185 | ST-94-01 | Stavební jeřáb - pro osazení nosných kcí doprava, nájem | kus | 1 | 0 | 0 |  | 2 | 12 | 0 | 621 | 1 | 0 | 0 | 0 | 0 | 0 | 12 | 0 | 0
| Celkem za | 94 Lešení a stavební výtahy |  |  |  | 0 |  | 4 |  |  |  |  | 0 | 0 | 0 | 0 | 0
Díl: | 95 | Dokončovací práce | [5 empty] | 1
186 | 952901111R00 | Vyčištění budov o výšce podlaží do 4 m | m2 | 3878.872 | 0 | 0 |  | 2 | 1 | 1 | 1 | 1 | 0 | 0 | 0 | 0 | 0 | 1 | 1 | 4e-05
|  | 1.PP, 1.NP-4.NP:5*(12,07*10,30+17,80*2,80+21,90*8,10+11,19*32,835+4,65*12,215) |  | 3878.872 |  |  | 1.PP, 1.NP-4.NP:5*(12,07*10,30+17,80*2,80+21,90*8,10+11,19*32,835+4,65*12,215)
187 | 952902110R00 | Čištění zametáním v místnostech a chodbách | m2 | 3678.03 | 0 | 0 |  | 2 | 1 | 1 | 1 | 1 | 0 | 0 | 0 | 0 | 0 | 1 | 1 | 0
|  | 1.PP:28,55+112,63+3,38+65,81+35,25+36,92+4,00+25,48+17,18+14,12 |  | 343.32 |  |  | 1.PP:28,55+112,63+3,38+65,81+35,25+36,92+4,00+25,48+17,18+14,12
|  | 2,13+65,50+8,54+13,91+28,18+30,52+30,83+24,07+4,83+7,21 |  | 215.72 |  |  | 2,13+65,50+8,54+13,91+28,18+30,52+30,83+24,07+4,83+7,21
|  | 3,70+9,33+10,19 |  | 23.22 |  |  | 3,70+9,33+10,19
|  | Mezisoučet |  | 582.26 |  |  | Mezisoučet
|  | 1.NP:41,40+149,20+69,07+22,91+43,62+19,06+15,38+3,03+70,41+3,24+15,95 |  | 453.27 |  |  | 1.NP:41,40+149,20+69,07+22,91+43,62+19,06+15,38+3,03+70,41+3,24+15,95
|  | 17,05+111,00+24,35 |  | 152.4 |  |  | 17,05+111,00+24,35
|  | Mezisoučet |  | 605.67 |  |  | Mezisoučet
|  | 2.NP:41,40+138,73+71,12+22,81+22,68+22,68+8,09+32,70+71,43+3,87 |  | 435.51 |  |  | 2.NP:41,40+138,73+71,12+22,81+22,68+22,68+8,09+32,70+71,43+3,87
|  | 15,80+50,31+29,86+50,23+6,31+24,22 |  | 176.73 |  |  | 15,80+50,31+29,86+50,23+6,31+24,22
|  | Mezisoučet |  | 612.24 |  |  | Mezisoučet
|  | 3.NP:41,40+141,47+72,00+23,43+22,24+23,44+8,24+29,68+3,40+6,18+28,64 |  | 400.12 |  |  | 3.NP:41,40+141,47+72,00+23,43+22,24+23,44+8,24+29,68+3,40+6,18+28,64
|  | 36,00+3,87+17,70+16,77+16,12+15,47+15,07+33,47+31,51+6,41+3,00 |  | 195.39 |  |  | 36,00+3,87+17,70+16,77+16,12+15,47+15,07+33,47+31,51+6,41+3,00
|  | 19,78+2,66 |  | 22.44 |  |  | 19,78+2,66
|  | Mezisoučet |  | 617.95 |  |  | Mezisoučet
|  | 4.NP:41,40+89,90+39,60+15,90+73,47+46,56+48,31+19,41+74,83+3,24+17,64 |  | 470.26 |  |  | 4.NP:41,40+89,90+39,60+15,90+73,47+46,56+48,31+19,41+74,83+3,24+17,64
|  | 35,10+15,25+12,12+12,12+12,12+16,54+14,78+14,61+6,83+26,38 |  | 165.85 |  |  | 35,10+15,25+12,12+12,12+12,12+16,54+14,78+14,61+6,83+26,38
|  | Mezisoučet |  | 636.11 |  |  | Mezisoučet
|  | 5.NP:14,33+36,00+69,10+17,70+13,54+73,55+18,24+22,91+22,07+25,25+101,21 |  | 413.9 |  |  | 5.NP:14,33+36,00+69,10+17,70+13,54+73,55+18,24+22,91+22,07+25,25+101,21
|  | 24,64+11,90+11,83+12,71+11,01+48,55+12,50+8,80+3,20+8,80+2,61 |  | 156.55 |  |  | 24,64+11,90+11,83+12,71+11,01+48,55+12,50+8,80+3,20+8,80+2,61
|  | 13,30+4,34+28,04+7,67 |  | 53.35 |  |  | 13,30+4,34+28,04+7,67
|  | Mezisoučet |  | 623.8 |  |  | Mezisoučet
188 | 952903111R00 | Odstranění prachu z trámů | m2 | 1433.45 | 0 | 0 |  | 2 | 1 | 1 | 1 | 1 | 0 | 0 | 0 | 0 | 0 | 1 | 1 | 0
|  | dle PD "Rekonstrukce části objektu CMTF.." z r. 2014:1433,45 |  | 1433.45 |  |  | dle PD "Rekonstrukce části objektu CMTF.." z r. 2014:1433,45
189 | ST-95-01 | Očištění stropních kleneb po odbour. vrstev podlah | m2 | 1340.73 | 0 | 0 |  | 2 | 12 | 0 | 94 | 1 | 0 | 0 | 0 | 0 | 0 | 12 | 0 | 0
|  | 1.NP:20,13+44,92+22,11+24,11+69,07+34,36+34,74+10,44+7,32 |  | 267.2 |  |  | 1.NP:20,13+44,92+22,11+24,11+69,07+34,36+34,74+10,44+7,32
|  | 4,91+6,25+32,10+15,93+2,97+22,13+12,84+28,84+17,19+9,42+5,58 |  | 158.16 |  |  | 4,91+6,25+32,10+15,93+2,97+22,13+12,84+28,84+17,19+9,42+5,58
|  | Mezisoučet |  | 425.36 |  |  | Mezisoučet
|  | 2.NP:24,57+6,26+33,63+30,46+6,89+26,77+11,98+8,27+17,95+18,52 |  | 185.3 |  |  | 2.NP:24,57+6,26+33,63+30,46+6,89+26,77+11,98+8,27+17,95+18,52
|  | 23,52+9,49+41,57+17,77+66,95+65,33+17,19+7,20+17,73 |  | 266.75 |  |  | 23,52+9,49+41,57+17,77+66,95+65,33+17,19+7,20+17,73
|  | Mezisoučet |  | 452.05 |  |  | Mezisoučet
|  | 3.NP:25,62+15,34+14,26+11,67+15,56+13,13+47,68+71,04+71,97 |  | 286.27 |  |  | 3.NP:25,62+15,34+14,26+11,67+15,56+13,13+47,68+71,04+71,97
|  | 49,75+16,09+65,96+18,64+7,11+19,50 |  | 177.05 |  |  | 49,75+16,09+65,96+18,64+7,11+19,50
|  | Mezisoučet |  | 463.32 |  |  | Mezisoučet
| Celkem za | 95 Dokončovací práce |  |  |  | 0 |  | 4 |  |  |  |  | 0 | 0 | 0 | 0 | 0
Díl: | 96 | Bourání konstrukcí | [5 empty] | 1
190 | 961044111R00 | Bourání základů z betonu prostého | m3 | 45.9312 | 0 | 0 |  | 2 | 1 | 1 | 1 | 1 | 0 | 0 | 0 | 0 | 0 | 1 | 1 | 0
|  | 1.PP podkladní beton: |  | 0 |  |  | 1.PP podkladní beton:
|  | 0.12:0,08*65,50 |  | 5.24 |  |  | 0.12:0,08*65,50
|  | 0.02a:0,08*33,29 |  | 2.6632 |  |  | 0.02a:0,08*33,29
|  | 0.02b:0,08*16,91 |  | 1.3528 |  |  | 0.02b:0,08*16,91
|  | 0.02c:0,08*16,60 |  | 1.328 |  |  | 0.02c:0,08*16,60
|  | 0.02d:0,08*30,20 |  | 2.416 |  |  | 0.02d:0,08*30,20
|  | 0.13:0,08*7,03 |  | 0.5624 |  |  | 0.13:0,08*7,03
|  | 0.14:0,08*14,97 |  | 1.1976 |  |  | 0.14:0,08*14,97
|  | 0.04:0,08*6,85 |  | 0.548 |  |  | 0.04:0,08*6,85
|  | 0.05:0,08*23,14 |  | 1.8512 |  |  | 0.05:0,08*23,14
|  | 0.06:0,08*9,09 |  | 0.7272 |  |  | 0.06:0,08*9,09
|  | 0.08:0,08*30,87 |  | 2.4696 |  |  | 0.08:0,08*30,87
|  | 0.09:0,08*30,90 |  | 2.472 |  |  | 0.09:0,08*30,90
|  | 0.10:0,08*27,64 |  | 2.2112 |  |  | 0.10:0,08*27,64
|  | 0.17:0,08*30,90 |  | 2.472 |  |  | 0.17:0,08*30,90
|  | 0.18:0,08*33,09 |  | 2.6472 |  |  | 0.18:0,08*33,09
|  | 0.01:0,08*1,69 |  | 0.1352 |  |  | 0.01:0,08*1,69
|  | 0.11:0,08*12,41 |  | 0.9928 |  |  | 0.11:0,08*12,41
|  | 0.15:0,08*17,92 |  | 1.4336 |  |  | 0.15:0,08*17,92
|  | 0.16:0,08*64,28 |  | 5.1424 |  |  | 0.16:0,08*64,28
|  | 1.PP kotelna, základy pod stroje:0,065*3,865*2,07 |  | 0.52 |  |  | 1.PP kotelna, základy pod stroje:0,065*3,865*2,07
|  | 0,070*2,715*1,80 |  | 0.3421 |  |  | 0,070*2,715*1,80
|  | 1.NP vstupní schodiště:2,015*1,40*0,80 |  | 2.2568 |  |  | 1.NP vstupní schodiště:2,015*1,40*0,80
|  | 0,31*1,40*(0,17+0,34+0,51+0,68+0,85+1,02+1,19) |  | 2.0658 |  |  | 0,31*1,40*(0,17+0,34+0,51+0,68+0,85+1,02+1,19)
|  | 1.NP podlaha 1.19:0,10*28,84 |  | 2.884 |  |  | 1.NP podlaha 1.19:0,10*28,84
191 | 962031132R00 | Bourání příček cihelných tl. 10 cm | m2 | 188.4406 | 0 | 0 |  | 2 | 1 | 1 | 1 | 1 | 0 | 0 | 0 | 0 | 0 | 1 | 1 | 0.00067
|  | 1.NP:4,00*2,86-1,05*2,01 |  | 9.3295 |  |  | 1.NP:4,00*2,86-1,05*2,01
|  | 3,85*(4,60+3,95*2+0,60+1,25)-1,45*2,39-0,90*2,07-0,60*1,97 |  | 48.737 |  |  | 3,85*(4,60+3,95*2+0,60+1,25)-1,45*2,39-0,90*2,07-0,60*1,97
|  | 2,50*(4,00+1,40*3+0,30*2)-0,60*2,045*4 |  | 17.092 |  |  | 2,50*(4,00+1,40*3+0,30*2)-0,60*2,045*4
|  | 3,85*(1,25+1,80) |  | 11.7425 |  |  | 3,85*(1,25+1,80)
|  | 2.NP:2,50*(5,10+4*1,425+0,30)-0,60*2,05*5 |  | 21.6 |  |  | 2.NP:2,50*(5,10+4*1,425+0,30)-0,60*2,05*5
|  | 3.NP:2,50*(5,415+1,38*4+0,30)-0,60*2,045*5 |  | 21.9525 |  |  | 3.NP:2,50*(5,415+1,38*4+0,30)-0,60*2,045*5
|  | 4.NP:3,90*6,70-0,90*1,97+1,50*0,60 |  | 25.257 |  |  | 4.NP:3,90*6,70-0,90*1,97+1,50*0,60
|  | 3,90*6,00-1,30*2,30 |  | 20.41 |  |  | 3,90*6,00-1,30*2,30
|  | půda:(5,52-3,90)*7,605 |  | 12.3201 |  |  | půda:(5,52-3,90)*7,605
192 | 962031133R00 | Bourání příček cihelných tl. 15 cm | m2 | 166.034 | 0 | 0 |  | 2 | 1 | 1 | 1 | 1 | 0 | 0 | 0 | 0 | 0 | 1 | 1 | 0.00067
|  | 1.PP:3,85*6,15-0,90*2,10 |  | 21.7875 |  |  | 1.PP:3,85*6,15-0,90*2,10
|  | 2,95*1,755 |  | 5.1772 |  |  | 2,95*1,755
|  | 2,95*2,10-0,90*1,97 |  | 4.422 |  |  | 2,95*2,10-0,90*1,97
|  | zazdívky oken:0,95*1,90*3 |  | 5.415 |  |  | zazdívky oken:0,95*1,90*3
|  | 1.NP:3,80*(6,90+6,35) |  | 50.35 |  |  | 1.NP:3,80*(6,90+6,35)
|  | 3,85*(6,35+2,21)-0,745*2,05 |  | 31.4287 |  |  | 3,85*(6,35+2,21)-0,745*2,05
|  | 3,90*2,95-0,95*2,085 |  | 9.5243 |  |  | 3,90*2,95-0,95*2,085
|  | 2.NP:3,95*2,17-0,90*2,05 |  | 6.7265 |  |  | 2.NP:3,95*2,17-0,90*2,05
|  | 4,00*2,48-0,95*2,065 |  | 7.9582 |  |  | 4,00*2,48-0,95*2,065
|  | 3.NP:4,00*3,17-0,90*2,10 |  | 10.79 |  |  | 3.NP:4,00*3,17-0,90*2,10
|  | 4.NP:3,90*3,655-0,90*2,00 |  | 12.4545 |  |  | 4.NP:3,90*3,655-0,90*2,00
193 | 962032231R00 | Bourání zdiva z cihel pálených na MVC | m3 | 42.9813 | 0 | 0 |  | 2 | 1 | 1 | 1 | 1 | 0 | 0 | 0 | 0 | 0 | 1 | 1 | 0.00128
|  | 1.NP:0,20*3,85*6,35 |  | 4.8895 |  |  | 1.NP:0,20*3,85*6,35
|  | 0,40*3,80*5,35 |  | 8.132 |  |  | 0,40*3,80*5,35
|  | 0,30*3,80*6,35-0,30*0,95*2,085 |  | 6.6448 |  |  | 0,30*3,80*6,35-0,30*0,95*2,085
|  | 0,25*3,80*2,00 |  | 1.9 |  |  | 0,25*3,80*2,00
|  | 0,325*3,24*4,63 |  | 4.8754 |  |  | 0,325*3,24*4,63
|  | 1.PP:0,20*2,85*3,53-0,20*0,80*1,97 |  | 1.6969 |  |  | 1.PP:0,20*2,85*3,53-0,20*0,80*1,97
|  | 2.NP:0,20*3,92*2,94-0,95*2,053 |  | 0.3546 |  |  | 2.NP:0,20*3,92*2,94-0,95*2,053
|  | 0,21*3,80*6,52 |  | 5.203 |  |  | 0,21*3,80*6,52
|  | 0,20*3,85*2,36-0,90*2,06 |  | -0.0368 |  |  | 0,20*3,85*2,36-0,90*2,06
|  | 3.NP:0,22*3,80*3,60-0,22*0,90*2,047 |  | 2.6043 |  |  | 3.NP:0,22*3,80*3,60-0,22*0,90*2,047
|  | 0,17*2,48-0,95*2,10 |  | -1.5734 |  |  | 0,17*2,48-0,95*2,10
|  | 4.NP:0,18*2,56*3,90 |  | 1.7971 |  |  | 4.NP:0,18*2,56*3,90
|  | 0,17*3,90*3,00-0,17*0,95*2,08 |  | 1.6531 |  |  | 0,17*3,90*3,00-0,17*0,95*2,08
|  | 0,23*1,875*3,90 |  | 1.6819 |  |  | 0,23*1,875*3,90
|  | půda:0,30*4,68*2,25 |  | 3.159 |  |  | půda:0,30*4,68*2,25
194 | 962032631R00 | Bourání zdiva komínového z cihel na MVC | m3 | 15.4165 | 0 | 0 |  | 2 | 1 | 1 | 1 | 1 | 0 | 0 | 0 | 0 | 0 | 1 | 1 | 0
|  | půda:9,00*0,50*0,50*2 |  | 4.5 |  |  | půda:9,00*0,50*0,50*2
|  | 9,00*0,48*0,48 |  | 2.0736 |  |  | 9,00*0,48*0,48
|  | 9,00*0,63*0,64 |  | 3.6288 |  |  | 9,00*0,63*0,64
|  | 1,43*0,80*0,45*4 |  | 2.0592 |  |  | 1,43*0,80*0,45*4
|  | 1,39*0,77*0,60 |  | 0.6422 |  |  | 1,39*0,77*0,60
|  | 1,10*0,64*0,50 |  | 0.352 |  |  | 1,10*0,64*0,50
|  | 1,10*0,88*0,50 |  | 0.484 |  |  | 1,10*0,88*0,50
|  | 1,10*0,785*0,65 |  | 0.5613 |  |  | 1,10*0,785*0,65
|  | 1,10*0,78*0,65*2 |  | 1.1154 |  |  | 1,10*0,78*0,65*2
195 | 962081141R00 | Bourání příček ze skleněných tvárnic tl. 15 cm | m2 | 0.75 | 0 | 0 |  | 2 | 1 | 1 | 1 | 1 | 0 | 0 | 0 | 0 | 0 | 1 | 1 | 0.00067
|  | 1.PP nadsv.:1,00*0,75 |  | 0.75 |  |  | 1.PP nadsv.:1,00*0,75
196 | 962084121R00 | Bourání obkladů deskových,sádrokartonových | m2 | 166.3518 | 0 | 0 |  | 2 | 1 | 1 | 1 | 1 | 0 | 0 | 0 | 0 | 0 | 1 | 1 | 0.00067
|  | 1.PP: |  | 0 |  |  | 1.PP:
|  | 0.17:1,25*2*(5,025+6,15)-1,00*1,25+0,75*6,15 |  | 31.3 |  |  | 0.17:1,25*2*(5,025+6,15)-1,00*1,25+0,75*6,15
|  | 0.18:1,25*2*(6,15+5,38)-1,10*1,25 |  | 27.45 |  |  | 0.18:1,25*2*(6,15+5,38)-1,10*1,25
|  | 0.02a:1,25*(6,275-0,89+2,50+0,90+0,77*2+0,90+3,40+0,70+1,215+0,30*2) |  | 21.425 |  |  | 0.02a:1,25*(6,275-0,89+2,50+0,90+0,77*2+0,90+3,40+0,70+1,215+0,30*2)
|  | 0.02b:1,25*(5,445+3,35+1,50) |  | 12.8688 |  |  | 0.02b:1,25*(5,445+3,35+1,50)
|  | 0.02c:1,25*(6,06*2+2,74-0,80) |  | 17.575 |  |  | 0.02c:1,25*(6,06*2+2,74-0,80)
|  | 0.02d:1,25*2*(2,74+0,30+0,81+10,89)-1,25*(1,10+1,16+0,80) |  | 33.025 |  |  | 0.02d:1,25*2*(2,74+0,30+0,81+10,89)-1,25*(1,10+1,16+0,80)
|  | 1.NP:(1,60+0,35)*2,24 |  | 4.368 |  |  | 1.NP:(1,60+0,35)*2,24
|  | 2.NP:1,30*2,20 |  | 2.86 |  |  | 2.NP:1,30*2,20
|  | 3.NP:4,00*3,87 |  | 15.48 |  |  | 3.NP:4,00*3,87
197 | 962084131R00 | Bourání příček deskových,sádrokartonových | m2 | 360.5975 | 0 | 0 |  | 2 | 1 | 1 | 1 | 1 | 0 | 0 | 0 | 0 | 0 | 1 | 1 | 0.00067
|  | 1.PP:2,95*(2,74*2+3,50+2,45+0,50)-0,80*1,97*3 |  | 30.4655 |  |  | 1.PP:2,95*(2,74*2+3,50+2,45+0,50)-0,80*1,97*3
|  | 1.NP:3,90*2,24-0,80*1,97 |  | 7.16 |  |  | 1.NP:3,90*2,24-0,80*1,97
|  | 2.NP:3,80*(7,845+6,50)-0,80*1,97*2 |  | 51.359 |  |  | 2.NP:3,80*(7,845+6,50)-0,80*1,97*2
|  | 3,80*(6,90+6,50+5,20)-0,80*1,97*3 |  | 65.952 |  |  | 3,80*(6,90+6,50+5,20)-0,80*1,97*3
|  | 3,80*2,90-0,80*1,97 |  | 9.444 |  |  | 3,80*2,90-0,80*1,97
|  | 3,82*(6,95+5,25)-0,80*1,97*2 |  | 43.452 |  |  | 3,82*(6,95+5,25)-0,80*1,97*2
|  | 3.NP:3,80*(10,10+5,40*3)-0,80*1,97*4 |  | 93.636 |  |  | 3.NP:3,80*(10,10+5,40*3)-0,80*1,97*4
|  | 4.NP:3,90*6,70-0,80*1,97 |  | 24.554 |  |  | 4.NP:3,90*6,70-0,80*1,97
|  | 3,00*(2*1,50+5,50)+1,65*5,50 |  | 34.575 |  |  | 3,00*(2*1,50+5,50)+1,65*5,50
198 | 963031432R00 | Bourání cihelných kleneb na MVC tl. 15 cm | m2 | 54.1975 | 0 | 0 |  | 2 | 1 | 1 | 1 | 1 | 0 | 0 | 0 | 0 | 0 | 1 | 1 | 0.00036
|  | 1.PP/1.NP: |  | 0 |  |  | 1.PP/1.NP:
|  | 1.07:24,11 |  | 24.11 |  |  | 1.07:24,11
|  | 1.NP/2.NP: |  | 0 |  |  | 1.NP/2.NP:
|  | 2.05b:3,90*2,50 |  | 9.75 |  |  | 2.05b:3,90*2,50
|  | 2.NP/3.NP: |  | 0 |  |  | 2.NP/3.NP:
|  | 3.05:3,90*2,50 |  | 9.75 |  |  | 3.05:3,90*2,50
|  | 4.NP/půda:3,85*2,75 |  | 10.5875 |  |  | 4.NP/půda:3,85*2,75
199 | 964073321R00 | Vybourání nosníků ze zdi cihelné dl. 6 m, 20 kg/m | t | 0.0376 | 0 | 0 |  | 2 | 1 | 1 | 1 | 1 | 0 | 0 | 0 | 0 | 0 | 1 | 1 | 0.03748
|  | 1.PP, 2x U160 dl.1m:37,60*0,001 |  | 0.0376 |  |  | 1.PP, 2x U160 dl.1m:37,60*0,001
200 | 964073341R00 | Vybourání nosníků ze zdi cihelné dl. 6 m, 55 kg/m | t | 1.9879 | 0 | 0 |  | 2 | 1 | 1 | 1 | 1 | 0 | 0 | 0 | 0 | 0 | 1 | 1 | 0.01221
|  | pod 1.07:3*7,00*47,90*0,001 |  | 1.0059 |  |  | pod 1.07:3*7,00*47,90*0,001
|  | pod 2.05b:2*2,50*47,90*0,001 |  | 0.2395 |  |  | pod 2.05b:2*2,50*47,90*0,001
|  | pod 3.05:2*2,50*47,90*0,001 |  | 0.2395 |  |  | pod 3.05:2*2,50*47,90*0,001
|  | pod 4.06:2*2,50*47,90*0,001 |  | 0.2395 |  |  | pod 4.06:2*2,50*47,90*0,001
|  | půda:2*2,75*47,90*0,001 |  | 0.2634 |  |  | půda:2*2,75*47,90*0,001
201 | 964073351x | Vybourání nosníků ze zdi cihel, dl.6 m,nad 55 kg/m dle PD 2014 "Rekonstrukce části objektu CMTF..." | t | 1.9161 | 0 | 0 |  | 2 | 1 | 1 | 1 | 1 | 0 | 0 | 0 | 0 | 0 | 1 | 1 | 0.00782
|  | dle PD 2014 "Rekonstrukce části objektu CMTF...": |  | 0 |  |  | dle PD 2014 "Rekonstrukce části objektu CMTF...":
|  | 4.NP, I300:(4,00+6,40)*2*46,20*1,10*0,001 |  | 1.0571 |  |  | 4.NP, I300:(4,00+6,40)*2*46,20*1,10*0,001
|  | nosník a lana:0,859 |  | 0.859 |  |  | nosník a lana:0,859
202 | 964073441R00 | Vybourání nosníků ze zdi cihelné dl. 8 m, 55 kg/m | t | 0.8672 | 0 | 0 |  | 2 | 1 | 1 | 1 | 1 | 0 | 0 | 0 | 0 | 0 | 1 | 1 | 0.01221
|  | půda:2*8,00*54,20*0,001 |  | 0.8672 |  |  | půda:2*8,00*54,20*0,001
203 | 965031131R00 | Bourání podlah z cihel naplocho, plochy nad 1 m2 | m2 | 10.5875 | 0 | 0 |  | 2 | 1 | 1 | 1 | 1 | 0 | 0 | 0 | 0 | 0 | 1 | 1 | 0
|  | půda:3,85*2,75 |  | 10.5875 |  |  | půda:3,85*2,75
204 | 965042141R00 | Bourání mazanin betonových tl. 10 cm, nad 4 m2 | m3 | 53.8429 | 0 | 0 |  | 2 | 1 | 1 | 1 | 1 | 0 | 0 | 0 | 0 | 0 | 1 | 1 | 0
|  | 1.PP: |  | 0 |  |  | 1.PP:
|  | 0.12:0,06*65,50 |  | 3.93 |  |  | 0.12:0,06*65,50
|  | 0.02a:0,06*33,29 |  | 1.9974 |  |  | 0.02a:0,06*33,29
|  | 0.02b:0,06*16,91 |  | 1.0146 |  |  | 0.02b:0,06*16,91
|  | 0.02c:0,06*16,60 |  | 0.996 |  |  | 0.02c:0,06*16,60
|  | 0.02d:0,06*30,20 |  | 1.812 |  |  | 0.02d:0,06*30,20
|  | 0.13:0,06*7,03 |  | 0.4218 |  |  | 0.13:0,06*7,03
|  | 0.14:0,06*14,97 |  | 0.8982 |  |  | 0.14:0,06*14,97
|  | 0.04:0,07*6,85 |  | 0.4795 |  |  | 0.04:0,07*6,85
|  | 0.05:0,07*23,14 |  | 1.6198 |  |  | 0.05:0,07*23,14
|  | 0.06:0,07*9,09 |  | 0.6363 |  |  | 0.06:0,07*9,09
|  | 0.08:0,07*30,87 |  | 2.1609 |  |  | 0.08:0,07*30,87
|  | 0.09:0,09*30,90 |  | 2.781 |  |  | 0.09:0,09*30,90
|  | 0.10:0,09*27,64 |  | 2.4876 |  |  | 0.10:0,09*27,64
|  | 0.17:0,06*30,90 |  | 1.854 |  |  | 0.17:0,06*30,90
|  | 0.18:0,06*33,09 |  | 1.9854 |  |  | 0.18:0,06*33,09
|  | 0.01:0,06*1,69 |  | 0.1014 |  |  | 0.01:0,06*1,69
|  | 0.11:0,06*12,41 |  | 0.7446 |  |  | 0.11:0,06*12,41
|  | 0.15:0,06*17,92 |  | 1.0752 |  |  | 0.15:0,06*17,92
|  | 0.16:0,06*6,20*4,00+0,10*(64,28-6,20*4,00) |  | 5.436 |  |  | 0.16:0,06*6,20*4,00+0,10*(64,28-6,20*4,00)
|  | 1.NP: |  | 0 |  |  | 1.NP:
|  | KB2-1.19:0,10*28,84 |  | 2.884 |  |  | KB2-1.19:0,10*28,84
|  | 1.13:0,06*6,25 |  | 0.375 |  |  | 1.13:0,06*6,25
|  | 1.11:0,06*7,32 |  | 0.4392 |  |  | 1.11:0,06*7,32
|  | 1.15:0,06*15,93 |  | 0.9558 |  |  | 1.15:0,06*15,93
|  | 1.16:0,06*2,97 |  | 0.1782 |  |  | 1.16:0,06*2,97
|  | 1.10:0,06*10,44 |  | 0.6264 |  |  | 1.10:0,06*10,44
|  | 1.12:0,06*4,91 |  | 0.2946 |  |  | 1.12:0,06*4,91
|  | 1.22:0,06*5,58 |  | 0.3348 |  |  | 1.22:0,06*5,58
|  | 1.06a:0,06*44,92 |  | 2.6952 |  |  | 1.06a:0,06*44,92
|  | 1.06b:0,06*22,11 |  | 1.3266 |  |  | 1.06b:0,06*22,11
|  | 2.NP: |  | 0 |  |  | 2.NP:
|  | 2.11:0,06*7,20 |  | 0.432 |  |  | 2.11:0,06*7,20
|  | 2.12:0,06*17,73 |  | 1.0638 |  |  | 2.12:0,06*17,73
|  | 2.03:0,06*24,57 |  | 1.4742 |  |  | 2.03:0,06*24,57
|  | 2.10:0,06*17,19 |  | 1.0314 |  |  | 2.10:0,06*17,19
|  | 3.NP: |  | 0 |  |  | 3.NP:
|  | 3.03:0,06*25,62 |  | 1.5372 |  |  | 3.03:0,06*25,62
|  | 3.11:0,06*7,11 |  | 0.4266 |  |  | 3.11:0,06*7,11
|  | 3.12:0,06*19,50 |  | 1.17 |  |  | 3.12:0,06*19,50
|  | 3.04a:0,04*15,34 |  | 0.6136 |  |  | 3.04a:0,04*15,34
|  | 3.04b:0,04*14,26 |  | 0.5704 |  |  | 3.04b:0,04*14,26
|  | 3.04c:0,04*11,67 |  | 0.4668 |  |  | 3.04c:0,04*11,67
|  | 3.04d:0,04*15,56 |  | 0.6224 |  |  | 3.04d:0,04*15,56
|  | 3.04e:0,04*13,13 |  | 0.5252 |  |  | 3.04e:0,04*13,13
|  | 4.NP: |  | 0 |  |  | 4.NP:
|  | 4.14:0,07*19,54 |  | 1.3678 |  |  | 4.14:0,07*19,54
205 | 965081413R00 | Bourání dlažeb z xylolitu litého plochy nad 1 m2 | m2 | 283.67 | 0 | 0 |  | 2 | 1 | 1 | 1 | 1 | 0 | 0 | 0 | 0 | 0 | 1 | 1 | 0
|  | 1.PP: |  | 0 |  |  | 1.PP:
|  | 0.02a:33,29 |  | 33.29 |  |  | 0.02a:33,29
|  | 0.02b:16,91 |  | 16.91 |  |  | 0.02b:16,91
|  | 0.02c:16,60 |  | 16.6 |  |  | 0.02c:16,60
|  | 0.02d:30,20 |  | 30.2 |  |  | 0.02d:30,20
|  | 0.09:3,90 |  | 3.9 |  |  | 0.09:3,90
|  | 0.10:27,64 |  | 27.64 |  |  | 0.10:27,64
|  | 1.NP: |  | 0 |  |  | 1.NP:
|  | 1.13:6,25 |  | 6.25 |  |  | 1.13:6,25
|  | 1.11:7,32 |  | 7.32 |  |  | 1.11:7,32
|  | 1.15:15,93 |  | 15.93 |  |  | 1.15:15,93
|  | 1.16:2,97 |  | 2.97 |  |  | 1.16:2,97
|  | 1.10:10,44 |  | 10.44 |  |  | 1.10:10,44
|  | 1.12:4,91 |  | 4.91 |  |  | 1.12:4,91
|  | 1.22:5,58 |  | 5.58 |  |  | 1.22:5,58
|  | 2.NP: |  | 0 |  |  | 2.NP:
|  | 2.11:7,20 |  | 7.2 |  |  | 2.11:7,20
|  | 2.12:17,73 |  | 17.73 |  |  | 2.12:17,73
|  | 2.03:24,57 |  | 24.57 |  |  | 2.03:24,57
|  | 3.NP: |  | 0 |  |  | 3.NP:
|  | 3.03:25,62 |  | 25.62 |  |  | 3.03:25,62
|  | 3.11:7,11 |  | 7.11 |  |  | 3.11:7,11
|  | 3.12:19,50 |  | 19.5 |  |  | 3.12:19,50
206 | 965081713R00 | Bourání dlaždic keramických tl. 1 cm, nad 1 m2 | m2 | 147.47 | 0 | 0 |  | 2 | 1 | 1 | 1 | 1 | 0 | 0 | 0 | 0 | 0 | 1 | 1 | 0
|  | 1.PP: |  | 0 |  |  | 1.PP:
|  | 0.04:6,85 |  | 6.85 |  |  | 0.04:6,85
|  | 0.05:23,14 |  | 23.14 |  |  | 0.05:23,14
|  | 0.06:9,09 |  | 9.09 |  |  | 0.06:9,09
|  | 0.08:30,87 |  | 30.87 |  |  | 0.08:30,87
|  | 1.NP: |  | 0 |  |  | 1.NP:
|  | 1.12:4,91 |  | 4.91 |  |  | 1.12:4,91
|  | 1.22:5,58 |  | 5.58 |  |  | 1.22:5,58
|  | 1.06a:44,92 |  | 44.92 |  |  | 1.06a:44,92
|  | 1.06b:22,11 |  | 22.11 |  |  | 1.06b:22,11
207 | 965081813R00 | Bourání dlaždic teracových tl. nad 1 cm, nad 1 m2 | m2 | 63.99 | 0 | 0 |  | 2 | 1 | 1 | 1 | 1 | 0 | 0 | 0 | 0 | 0 | 1 | 1 | 0
|  | 1.PP: |  | 0 |  |  | 1.PP:
|  | 0.17:30,90 |  | 30.9 |  |  | 0.17:30,90
|  | 0.18:33,09 |  | 33.09 |  |  | 0.18:33,09
208 | 965082933R00 | Odstranění násypu tl. do 20 cm, plocha nad 2 m2 | m3 | 224.2606 | 0 | 0 |  | 2 | 1 | 1 | 1 | 1 | 0 | 0 | 0 | 0 | 0 | 1 | 1 | 0
|  | 1.NP: |  | 0 |  |  | 1.NP:
|  | KB1 -1.07:0,16*24,11 |  | 3.8576 |  |  | KB1 -1.07:0,16*24,11
|  | 1.04:0,16*20,43 |  | 3.2688 |  |  | 1.04:0,16*20,43
|  | 1.08:0,16*69,07 |  | 11.0512 |  |  | 1.08:0,16*69,07
|  | 1.09a:0,16*34,36 |  | 5.4976 |  |  | 1.09a:0,16*34,36
|  | 1.09b:0,16*34,74 |  | 5.5584 |  |  | 1.09b:0,16*34,74
|  | 1.13:0,16*6,25 |  | 1 |  |  | 1.13:0,16*6,25
|  | 1.14:0,16*32,10 |  | 5.136 |  |  | 1.14:0,16*32,10
|  | 1.20:0,16*17,19 |  | 2.7504 |  |  | 1.20:0,16*17,19
|  | 1.21:0,16*9,42 |  | 1.5072 |  |  | 1.21:0,16*9,42
|  | 1.11:0,16*7,32 |  | 1.1712 |  |  | 1.11:0,16*7,32
|  | 1.15:0,16*15,93 |  | 2.5488 |  |  | 1.15:0,16*15,93
|  | 1.16:0,16*2,97 |  | 0.4752 |  |  | 1.16:0,16*2,97
|  | 1.10:0,16*10,44 |  | 1.6704 |  |  | 1.10:0,16*10,44
|  | 1.17:0,16*22,13 |  | 3.5408 |  |  | 1.17:0,16*22,13
|  | 1.18:0,16*12,84 |  | 2.0544 |  |  | 1.18:0,16*12,84
|  | 1.12:0,16*4,91 |  | 0.7856 |  |  | 1.12:0,16*4,91
|  | 1.22:0,16*5,58 |  | 0.8928 |  |  | 1.22:0,16*5,58
|  | 1.06a:0,16*44,92 |  | 7.1872 |  |  | 1.06a:0,16*44,92
|  | 1.06b:0,16*22,11 |  | 3.5376 |  |  | 1.06b:0,16*22,11
|  | 2.NP: |  | 0 |  |  | 2.NP:
|  | 2.11:0,16*7,20 |  | 1.152 |  |  | 2.11:0,16*7,20
|  | 2.12:0,16*17,73 |  | 2.8368 |  |  | 2.12:0,16*17,73
|  | 2.03:0,16*24,57 |  | 3.9312 |  |  | 2.03:0,16*24,57
|  | 2.04a:0,18*6,26 |  | 1.1268 |  |  | 2.04a:0,18*6,26
|  | 2.05a:0,18*6,86 |  | 1.2348 |  |  | 2.05a:0,18*6,86
|  | 2.06a:0,18*8,27 |  | 1.4886 |  |  | 2.06a:0,18*8,27
|  | 2.07a:0,18*9,49 |  | 1.7082 |  |  | 2.07a:0,18*9,49
|  | 2.07b:0,18*41,57 |  | 7.4826 |  |  | 2.07b:0,18*41,57
|  | 2.04b:0,18*33,63 |  | 6.0534 |  |  | 2.04b:0,18*33,63
|  | 2.04c:0,18*30,46 |  | 5.4828 |  |  | 2.04c:0,18*30,46
|  | 2.05b:0,18*26,77 |  | 4.8186 |  |  | 2.05b:0,18*26,77
|  | 2.05c:0,18*11,98 |  | 2.1564 |  |  | 2.05c:0,18*11,98
|  | 2.06c:0,18*17,95 |  | 3.231 |  |  | 2.06c:0,18*17,95
|  | 2.06d:0,18*23,52 |  | 4.2336 |  |  | 2.06d:0,18*23,52
|  | 2.07c:0,18*17,77 |  | 3.1986 |  |  | 2.07c:0,18*17,77
|  | 2.08:0,18*66,95 |  | 12.051 |  |  | 2.08:0,18*66,95
|  | 2.09:0,18*65,33 |  | 11.7594 |  |  | 2.09:0,18*65,33
|  | 2.10:0,18*17,19 |  | 3.0942 |  |  | 2.10:0,18*17,19
|  | 3.NP: |  | 0 |  |  | 3.NP:
|  | 3.03:0,16*25,62 |  | 4.0992 |  |  | 3.03:0,16*25,62
|  | 3.11:0,16*7,11 |  | 1.1376 |  |  | 3.11:0,16*7,11
|  | 3.12:0,16*19,50 |  | 3.12 |  |  | 3.12:0,16*19,50
|  | 3.05:0,18*47,68 |  | 8.5824 |  |  | 3.05:0,18*47,68
|  | 3.06:0,18*71,04 |  | 12.7872 |  |  | 3.06:0,18*71,04
|  | 3.07:0,18*71,97 |  | 12.9546 |  |  | 3.07:0,18*71,97
|  | 3.08b:0,18*16,09 |  | 2.8962 |  |  | 3.08b:0,18*16,09
|  | 3.09:0,18*65,96 |  | 11.8728 |  |  | 3.09:0,18*65,96
|  | 3.10:0,18*18,64 |  | 3.3552 |  |  | 3.10:0,18*18,64
|  | 3.08a:0,18*49,75 |  | 8.955 |  |  | 3.08a:0,18*49,75
|  | 3.04a:0,18*15,34 |  | 2.7612 |  |  | 3.04a:0,18*15,34
|  | 3.04b:0,18*14,26 |  | 2.5668 |  |  | 3.04b:0,18*14,26
|  | 3.04c:0,18*11,67 |  | 2.1006 |  |  | 3.04c:0,18*11,67
|  | 3.04d:0,18*15,56 |  | 2.8008 |  |  | 3.04d:0,18*15,56
|  | 3.04e:0,18*13,13 |  | 2.3634 |  |  | 3.04e:0,18*13,13
|  | půda: |  | 0 |  |  | půda:
|  | KB6:0,13*3,85*2,75 |  | 1.3764 |  |  | KB6:0,13*3,85*2,75
209 | 967031142R00 | Přisekání rovných ostění cihelných na MC | m2 | 20 | 0 | 0 |  | 2 | 1 | 1 | 1 | 1 | 0 | 0 | 0 | 0 | 0 | 1 | 1 | 0
210 | 968061112R00 | Vyvěšení dřevěných okenních křídel pl. do 1,5 m2 | kus | 1135 | 0 | 0 |  | 2 | 1 | 1 | 1 | 1 | 0 | 0 | 0 | 0 | 0 | 1 | 1 | 0
|  | 1.NP:2*6*4 |  | 48 |  |  | 1.NP:2*6*4
|  | 2*4*26 |  | 208 |  |  | 2*4*26
|  | 2*2*3 |  | 12 |  |  | 2*2*3
|  | 1+2*2 |  | 5 |  |  | 1+2*2
|  | 1.PP:2*4*2 |  | 16 |  |  | 1.PP:2*4*2
|  | 2.NP:2*6*5 |  | 60 |  |  | 2.NP:2*6*5
|  | 2*4*27 |  | 216 |  |  | 2*4*27
|  | 2*3 |  | 6 |  |  | 2*3
|  | 3.NP:2*6*5+2*4*25+2*6*3 |  | 296 |  |  | 3.NP:2*6*5+2*4*25+2*6*3
|  | 4.NP:2*6*5+2*4*26 |  | 268 |  |  | 4.NP:2*6*5+2*4*26
211 | 968061125R00 | Vyvěšení dřevěných dveřních křídel pl. do 2 m2 | kus | 76 | 0 | 0 |  | 2 | 1 | 1 | 1 | 1 | 0 | 0 | 0 | 0 | 0 | 1 | 1 | 0
|  | 1.NP:21+1 |  | 22 |  |  | 1.NP:21+1
|  | 1.PP:4+8 |  | 12 |  |  | 1.PP:4+8
|  | 2.NP:9+5+7 |  | 21 |  |  | 2.NP:9+5+7
|  | 3.NP:11+10 |  | 21 |  |  | 3.NP:11+10
212 | 968062354R00 | Vybourání dřevěných rámů oken dvojitých pl. 1 m2 | m2 | 4.494 | 0 | 0 |  | 2 | 1 | 1 | 1 | 1 | 0 | 0 | 0 | 0 | 0 | 1 | 1 | 0.00219
|  | 1.NP:0,93*1,04+1,35*0,60 |  | 1.7772 |  |  | 1.NP:0,93*1,04+1,35*0,60
|  | 2.NP:0,54*1,675*1 |  | 0.9045 |  |  | 2.NP:0,54*1,675*1
|  | 3.NP:0,55*1,675*1 |  | 0.9213 |  |  | 3.NP:0,55*1,675*1
|  | 4.NP:0,55*1,62*1 |  | 0.891 |  |  | 4.NP:0,55*1,62*1
213 | 968062356R00 | Vybourání dřevěných rámů oken dvojitých pl. 4 m2 | m2 | 481.3788 | 0 | 0 |  | 2 | 1 | 1 | 1 | 1 | 0 | 0 | 0 | 0 | 0 | 1 | 1 | 0.00092
|  | 1.PP:1,47*1,75 |  | 2.5725 |  |  | 1.PP:1,47*1,75
|  | 1,36*1,73 |  | 2.3528 |  |  | 1,36*1,73
|  | 0,95*1,60 |  | 1.52 |  |  | 0,95*1,60
|  | 0,95*1,30*2 |  | 2.47 |  |  | 0,95*1,30*2
|  | 1,15*1,30 |  | 1.495 |  |  | 1,15*1,30
|  | 1.NP:1,30*2,60*1 |  | 3.38 |  |  | 1.NP:1,30*2,60*1
|  | 1,85*2,60*4 |  | 19.24 |  |  | 1,85*2,60*4
|  | 1,35*2,60*19 |  | 66.69 |  |  | 1,35*2,60*19
|  | 1,54*2,60*3 |  | 12.012 |  |  | 1,54*2,60*3
|  | 1,35*0,60*1 |  | 0.81 |  |  | 1,35*0,60*1
|  | 0,95*1,15*2 |  | 2.185 |  |  | 0,95*1,15*2
|  | 0,54*1,15*1 |  | 0.621 |  |  | 0,54*1,15*1
|  | 1,45*2,60*2 |  | 7.54 |  |  | 1,45*2,60*2
|  | 1,25*2,50*1 |  | 3.125 |  |  | 1,25*2,50*1
|  | 2.NP:1,45*2,60*2 |  | 7.54 |  |  | 2.NP:1,45*2,60*2
|  | 1,55*2,60*3 |  | 12.09 |  |  | 1,55*2,60*3
|  | 1,35*2,60*22 |  | 77.22 |  |  | 1,35*2,60*22
|  | 1,865*2,60*5 |  | 24.245 |  |  | 1,865*2,60*5
|  | 0,95*1,675*2 |  | 3.1825 |  |  | 0,95*1,675*2
|  | 3.NP:1,85*2,60*5 |  | 24.05 |  |  | 3.NP:1,85*2,60*5
|  | 1,35*2,60*22 |  | 77.22 |  |  | 1,35*2,60*22
|  | 1,55*2,60*3 |  | 12.09 |  |  | 1,55*2,60*3
|  | 0,90*1,675*2 |  | 3.015 |  |  | 0,90*1,675*2
|  | 4.NP:1,35*2,60*20 |  | 70.2 |  |  | 4.NP:1,35*2,60*20
|  | 1,55*2,60*3 |  | 12.09 |  |  | 1,55*2,60*3
|  | 0,95*1,62*2 |  | 3.078 |  |  | 0,95*1,62*2
|  | 1,90*2,60*5 |  | 24.7 |  |  | 1,90*2,60*5
|  | půda:1,22*1,39+1,00*1,46+1,02*1,46 |  | 4.645 |  |  | půda:1,22*1,39+1,00*1,46+1,02*1,46
214 | 968062357R00 | Vybourání dřevěných rámů oken dvojitých nad 4 m2 | m2 | 17.6375 | 0 | 0 |  | 2 | 1 | 1 | 1 | 1 | 0 | 0 | 0 | 0 | 0 | 1 | 1 | 0.00082
|  | 3.NP:1,45*4,15*2 |  | 12.035 |  |  | 3.NP:1,45*4,15*2
|  | 1,35*4,15*1 |  | 5.6025 |  |  | 1,35*4,15*1
215 | 968062455R00 | Vybourání dřevěných dveřních zárubní pl. do 2 m2 | m2 | 86.8117 | 0 | 0 |  | 2 | 1 | 1 | 1 | 1 | 0 | 0 | 0 | 0 | 0 | 1 | 1 | 0.00117
|  | 1.NP:0,95*2,075*11 |  | 21.6838 |  |  | 1.NP:0,95*2,075*11
|  | 0,745*2,05*1 |  | 1.5272 |  |  | 0,745*2,05*1
|  | 0,60*1,975*1 |  | 1.185 |  |  | 0,60*1,975*1
|  | 1,05*2,01*1 |  | 2.1105 |  |  | 1,05*2,01*1
|  | 0,90*1,97*2 |  | 3.546 |  |  | 0,90*1,97*2
|  | 0,96*2,095*1 |  | 2.0112 |  |  | 0,96*2,095*1
|  | 1.PP:0,95*2,10*2+0,90*2,10*2 |  | 7.77 |  |  | 1.PP:0,95*2,10*2+0,90*2,10*2
|  | 2.NP:0,95*2,10*9 |  | 17.955 |  |  | 2.NP:0,95*2,10*9
|  | 3.NP:0,95*2,05*8 |  | 15.58 |  |  | 3.NP:0,95*2,05*8
|  | 0,90*2,05*2 |  | 3.69 |  |  | 0,90*2,05*2
|  | 4.NP:0,95*2,10*4 |  | 7.98 |  |  | 4.NP:0,95*2,10*4
|  | 0,90*1,97*1 |  | 1.773 |  |  | 0,90*1,97*1
216 | 968062456R00 | Vybourání dřevěných dveřních zárubní pl. nad 2 m2 | m2 | 3.25 | 0 | 0 |  | 2 | 1 | 1 | 1 | 1 | 0 | 0 | 0 | 0 | 0 | 1 | 1 | 0.001
|  | 4.NP:1,30*2,50 |  | 3.25 |  |  | 4.NP:1,30*2,50
217 | 968071112R00 | Vyvěšení kovových křídel oken pl. 1,5 m2 | kus | 22 | 0 | 0 |  | 2 | 1 | 1 | 1 | 1 | 0 | 0 | 0 | 0 | 0 | 1 | 1 | 0
|  | 1.PP:14+8 |  | 22 |  |  | 1.PP:14+8
218 | 968071125R00 | Vyvěšení kovových křídel dveří pl. 2 m2 | kus | 6 | 0 | 0 |  | 2 | 1 | 1 | 1 | 1 | 0 | 0 | 0 | 0 | 0 | 1 | 1 | 0
|  | 1.PP:1+2+2 |  | 5 |  |  | 1.PP:1+2+2
|  | 4.NP:1 |  | 1 |  |  | 4.NP:1
219 | 968072245R00 | Vybourání kovových rámů oken jednod. pl. 2 m2 | m2 | 27.22 | 0 | 0 |  | 2 | 1 | 1 | 1 | 1 | 0 | 0 | 0 | 0 | 0 | 1 | 1 | 0.00137
|  | 1.PP:0,95*1,80*9 |  | 15.39 |  |  | 1.PP:0,95*1,80*9
|  | 0,95*1,40*1 |  | 1.33 |  |  | 0,95*1,40*1
|  | 0,95*1,90*3 |  | 5.415 |  |  | 0,95*1,90*3
|  | 1,10*1,50*1 |  | 1.65 |  |  | 1,10*1,50*1
|  | 0,95*0,90*2 |  | 1.71 |  |  | 0,95*0,90*2
|  | 1,15*0,75*2 |  | 1.725 |  |  | 1,15*0,75*2
220 | 968072357T00 | Vybourání kovových mříží okenních lehkých z ocel. prutů, pletiva apod. | m2 | 32.2775 | 0 | 0 |  | 2 | 1 | 1 | 1 | 1 | 0 | 0 | 0 | 0 | 0 | 1 | 1 | 0.01
|  | 1.PP:0,95*1,40+0,95*0,90*2+1,15*0,75*3+1,15*1,90*4+0,95*1,75*2 |  | 17.6925 |  |  | 1.PP:0,95*1,40+0,95*0,90*2+1,15*0,75*3+1,15*1,90*4+0,95*1,75*2
|  | 0,95*0,90*3+1,00*1,90+0,95*1,80+1,35*1,75+1,45*1,75 |  | 11.075 |  |  | 0,95*0,90*3+1,00*1,90+0,95*1,80+1,35*1,75+1,45*1,75
|  | 1.NP:1,35*2,60 |  | 3.51 |  |  | 1.NP:1,35*2,60
221 | 968072357aa | Vybourání kovových mříží okenních pro zpětné použití | m2 | 5.485 | 0 | 0 |  | 2 | 1 | 1 | 1 | 1 | 0 | 0 | 0 | 0 | 0 | 1 | 1 | 0.01
|  | 1.PP pro zpětnou montáž:0,95*1,60+0,95*1,30*2+1,15*1,30 |  | 5.485 |  |  | 1.PP pro zpětnou montáž:0,95*1,60+0,95*1,30*2+1,15*1,30
222 | 968072455R00 | Vybourání kovových dveřních zárubní pl. do 2 m2 | m2 | 60.974 | 0 | 0 |  | 2 | 1 | 1 | 1 | 1 | 0 | 0 | 0 | 0 | 0 | 1 | 1 | 0.00117
|  | 1.NP:0,80*1,97*1 |  | 1.576 |  |  | 1.NP:0,80*1,97*1
|  | 0,60*2,045*4 |  | 4.908 |  |  | 0,60*2,045*4
|  | 1.PP:0,90*2,10 |  | 1.89 |  |  | 1.PP:0,90*2,10
|  | 0,80*1,97*(7+2) |  | 14.184 |  |  | 0,80*1,97*(7+2)
|  | 0,90*1,97*1 |  | 1.773 |  |  | 0,90*1,97*1
|  | 2.NP:0,80*1,97*7 |  | 11.032 |  |  | 2.NP:0,80*1,97*7
|  | 0,60*2,05*5 |  | 6.15 |  |  | 0,60*2,05*5
|  | 3.NP:0,60*2,045*5 |  | 6.135 |  |  | 3.NP:0,60*2,045*5
|  | 0,80*1,97*4 |  | 6.304 |  |  | 0,80*1,97*4
|  | 0,90*1,97*2 |  | 3.546 |  |  | 0,90*1,97*2
|  | 4.NP:0,80*1,97*1 |  | 1.576 |  |  | 4.NP:0,80*1,97*1
|  | 0,95*2,00*1 |  | 1.9 |  |  | 0,95*2,00*1
223 | 968072456R00 | Vybourání kovových dveřních zárubní pl. nad 2 m2 | m2 | 2.3937 | 0 | 0 |  | 2 | 1 | 1 | 1 | 1 | 0 | 0 | 0 | 0 | 0 | 1 | 1 | 0.001
|  | 1.PP:1,185*2,02*1 |  | 2.3937 |  |  | 1.PP:1,185*2,02*1
224 | 968095002R00 | Bourání parapetů dřevěných š. do 50 cm | m | 197.1 | 0 | 0 |  | 2 | 1 | 1 | 1 | 1 | 0 | 0 | 0 | 0 | 0 | 1 | 1 | 0
|  | 1.PP:1,00*2+1,20*2+1,35 |  | 5.75 |  |  | 1.PP:1,00*2+1,20*2+1,35
|  | 1.NP:1,30*1+1,85*4+1,35*19+1,55*3+1,35*1+0,95*2+0,55*1+1,45*2+1,25*1 |  | 46.95 |  |  | 1.NP:1,30*1+1,85*4+1,35*19+1,55*3+1,35*1+0,95*2+0,55*1+1,45*2+1,25*1
|  | 2.NP:1,45*2+1,55*3+1,35*22+1,90*5 |  | 46.75 |  |  | 2.NP:1,45*2+1,55*3+1,35*22+1,90*5
|  | 3.NP:1,85*5+1,35*22+1,55*3+1,45*2+1,35*1+1,00*2+0,60*1 |  | 50.45 |  |  | 3.NP:1,85*5+1,35*22+1,55*3+1,45*2+1,35*1+1,00*2+0,60*1
|  | 4.NP:1,35*20+1,55*3+1,00*2+0,60*1+1,90*5 |  | 43.75 |  |  | 4.NP:1,35*20+1,55*3+1,00*2+0,60*1+1,90*5
|  | půda:1,25+1,10*2 |  | 3.45 |  |  | půda:1,25+1,10*2
225 | ST-96-01 | Vybourání dřev.dveř. zárubní vč. nadsvětlíku a křídel - dveře masiv, venkovní | m2 | 18.9983 | 0 | 0 |  | 2 | 12 | 0 | 6 | 1 | 0 | 0 | 0 | 0 | 0 | 12 | 0 | 0.001
|  | 1.NP:0,94*2,08+0,94*2,175 |  | 3.9997 |  |  | 1.NP:0,94*2,08+0,94*2,175
|  | 1,22*2,42 |  | 2.9524 |  |  | 1,22*2,42
|  | 1,35*2,35 |  | 3.1725 |  |  | 1,35*2,35
|  | 2,21*2,875 |  | 6.3537 |  |  | 2,21*2,875
|  | 1.PP:1,20*2,10 |  | 2.52 |  |  | 1.PP:1,20*2,10
| Celkem za | 96 Bourání konstrukcí |  |  |  | 0 |  | 4 |  |  |  |  | 0 | 0 | 0 | 0 | 0
Díl: | 97 | Prorážení otvorů | [5 empty] | 1
226 | 971033561R00 | Vybourání otv. zeď cihel. pl.1 m2, tl.do 60 cm,MVC | m3 | 0.3087 | 0 | 0 |  | 2 | 1 | 1 | 1 | 1 | 0 | 0 | 0 | 0 | 0 | 1 | 1 | 0.00182
|  | 1.NP, parapet okna:0,45*0,40*1,715 |  | 0.3087 |  |  | 1.NP, parapet okna:0,45*0,40*1,715
227 | 971033591R00 | Vybourání otv. zeď cihel. pl.1 m2, nad 90cm, MVC | m3 | 2.691 | 0 | 0 |  | 2 | 1 | 1 | 1 | 1 | 0 | 0 | 0 | 0 | 0 | 1 | 1 | 0.00133
|  | 1.PP:1,00*0,92*0,90 |  | 0.828 |  |  | 1.PP:1,00*0,92*0,90
|  | 1,05*0,92*0,90 |  | 0.8694 |  |  | 1,05*0,92*0,90
|  | 1,20*0,92*0,90 |  | 0.9936 |  |  | 1,20*0,92*0,90
228 | 971033641R00 | Vybourání otv. zeď cihel. pl.4 m2, tl.30 cm, MVC | m3 | 1.0243 | 0 | 0 |  | 2 | 1 | 1 | 1 | 1 | 0 | 0 | 0 | 0 | 0 | 1 | 1 | 0.00182
|  | 1.NP:0,35*0,90*2,08 |  | 0.6552 |  |  | 1.NP:0,35*0,90*2,08
|  | 2.NP:0,35*0,51*2,068 |  | 0.3691 |  |  | 2.NP:0,35*0,51*2,068
229 | 971033651R00 | Vybourání otv. zeď cihel. pl.4 m2, tl.60 cm, MVC | m3 | 5.5995 | 0 | 0 |  | 2 | 1 | 1 | 1 | 1 | 0 | 0 | 0 | 0 | 0 | 1 | 1 | 0.00182
|  | 1.PP:0,45*0,90*2,10*2 |  | 1.701 |  |  | 1.PP:0,45*0,90*2,10*2
|  | 2.NP:0,60*1,30*2,35 |  | 1.833 |  |  | 2.NP:0,60*1,30*2,35
|  | 4.NP:0,60*1,35*2,55 |  | 2.0655 |  |  | 4.NP:0,60*1,35*2,55
230 | 971033681R00 | Vybourání otv. zeď cihel. pl.4 m2, tl.90 cm, MVC | m3 | 67.5844 | 0 | 0 |  | 2 | 1 | 1 | 1 | 1 | 0 | 0 | 0 | 0 | 0 | 1 | 1 | 0.00133
|  | 1.PP:0,90*1,10*2,25*3 |  | 6.6825 |  |  | 1.PP:0,90*1,10*2,25*3
|  | 0,90*0,71*2,25+0,90*0,95*2,20 |  | 3.3187 |  |  | 0,90*0,71*2,25+0,90*0,95*2,20
|  | 0,81*1,10*2,20 |  | 1.9602 |  |  | 0,81*1,10*2,20
|  | 0,80*1,10*2,10 |  | 1.848 |  |  | 0,80*1,10*2,10
|  | 0,88*1,10*1,50 |  | 1.452 |  |  | 0,88*1,10*1,50
|  | 1.NP:0,80*(2,45*2,10-1,32*2,10) |  | 1.8984 |  |  | 1.NP:0,80*(2,45*2,10-1,32*2,10)
|  | 0,80*1,35*2,35*2 |  | 5.076 |  |  | 0,80*1,35*2,35*2
|  | 0,80*(3,75*2,13-1,00*2,10) |  | 4.71 |  |  | 0,80*(3,75*2,13-1,00*2,10)
|  | 0,80*1,345*2,585 |  | 2.7815 |  |  | 0,80*1,345*2,585
|  | 2.NP:0,68*1,325*2,35 |  | 2.1174 |  |  | 2.NP:0,68*1,325*2,35
|  | 0,80*2,00*2,10-0,80*0,95*2,05 |  | 1.802 |  |  | 0,80*2,00*2,10-0,80*0,95*2,05
|  | 0,80*1,35*2,35 |  | 2.538 |  |  | 0,80*1,35*2,35
|  | 0,80*1,35*2,35*2 |  | 5.076 |  |  | 0,80*1,35*2,35*2
|  | 3.NP:0,68*1,30*2,35*4 |  | 8.3096 |  |  | 3.NP:0,68*1,30*2,35*4
|  | 0,68*1,20*2,35 |  | 1.9176 |  |  | 0,68*1,20*2,35
|  | 0,68*(1,50*2,35-0,95*2,035) |  | 1.0824 |  |  | 0,68*(1,50*2,35-0,95*2,035)
|  | 0,60*1,30*2,35 |  | 1.833 |  |  | 0,60*1,30*2,35
|  | 0,65*(1,30*2,35*3-0,95*2,085) |  | 4.6698 |  |  | 0,65*(1,30*2,35*3-0,95*2,085)
|  | 4.NP:0,64*1,30*2,35*5-0,64*0,95*2,08 |  | 8.5114 |  |  | 4.NP:0,64*1,30*2,35*5-0,64*0,95*2,08
231 | 971033691R00 | Vybourání otv. zeď cihel. pl.4 m2, nad 90 cm, MVC | m3 | 2.754 | 0 | 0 |  | 2 | 1 | 1 | 1 | 1 | 0 | 0 | 0 | 0 | 0 | 1 | 1 | 0.00133
|  | 1.PP:1,02*1,20*2,25 |  | 2.754 |  |  | 1.PP:1,02*1,20*2,25
232 | 972054491R00 | Vybourání otv. stropy ŽB pl. 1 m2, tl. nad 8 cm | m3 | 0.7491 | 0 | 0 |  | 2 | 1 | 1 | 1 | 1 | 0 | 0 | 0 | 0 | 0 | 1 | 1 | 0
|  | pro podpůrnou kci stropu nad 4.NP:0,68*0,68*0,27*6 |  | 0.7491 |  |  | pro podpůrnou kci stropu nad 4.NP:0,68*0,68*0,27*6
233 | 973031325R00 | Vysekání kapes zeď cihel. MVC, pl. 0,1m2, hl. 30cm | kus | 90 | 0 | 0 |  | 2 | 1 | 1 | 1 | 1 | 0 | 0 | 0 | 0 | 0 | 1 | 1 | 0.00049
|  | pro osazení I nosníků do podlahy:4+8+12+4 |  | 28 |  |  | pro osazení I nosníků do podlahy:4+8+12+4
|  | doplnění stropu nad 1.PP:17 |  | 17 |  |  | doplnění stropu nad 1.PP:17
|  | strop nad bouranou ztuž. stěnou :2 |  | 2 |  |  | strop nad bouranou ztuž. stěnou :2
|  | strop. kce u výtah. šachty, nad 1.PP:12 |  | 12 |  |  | strop. kce u výtah. šachty, nad 1.PP:12
|  | strop. kce u výtah. šachty, nad 1.-4.NP:2*4 |  | 8 |  |  | strop. kce u výtah. šachty, nad 1.-4.NP:2*4
|  | strop nad 4.NP:23 |  | 23 |  |  | strop nad 4.NP:23
234 | 973031325x | Vysekání kapes zeď cihel. MVC, pl. 0,1m2, hl. 30cm dle PD 2014 "Rekonstrukce části objektu CMTF..." | kus | 26 | 0 | 0 |  | 2 | 1 | 0 | 0 | 1 | 0 | 0 | 0 | 0 | 0 | 1 | 0 | 0.00049
235 | 973031326R00 | Vysekání kapes zeď cihel. MVC, pl. 0,1m2, hl. 45cm | kus | 1 | 0 | 0 |  | 2 | 1 | 1 | 1 | 1 | 0 | 0 | 0 | 0 | 0 | 1 | 1 | 0.00049
|  | vstupní schodiště:1 |  | 1 |  |  | vstupní schodiště:1
236 | 973031335R00 | Vysekání kapes zeď cih. MVC pl. 0,16 m2, hl. 30 cm | kus | 30 | 0 | 0 |  | 2 | 1 | 1 | 1 | 1 | 0 | 0 | 0 | 0 | 0 | 1 | 1 | 0.00049
|  | osazení I260 do podlahy: |  | 0 |  |  | osazení I260 do podlahy:
|  | 1.NP:2*2 |  | 4 |  |  | 1.NP:2*2
|  | 2.NP:4*2 |  | 8 |  |  | 2.NP:4*2
|  | 3.NP:6*2 |  | 12 |  |  | 3.NP:6*2
|  | 4.NP:2*2 |  | 4 |  |  | 4.NP:2*2
|  | 1.NP I120 nad otvor:2 |  | 2 |  |  | 1.NP I120 nad otvor:2
237 | 974031664R00 | Vysekání rýh zeď cihelná vtah. nosníků 15 x 15 cm | m | 353.85 | 0 | 0 |  | 2 | 1 | 1 | 1 | 1 | 0 | 0 | 0 | 0 | 0 | 1 | 1 | 0
|  | 1.NP: |  | 0 |  |  | 1.NP:
|  | I100:1,30*2 |  | 2.6 |  |  | I100:1,30*2
|  | I120:2,25*6+1,65*6*3 |  | 43.2 |  |  | I120:2,25*6+1,65*6*3
|  | I140:2,80*6 |  | 16.8 |  |  | I140:2,80*6
|  | 1.PP: |  | 0 |  |  | 1.PP:
|  | I100:1,20*4*2 |  | 9.6 |  |  | I100:1,20*4*2
|  | I120:1,30*18+1,40*42+1,50*6+1,70*6 |  | 101.4 |  |  | I120:1,30*18+1,40*42+1,50*6+1,70*6
|  | 2.NP: |  | 0 |  |  | 2.NP:
|  | I100:1,30*3 |  | 3.9 |  |  | I100:1,30*3
|  | I120:1,65*5+1,65*12+1,65*6+1,65*5 |  | 46.2 |  |  | I120:1,65*5+1,65*12+1,65*6+1,65*5
|  | I140:2,40*6 |  | 14.4 |  |  | I140:2,40*6
|  | 3.NP: |  | 0 |  |  | 3.NP:
|  | I120:1,65*7*5+1,50*5+1,85*5+1,65*5 |  | 82.75 |  |  | I120:1,65*7*5+1,50*5+1,85*5+1,65*5
|  | 4.NP: |  | 0 |  |  | 4.NP:
|  | I120:1,65*20 |  | 33 |  |  | I120:1,65*20
238 | 974031666R00 | Vysekání rýh zeď cihelná vtah. nosníků 15 x 25 cm | m | 7.6 | 0 | 0 |  | 2 | 1 | 1 | 1 | 1 | 0 | 0 | 0 | 0 | 0 | 1 | 1 | 0
|  | 1.NP: |  | 0 |  |  | 1.NP:
|  | I200:3,80*2 |  | 7.6 |  |  | I200:3,80*2
239 | 974031668R00 | Vysekání rýh zeď cihelná vtah. nosníků 15 x 35 cm | m | 13 | 0 | 0 |  | 2 | 1 | 1 | 1 | 1 | 0 | 0 | 0 | 0 | 0 | 1 | 1 | 0
|  | 1.NP: |  | 0 |  |  | 1.NP:
|  | I280:6,50*2 |  | 13 |  |  | I280:6,50*2
240 | 975073131R00 | Jednost.podchycení vazníků do 3,5m,do 2500 kg/m dle PD 2014 "Rekonstrukce části objektu CMTF..." | m | 84 | 0 | 0 |  | 2 | 1 | 1 | 1 | 1 | 0 | 0 | 0 | 0 | 0 | 1 | 1 | 0.02051
241 | 976071111R00 | Vybourání kovových zábradlí a madel | m | 5 | 0 | 0 |  | 2 | 1 | 1 | 1 | 1 | 0 | 0 | 0 | 0 | 0 | 1 | 1 | 0
|  | 1.NP vstupní schodiště:2,50*2 |  | 5 |  |  | 1.NP vstupní schodiště:2,50*2
242 | 978011161R00 | Otlučení omítek vnitřních vápenných stropů do 50 % | m2 | 2029.28 | 0 | 0 |  | 2 | 1 | 1 | 1 | 1 | 0 | 0 | 0 | 0 | 0 | 1 | 1 | 0
|  | 1.NP: |  | 0 |  |  | 1.NP:
|  | 1.01:18,51 |  | 18.51 |  |  | 1.01:18,51
|  | 1.02:77,69 |  | 77.69 |  |  | 1.02:77,69
|  | 1.03:42,13 |  | 42.13 |  |  | 1.03:42,13
|  | 1.04:20,43 |  | 20.43 |  |  | 1.04:20,43
|  | 1.05:10,27 |  | 10.27 |  |  | 1.05:10,27
|  | 1.06a:44,92 |  | 44.92 |  |  | 1.06a:44,92
|  | 1.06b:22,11 |  | 22.11 |  |  | 1.06b:22,11
|  | 1.07:24,11 |  | 24.11 |  |  | 1.07:24,11
|  | 1.08:69,07 |  | 69.07 |  |  | 1.08:69,07
|  | 1.09a:34,36 |  | 34.36 |  |  | 1.09a:34,36
|  | 1.09b:34,74 |  | 34.74 |  |  | 1.09b:34,74
|  | 1.15:15,93 |  | 15.93 |  |  | 1.15:15,93
|  | 1.16:2,97 |  | 2.97 |  |  | 1.16:2,97
|  | 1.17:22,13 |  | 22.13 |  |  | 1.17:22,13
|  | 1.18:12,84 |  | 12.84 |  |  | 1.18:12,84
|  | 1.22:5,58 |  | 5.58 |  |  | 1.22:5,58
|  | Mezisoučet |  | 457.79 |  |  | Mezisoučet
|  | 2.NP: |  | 0 |  |  | 2.NP:
|  | 2.01:11,71 |  | 11.71 |  |  | 2.01:11,71
|  | 2.02:42,31 |  | 42.31 |  |  | 2.02:42,31
|  | 2.03:24,57 |  | 24.57 |  |  | 2.03:24,57
|  | 2.04a:6,26 |  | 6.26 |  |  | 2.04a:6,26
|  | 2.04b:33,63 |  | 33.63 |  |  | 2.04b:33,63
|  | 2.04c:30,46 |  | 30.46 |  |  | 2.04c:30,46
|  | 2.05a:6,89 |  | 6.89 |  |  | 2.05a:6,89
|  | 2.05b:26,77 |  | 26.77 |  |  | 2.05b:26,77
|  | 2.05c:11,98 |  | 11.98 |  |  | 2.05c:11,98
|  | 2.06a:8,27 |  | 8.27 |  |  | 2.06a:8,27
|  | 2.06b:17,95 |  | 17.95 |  |  | 2.06b:17,95
|  | 2.06c:18,52 |  | 18.52 |  |  | 2.06c:18,52
|  | 2.06d:23,52 |  | 23.52 |  |  | 2.06d:23,52
|  | 2.07a:9,49 |  | 9.49 |  |  | 2.07a:9,49
|  | 2.07b:41,57 |  | 41.57 |  |  | 2.07b:41,57
|  | 2.07c:17,77 |  | 17.77 |  |  | 2.07c:17,77
|  | 2.08:66,95 |  | 66.95 |  |  | 2.08:66,95
|  | 2.09:65,33 |  | 65.33 |  |  | 2.09:65,33
|  | 2.10:17,19 |  | 17.19 |  |  | 2.10:17,19
|  | 2.11:7,20 |  | 7.2 |  |  | 2.11:7,20
|  | 2.12:17,73 |  | 17.73 |  |  | 2.12:17,73
|  | Mezisoučet |  | 506.07 |  |  | Mezisoučet
|  | 3.NP: |  | 0 |  |  | 3.NP:
|  | 3.01:119,24 |  | 119.24 |  |  | 3.01:119,24
|  | 3.02:42,13 |  | 42.13 |  |  | 3.02:42,13
|  | 3.03:25,62 |  | 25.62 |  |  | 3.03:25,62
|  | 3.04a:15,34 |  | 15.34 |  |  | 3.04a:15,34
|  | 3.04b:14,26 |  | 14.26 |  |  | 3.04b:14,26
|  | 3.04c:11,67 |  | 11.67 |  |  | 3.04c:11,67
|  | 3.04d:15,56 |  | 15.56 |  |  | 3.04d:15,56
|  | 3.04e:13,13 |  | 13.13 |  |  | 3.04e:13,13
|  | 3.05:47,68 |  | 47.68 |  |  | 3.05:47,68
|  | 3.06:71,04 |  | 71.04 |  |  | 3.06:71,04
|  | 3.07:71,97 |  | 71.97 |  |  | 3.07:71,97
|  | 3.08a:49,75 |  | 49.75 |  |  | 3.08a:49,75
|  | 3.08b:16,09 |  | 16.09 |  |  | 3.08b:16,09
|  | 3.09:65,96 |  | 65.96 |  |  | 3.09:65,96
|  | 3.10:18,64 |  | 18.64 |  |  | 3.10:18,64
|  | 3.11:7,11 |  | 7.11 |  |  | 3.11:7,11
|  | 3.12:19,50 |  | 19.5 |  |  | 3.12:19,50
|  | Mezisoučet |  | 624.69 |  |  | Mezisoučet
|  | 4.NP: |  | 0 |  |  | 4.NP:
|  | 4.01:74,36 |  | 74.36 |  |  | 4.01:74,36
|  | 3.02:36,50 |  | 36.5 |  |  | 3.02:36,50
|  | 4.03:72,56 |  | 72.56 |  |  | 4.03:72,56
|  | 4.04:45,73 |  | 45.73 |  |  | 4.04:45,73
|  | 4.05:48,21 |  | 48.21 |  |  | 4.05:48,21
|  | 4.06:5,58 |  | 5.58 |  |  | 4.06:5,58
|  | 4.07:19,40 |  | 19.4 |  |  | 4.07:19,40
|  | 4.08:73,49 |  | 73.49 |  |  | 4.08:73,49
|  | 4.09:10,35 |  | 10.35 |  |  | 4.09:10,35
|  | 4.10:27,17 |  | 27.17 |  |  | 4.10:27,17
|  | 4.12:7,84 |  | 7.84 |  |  | 4.12:7,84
|  | 4.14:19,54 |  | 19.54 |  |  | 4.14:19,54
|  | Mezisoučet |  | 440.73 |  |  | Mezisoučet
243 | 978011191R00 | Otlučení omítek vnitřních vápenných stropů do 100% | m2 | 567.75 | 0 | 0 |  | 2 | 1 | 1 | 1 | 1 | 0 | 0 | 0 | 0 | 0 | 1 | 1 | 0
|  | 1.PP: |  | 0 |  |  | 1.PP:
|  | 0.01:1,69 |  | 1.69 |  |  | 0.01:1,69
|  | 0.02a:33,29 |  | 33.29 |  |  | 0.02a:33,29
|  | 0.02b:16,91 |  | 16.91 |  |  | 0.02b:16,91
|  | 0.02c:16,60 |  | 16.6 |  |  | 0.02c:16,60
|  | 0.02d:30,20 |  | 30.2 |  |  | 0.02d:30,20
|  | 0.04:6,85 |  | 6.85 |  |  | 0.04:6,85
|  | 0.05:23,14 |  | 23.14 |  |  | 0.05:23,14
|  | 0.06:9,09 |  | 9.09 |  |  | 0.06:9,09
|  | 0.08:30,87 |  | 30.87 |  |  | 0.08:30,87
|  | 0.09:30,90 |  | 30.9 |  |  | 0.09:30,90
|  | 0.10:27,64 |  | 27.64 |  |  | 0.10:27,64
|  | 0.11:12,41 |  | 12.41 |  |  | 0.11:12,41
|  | 0.12:65,50 |  | 65.5 |  |  | 0.12:65,50
|  | 0.15:17,92 |  | 17.92 |  |  | 0.15:17,92
|  | 0.16:64,28 |  | 64.28 |  |  | 0.16:64,28
|  | 0.17:30,90 |  | 30.9 |  |  | 0.17:30,90
|  | 0.18:33,09 |  | 33.09 |  |  | 0.18:33,09
|  | Mezisoučet |  | 451.28 |  |  | Mezisoučet
|  | 1.10:10,44 |  | 10.44 |  |  | 1.10:10,44
|  | 1.11:7,32 |  | 7.32 |  |  | 1.11:7,32
|  | 1.12:4,91 |  | 4.91 |  |  | 1.12:4,91
|  | 1.13:6,25 |  | 6.25 |  |  | 1.13:6,25
|  | 1.14:32,10 |  | 32.1 |  |  | 1.14:32,10
|  | 1.19:28,84 |  | 28.84 |  |  | 1.19:28,84
|  | 1.20:17,19 |  | 17.19 |  |  | 1.20:17,19
|  | 1.21:9,42 |  | 9.42 |  |  | 1.21:9,42
|  | Mezisoučet |  | 116.47 |  |  | Mezisoučet
244 | 978013161R00 | Otlučení omítek vnitřních stěn v rozsahu do 50 % | m2 | 4663.2648 | 0 | 0 |  | 2 | 1 | 1 | 1 | 1 | 0 | 0 | 0 | 0 | 0 | 1 | 1 | 0
|  | schodiště:18,65*5,12*2+17,50*(2,475*2+5,60) |  | 375.601 |  |  | schodiště:18,65*5,12*2+17,50*(2,475*2+5,60)
|  | -1,36*1,73-1,35*2,10-1,45*1,75 |  | -7.7253 |  |  | -1,36*1,73-1,35*2,10-1,45*1,75
|  | -1,35*2,60-1,45*2,60*2 |  | -11.05 |  |  | -1,35*2,60-1,45*2,60*2
|  | -1,35*2,60-1,45*2,60*2 |  | -11.05 |  |  | -1,35*2,60-1,45*2,60*2
|  | -1,35*4,153-1,45*4,15*2 |  | -17.6415 |  |  | -1,35*4,153-1,45*4,15*2
|  | 0,30*(1,73*2+1,36)+0,30*(1,75*2+1,45) |  | 2.931 |  |  | 0,30*(1,73*2+1,36)+0,30*(1,75*2+1,45)
|  | 0,30*(2*2,60+1,35)*2+0,30*(2*2,60+1,45)*4 |  | 11.91 |  |  | 0,30*(2*2,60+1,35)*2+0,30*(2*2,60+1,45)*4
|  | 0,30*(2*4,153+1,35)+0,30*(1,45*2+1,45)*2 |  | 5.5068 |  |  | 0,30*(2*4,153+1,35)+0,30*(1,45*2+1,45)*2
|  | Mezisoučet |  | 348.482 |  |  | Mezisoučet
|  | 1.NP: |  | 0 |  |  | 1.NP:
|  | 1.01:4,40*(2*6,50+2,95)-1,96*3,62 |  | 63.0848 |  |  | 1.01:4,40*(2*6,50+2,95)-1,96*3,62
|  | 1.02:3,97*2*(18,20+9,05)-3,97*2,86*2-3,97*2,40*2-1,035*3,32 |  | 171.1644 |  |  | 1.02:3,97*2*(18,20+9,05)-3,97*2,86*2-3,97*2,40*2-1,035*3,32
|  | -1,35*2,10*2-1,15*2,10-1,96*3,62-1,30*2,10-1,10*2,10-1,25*2,50 |  | -23.3452 |  |  | -1,35*2,10*2-1,15*2,10-1,96*3,62-1,30*2,10-1,10*2,10-1,25*2,50
|  | 0,80*(2,10*2+1,30)+0,80*(2,10*2+1,15)+0,80*(2*2,10+1,35)*2 |  | 17.56 |  |  | 0,80*(2,10*2+1,30)+0,80*(2,10*2+1,15)+0,80*(2*2,10+1,35)*2
|  | 0,80*(2*3,32+1,035)+0,25*(2*2,50+1,25)+0,50*(2,10*2+1,09) |  | 10.3475 |  |  | 0,80*(2*3,32+1,035)+0,25*(2*2,50+1,25)+0,50*(2,10*2+1,09)
|  | 0,40*(2*3,62+1,96) |  | 3.68 |  |  | 0,40*(2*3,62+1,96)
|  | 1.04:3,88*(2*6,70+2,95)-1,55*2,60*2-1,35*2,10 |  | 52.543 |  |  | 1.04:3,88*(2*6,70+2,95)-1,55*2,60*2-1,35*2,10
|  | 0,20*(2,60+1,55)*2+0,70*(2*2,10+1,35) |  | 5.545 |  |  | 0,20*(2,60+1,55)*2+0,70*(2*2,10+1,35)
|  | 1.05:3,96*(2*3,03+2,95)-1,45*2,35-1,265*2,10-1,145*2,10 |  | 27.2111 |  |  | 1.05:3,96*(2*3,03+2,95)-1,45*2,35-1,265*2,10-1,145*2,10
|  | 0,60*(2*2,10+1,265)+0,70*(2*2,10+1,15) |  | 7.024 |  |  | 0,60*(2*2,10+1,265)+0,70*(2*2,10+1,15)
|  | 1.06a, b:3,80*2*(10,43+6,32)-1,04*2,10*2-2,00*3,47*3 |  | 102.112 |  |  | 1.06a, b:3,80*2*(10,43+6,32)-1,04*2,10*2-2,00*3,47*3
|  | 0,35*(3,45*2+2,00)*3 |  | 9.345 |  |  | 0,35*(3,45*2+2,00)*3
|  | 1.07:3,76*2*(6,38+3,685)-1,15*2,10-1,825*2,60-0,93*1,04 |  | 67.5616 |  |  | 1.07:3,76*2*(6,38+3,685)-1,15*2,10-1,825*2,60-0,93*1,04
|  | 0,35*(2*2,60+1,825)+0,15*(2*1,04+0,93) |  | 2.9102 |  |  | 0,35*(2*2,60+1,825)+0,15*(2*1,04+0,93)
|  | 1.08:3,80*2*(10,70+6,30)-1,265*2,05-1,35*2,60*4 |  | 112.5667 |  |  | 1.08:3,80*2*(10,70+6,30)-1,265*2,05-1,35*2,60*4
|  | 0,55*(2*3,45+1,45)*4 |  | 18.37 |  |  | 0,55*(2*3,45+1,45)*4
|  | 1.09a, b:3,80*2*(10,00+6,855)-1,00*2,10*2-1,55*2,60-1,35*2,60*4 |  | 105.828 |  |  | 1.09a, b:3,80*2*(10,00+6,855)-1,00*2,10*2-1,55*2,60-1,35*2,60*4
|  | 0,50*(2*3,45+1,35)*4+0,25*(2*3,45+1,55) |  | 18.6125 |  |  | 0,50*(2*3,45+1,35)*4+0,25*(2*3,45+1,55)
|  | 1.15:3,81*2*(5,125+3,45)-0,55*1,15-0,95*1,15*2-1,35*2,60-0,98*2,12 |  | 56.9364 |  |  | 1.15:3,81*2*(5,125+3,45)-0,55*1,15-0,95*1,15*2-1,35*2,60-0,98*2,12
|  | 0,25*(2,60*2+1,35)+0,25*(1,15*2+0,95)*2+0,25*(1,15*2+0,55) |  | 3.975 |  |  | 0,25*(2,60*2+1,35)+0,25*(1,15*2+0,95)*2+0,25*(1,15*2+0,55)
|  | 0,35*(2,12*2+0,98) |  | 1.827 |  |  | 0,35*(2,12*2+0,98)
|  | 1.16, 1.22:3,80*2*(3,45+1,95)-0,98*2,12-1,09*2,10-2,45*2,10-1,305*2,55 |  | 28.2007 |  |  | 1.16, 1.22:3,80*2*(3,45+1,95)-0,98*2,12-1,09*2,10-2,45*2,10-1,305*2,55
|  | 0,30*(2,55*2+1,305) |  | 1.9215 |  |  | 0,30*(2,55*2+1,305)
|  | 1.17, 1.18:3,87*(13,75*2+2,24)-1,32*2,10-1,285*2,10-1,35*2,60*2-1,045*3,45 |  | 98.9981 |  |  | 1.17, 1.18:3,87*(13,75*2+2,24)-1,32*2,10-1,285*2,10-1,35*2,60*2-1,045*3,45
|  | -1,345*0,60-2,45*2,10 |  | -5.952 |  |  | -1,345*0,60-2,45*2,10
|  | 0,70*(2*2,10+1,35)*2+0,30*(2,60*2+1,35)+0,30*(2*0,60+1,35) |  | 10.5 |  |  | 0,70*(2*2,10+1,35)*2+0,30*(2,60*2+1,35)+0,30*(2*0,60+1,35)
|  | Mezisoučet |  | 968.5273 |  |  | Mezisoučet
|  | 2.NP: |  | 0 |  |  | 2.NP:
|  | 2.01:3,85*2*(20,265+13,65)-2,40*3,85*2-2,94*3,85-2,36*3,85-1,35*2,10*11 |  | 191.0755 |  |  | 2.01:3,85*2*(20,265+13,65)-2,40*3,85*2-2,94*3,85-2,36*3,85-1,35*2,10*11
|  | -1,53*2,60 |  | -3.978 |  |  | -1,53*2,60
|  | 0,80*(2*2,10+1,35)*7+0,30*(2,60*2+1,35) |  | 33.045 |  |  | 0,80*(2*2,10+1,35)*7+0,30*(2,60*2+1,35)
|  | 2.03:3,92*(2*8,10+2,94)-1,55*2,60*2 |  | 66.9688 |  |  | 2.03:3,92*(2*8,10+2,94)-1,55*2,60*2
|  | 0,30*(2,60*2+1,55)*2+0,70*2*2,055 |  | 6.927 |  |  | 0,30*(2,60*2+1,55)*2+0,70*2*2,055
|  | 2.04a, b, c:3,82*2*(10,00+6,97)-1,35*2,60*4-1,00*2,10 |  | 113.5108 |  |  | 2.04a, b, c:3,82*2*(10,00+6,97)-1,35*2,60*4-1,00*2,10
|  | 0,40*(3,45*2+1,35)*4 |  | 13.2 |  |  | 0,40*(3,45*2+1,35)*4
|  | 2.05a, b, c:3,78*2*(7,10+6,50)-1,00*2,10-1,85*2,60*2 |  | 91.096 |  |  | 2.05a, b, c:3,78*2*(7,10+6,50)-1,00*2,10-1,85*2,60*2
|  | 0,40*(3,45*2+3,45)*2 |  | 8.28 |  |  | 0,40*(3,45*2+3,45)*2
|  | 2.06a, b, c, d:3,77*2*(10,52+6,50)-1,00*2,10*3-1,85*2,60*3 |  | 107.6008 |  |  | 2.06a, b, c, d:3,77*2*(10,52+6,50)-1,00*2,10*3-1,85*2,60*3
|  | 0,40*(3,45*2+2,00)*3 |  | 10.68 |  |  | 0,40*(3,45*2+2,00)*3
|  | 2.07a, b, c:3,80*2*(10,65+6,50)-1,00*2,10-1,35*2,60*4 |  | 114.2 |  |  | 2.07a, b, c:3,80*2*(10,65+6,50)-1,00*2,10-1,35*2,60*4
|  | 0,30*(2*3,45+1,50)*4 |  | 10.08 |  |  | 0,30*(2*3,45+1,50)*4
|  | 2.08, 2.09:3,80*2*(6,52+19,90)-1,00*2,10*3-1,35*2,60*8 |  | 166.412 |  |  | 2.08, 2.09:3,80*2*(6,52+19,90)-1,00*2,10*3-1,35*2,60*8
|  | 0,40*(3,50*2+1,45)*8 |  | 27.04 |  |  | 0,40*(3,50*2+1,45)*8
|  | 2.10:3,81*(2*7,35+2,36)-1,35*2,60*3 |  | 54.4686 |  |  | 2.10:3,81*(2*7,35+2,36)-1,35*2,60*3
|  | 0,30*(2*2,60+1,35)*3+0,475*(2,20*2+1,30) |  | 8.6025 |  |  | 0,30*(2*2,60+1,35)*3+0,475*(2,20*2+1,30)
|  | 2.11:3,74*2*(1,965+3,48)-1,34*2,55-1,10*2,10*2 |  | 32.6916 |  |  | 2.11:3,74*2*(1,965+3,48)-1,34*2,55-1,10*2,10*2
|  | 0,30*(2*2,55+1,34) |  | 1.932 |  |  | 0,30*(2*2,55+1,34)
|  | 2.12:3,81*2*(5,10+3,48)-1,00*2,10-1,35*2,60-0,95*1,675*2-0,54*1,675 |  | 55.6826 |  |  | 2.12:3,81*2*(5,10+3,48)-1,00*2,10-1,35*2,60-0,95*1,675*2-0,54*1,675
|  | 0,30*(2*1,675+0,95)*2+0,30*(2*1,675+0,54)+0,30*(2*2,60+1,35) |  | 5.712 |  |  | 0,30*(2*1,675+0,95)*2+0,30*(2*1,675+0,54)+0,30*(2*2,60+1,35)
|  | Mezisoučet |  | 1115.2272 |  |  | Mezisoučet
|  | 3.NP: |  | 0 |  |  | 3.NP:
|  | 3.01:4,00*2*(20,34+16,82)-2,40*4,00*2-3,17*4,00 |  | 265.4 |  |  | 3.01:4,00*2*(20,34+16,82)-2,40*4,00*2-3,17*4,00
|  | -1,30*2,10*10 |  | -27.3 |  |  | -1,30*2,10*10
|  | 0,65*(2,10*2+1,30)*6 |  | 21.45 |  |  | 0,65*(2,10*2+1,30)*6
|  | 3.03:3,92*(2*8,085+3,17)-1,50*2,60*2 |  | 68.0128 |  |  | 3.03:3,92*(2*8,085+3,17)-1,50*2,60*2
|  | 0,20*(2*2,60+2*0,85+1,50)*2 |  | 3.36 |  |  | 0,20*(2*2,60+2*0,85+1,50)*2
|  | 3.04:3,78*2*(10,10+7,02)-1,00*2,10-1,35*2,60*4 |  | 113.2872 |  |  | 3.04:3,78*2*(10,10+7,02)-1,00*2,10-1,35*2,60*4
|  | 0,30*(2*3,45+1,45)*4 |  | 10.02 |  |  | 0,30*(2*3,45+1,45)*4
|  | 3.05:3,81*2*(7,115+6,55)-1,00*2,10-1,85*2,60*2 |  | 92.4073 |  |  | 3.05:3,81*2*(7,115+6,55)-1,00*2,10-1,85*2,60*2
|  | 0,30*(2*3,50+1,955)*2 |  | 5.373 |  |  | 0,30*(2*3,50+1,955)*2
|  | 3.06:3,79*2*(10,605+6,55)-1,00*2,10-1,85*2,60*3 |  | 113.5049 |  |  | 3.06:3,79*2*(10,605+6,55)-1,00*2,10-1,85*2,60*3
|  | 0,30*(2*3,45+2,00)*3 |  | 8.01 |  |  | 0,30*(2*3,45+2,00)*3
|  | 3.07:3,82*2*(6,50+10,82)-1,00*2,10-1,35*2,60*4 |  | 116.1848 |  |  | 3.07:3,82*2*(6,50+10,82)-1,00*2,10-1,35*2,60*4
|  | 0,30*(2*3,45+1,45) |  | 2.505 |  |  | 0,30*(2*3,45+1,45)
|  | 3.08:3,76*2*(9,96+6,52)-1,00*2,10*2-1,35*2,60*4 |  | 105.6896 |  |  | 3.08:3,76*2*(9,96+6,52)-1,00*2,10*2-1,35*2,60*4
|  | 0,30*(2*3,45+1,50)*4 |  | 10.08 |  |  | 0,30*(2*3,45+1,50)*4
|  | 3.09:3,76*2*(9,88+6,52)-1,00*2,10-1,35*2,60*4 |  | 107.188 |  |  | 3.09:3,76*2*(9,88+6,52)-1,00*2,10-1,35*2,60*4
|  | 0,30*(2*3,50+1,45)*4 |  | 10.14 |  |  | 0,30*(2*3,50+1,45)*4
|  | 3.10:3,86*(2*7,50+2,48)-1,35*2,60*3 |  | 56.9428 |  |  | 3.10:3,86*(2*7,50+2,48)-1,35*2,60*3
|  | 0,30*(2*2,60+2*0,85*1,35)*3 |  | 6.7455 |  |  | 0,30*(2*2,60+2*0,85*1,35)*3
|  | 3.11, 3.12:3,78*2*(3,60+7,55)-1,35*2,60*2-0,96*1,675*2-0,54*1,675-1,00*2,10 |  | 71.0535 |  |  | 3.11, 3.12:3,78*2*(3,60+7,55)-1,35*2,60*2-0,96*1,675*2-0,54*1,675-1,00*2,10
|  | 0,20*(2*2,60+1,35)*2+0,20*(2*1,675+0,96)*2+0,20*(2*1,675+0,54) |  | 5.122 |  |  | 0,20*(2*2,60+1,35)*2+0,20*(2*1,675+0,96)*2+0,20*(2*1,675+0,54)
|  | Mezisoučet |  | 1165.1764 |  |  | Mezisoučet
|  | 4.NP: |  | 0 |  |  | 4.NP:
|  | 4.01:3,95*2*(16,505+9,15)-3,95*2,40*2-3,95*3,00-3,95*6,00 |  | 148.1645 |  |  | 4.01:3,95*2*(16,505+9,15)-3,95*2,40*2-3,95*3,00-3,95*6,00
|  | -1,52*2,60-1,35*2,10*3 |  | -12.457 |  |  | -1,52*2,60-1,35*2,10*3
|  | 0,20*(2*2,60+1,52)+0,50*(2*2,10+1,35) |  | 4.119 |  |  | 0,20*(2*2,60+1,52)+0,50*(2*2,10+1,35)
|  | 4.03:3,80*2*(6,70+10,83)-1,00*2,10-1,35*2,60*4 |  | 117.088 |  |  | 4.03:3,80*2*(6,70+10,83)-1,00*2,10-1,35*2,60*4
|  | 0,20*(2*3,50+1,41)*4 |  | 6.728 |  |  | 0,20*(2*3,50+1,41)*4
|  | 4.04, 4.05:3,80*2*(14,15+6,68)-1,00*2,10-1,90*2,60*4 |  | 136.448 |  |  | 4.04, 4.05:3,80*2*(14,15+6,68)-1,00*2,10-1,90*2,60*4
|  | 0,20*(2*2,60+2*0,90+1,90)*4 |  | 7.12 |  |  | 0,20*(2*2,60+2*0,90+1,90)*4
|  | 4.06, 4.07:3,80*(2*3,80+6,68)-1,00*2,10-1,88*2,60 |  | 47.276 |  |  | 4.06, 4.07:3,80*(2*3,80+6,68)-1,00*2,10-1,88*2,60
|  | 0,20*(2,60*2+0,90*2+1,90) |  | 1.78 |  |  | 0,20*(2,60*2+0,90*2+1,90)
|  | 4.08:3,80*(2*10,215+7,20)-1,35*2,60*4 |  | 90.954 |  |  | 4.08:3,80*(2*10,215+7,20)-1,35*2,60*4
|  | 0,20*(2*2,60+2*0,85+1,35)*4 |  | 6.6 |  |  | 0,20*(2*2,60+2*0,85+1,35)*4
|  | 4.09:3,90*(2*3,26+3,175)-1,55*2,60*2 |  | 29.7505 |  |  | 4.09:3,90*(2*3,26+3,175)-1,55*2,60*2
|  | 0,20*(2*2,60+2*0,90+1,55)*2 |  | 3.42 |  |  | 0,20*(2*2,60+2*0,90+1,55)*2
|  | 4.10:3,90*2*8,58+0,40*(2*2,30+1,31) |  | 69.288 |  |  | 4.10:3,90*2*8,58+0,40*(2*2,30+1,31)
|  | 4.11, 4.12:5,52*20,18*2+(7,87+5,52)/2*9,80*2 |  | 354.0092 |  |  | 4.11, 4.12:5,52*20,18*2+(7,87+5,52)/2*9,80*2
|  | -1,35*2,60*12-1,20*2,10 |  | -44.64 |  |  | -1,35*2,60*12-1,20*2,10
|  | 0,20*(2*2,60+2*0,85+1,35)*12+0,68*(2*2,10+1,20) |  | 23.472 |  |  | 0,20*(2*2,60+2*0,85+1,35)*12+0,68*(2*2,10+1,20)
|  | 4.14, 4.15:3,90*2*(5,10+2,30+3,655)-1,33*2,60-0,95*1,62*2-0,53*1,625-1,00*2,10 |  | 76.7318 |  |  | 4.14, 4.15:3,90*2*(5,10+2,30+3,655)-1,33*2,60-0,95*1,62*2-0,53*1,625-1,00*2,10
|  | Mezisoučet |  | 1065.852 |  |  | Mezisoučet
245 | 978013191R00 | Otlučení omítek vnitřních stěn v rozsahu do 100 % | m2 | 1261.9348 | 0 | 0 |  | 2 | 1 | 1 | 1 | 1 | 0 | 0 | 0 | 0 | 0 | 1 | 1 | 0
|  | 1.PP dle výkr. bouracích prací: |  | 0 |  |  | 1.PP dle výkr. bouracích prací:
|  | 0.01:2,90*2*(3,35+5,00)-0,95*1,80*2-1,00*2,10 |  | 42.91 |  |  | 0.01:2,90*2*(3,35+5,00)-0,95*1,80*2-1,00*2,10
|  | 0,50*(2*1,80+0,95)+0,60*(2*1,80+0,95)+0,45*(2*2,10+1,00) |  | 7.345 |  |  | 0,50*(2*1,80+0,95)+0,60*(2*1,80+0,95)+0,45*(2*2,10+1,00)
|  | 0.02a,b:2,94*(6,275*2-2,98+5,90+5,445*2+1,50+0,90+0,69)-1,20*2,16-1,885-2,94 |  | 79.166 |  |  | 0.02a,b:2,94*(6,275*2-2,98+5,90+5,445*2+1,50+0,90+0,69)-1,20*2,16-1,885-2,94
|  | -1,755*2,94+0,30*(2*2,16+1,20) |  | -3.5037 |  |  | -1,755*2,94+0,30*(2*2,16+1,20)
|  | 0.02c:2,94*(2*6,06+2,74)-1,00*2,10 |  | 41.5884 |  |  | 0.02c:2,94*(2*6,06+2,74)-1,00*2,10
|  | 0.02d:2,94*(2*10,89+0,20*4+2,74)-1,10*2,13 |  | 72.0978 |  |  | 0.02d:2,94*(2*10,89+0,20*4+2,74)-1,10*2,13
|  | 0.04:2,89*2*(1,92+3,35)-1,00*2,10-1,20*2,16-1,285*2,135 |  | 23.0251 |  |  | 0.04:2,89*2*(1,92+3,35)-1,00*2,10-1,20*2,16-1,285*2,135
|  | 0,55*(2*1,80+0,96)+0,40*(2*2,16+1,20) |  | 4.716 |  |  | 0,55*(2*1,80+0,96)+0,40*(2*2,16+1,20)
|  | 0.05:2,94*2*9,70-0,95*2,19-1,16*2,16-1,285*2,135+0,40*(2*2,16+1,10) |  | 51.8744 |  |  | 0.05:2,94*2*9,70-0,95*2,19-1,16*2,16-1,285*2,135+0,40*(2*2,16+1,10)
|  | 0,40*(2*2,16+1,16)+0,85*(2*2,135+1,285)+0,90*(2*2,19+0,95) |  | 11.7108 |  |  | 0,40*(2*2,16+1,16)+0,85*(2*2,135+1,285)+0,90*(2*2,19+0,95)
|  | 0.06:2,92*(2*4,33+2,10)-0,96*1,90 |  | 29.5952 |  |  | 0.06:2,92*(2*4,33+2,10)-0,96*1,90
|  | 0,65*(2*1,90+0,96) |  | 3.094 |  |  | 0,65*(2*1,90+0,96)
|  | 0.08:2,90*2*(4,925+6,06)-0,95*1,75*2-1,10*2,16 |  | 58.012 |  |  | 0.08:2,90*2*(4,925+6,06)-0,95*1,75*2-1,10*2,16
|  | 0,90*(1,75*2+0,95)*2+0,50*(2*2,16+1,10) |  | 10.72 |  |  | 0,90*(1,75*2+0,95)*2+0,50*(2*2,16+1,10)
|  | 0.09:2,85*2*(4,8+6,06)-1,08*1,90*2-1,16*2,16 |  | 55.2924 |  |  | 0.09:2,85*2*(4,8+6,06)-1,08*1,90*2-1,16*2,16
|  | 0,80*(2*1,90+1,08)*2+0,50*(2,16+1,16)+0,40*(2*2,20+1,00) |  | 11.628 |  |  | 0,80*(2*1,90+1,08)*2+0,50*(2,16+1,16)+0,40*(2*2,20+1,00)
|  | 0.10:2,92*2*(4,48+6,06)-1,10*1,90*2-1,00*2,20 |  | 55.1736 |  |  | 0.10:2,92*2*(4,48+6,06)-1,10*1,90*2-1,00*2,20
|  | 0,80*(2*1,90+1,10)*2 |  | 7.84 |  |  | 0,80*(2*1,90+1,10)*2
|  | 0.11:2,92*2*(2,74+4,53)-1,00*2,10-1,10*1,50 |  | 38.7068 |  |  | 0.11:2,92*2*(2,74+4,53)-1,00*2,10-1,10*1,50
|  | 0,45*(2*1,50+1,10)+0,25*(2*2,10+1,00) |  | 3.145 |  |  | 0,45*(2*1,50+1,10)+0,25*(2*2,10+1,00)
|  | 0.12:2,83*2*(9,82+6,67)-0,94*0,86*2-1,10*0,75*2-0,90*2,10 |  | 88.1766 |  |  | 0.12:2,83*2*(9,82+6,67)-0,94*0,86*2-1,10*0,75*2-0,90*2,10
|  | 0,50*2*(0,75+1,10)*2+0,90*(2*0,86+0,94)*2 |  | 8.488 |  |  | 0,50*2*(0,75+1,10)*2+0,90*(2*0,86+0,94)*2
|  | 0.13, 14:2,81*2*(3,53+6,215)-0,90*2,07*2-0,95*1,40 |  | 49.7109 |  |  | 0.13, 14:2,81*2*(3,53+6,215)-0,90*2,07*2-0,95*1,40
|  | 0,90*(2*1,40+0,95)+0,60*(2*2,07+0,90) |  | 6.399 |  |  | 0,90*(2*1,40+0,95)+0,60*(2*2,07+0,90)
|  | 0.15:2,92*2*(2,835+6,215)-0,90*2,08-1,28*2,10 |  | 48.292 |  |  | 0.15:2,92*2*(2,835+6,215)-0,90*2,08-1,28*2,10
|  | 0,40*(2*2,08+0,90)+0,30*(2*2,10+1,28) |  | 3.668 |  |  | 0,40*(2*2,08+0,90)+0,30*(2*2,10+1,28)
|  | 0.16:4,35*2*(6,20+10,30)-1,28*2,10-1,16*2,10-0,935*1,91*3 |  | 133.0684 |  |  | 0.16:4,35*2*(6,20+10,30)-1,28*2,10-1,16*2,10-0,935*1,91*3
|  | 0,90*(2*1,91+0,935)*3+0,90*(2*2,10+1,16)+0,20*(2*2,10+1,28) |  | 18.7585 |  |  | 0,90*(2*1,91+0,935)*3+0,90*(2*2,10+1,16)+0,20*(2*2,10+1,28)
|  | 0.17:2,85*(2*5,025+6,15)-1,15*1,30-0,95*1,30*2 |  | 42.205 |  |  | 0.17:2,85*(2*5,025+6,15)-1,15*1,30-0,95*1,30*2
|  | 0,65*(2*1,30+0,95)*2+0,45*(2*1,30+1,15) |  | 6.3025 |  |  | 0,65*(2*1,30+0,95)*2+0,45*(2*1,30+1,15)
|  | 0.18:2,83*(2*5,38+6,15)-0,95*1,60-1,18*2,86-1,10*2,13 |  | 40.6175 |  |  | 0.18:2,83*(2*5,38+6,15)-0,95*1,60-1,18*2,86-1,10*2,13
|  | 0,65*(2*1,60+0,95)+1,00*(2*2,86+1,18)+0,81*(2*2,13+1,10) |  | 13.9391 |  |  | 0,65*(2*1,60+0,95)+1,00*(2*2,86+1,18)+0,81*(2*2,13+1,10)
|  | Mezisoučet |  | 1063.7623 |  |  | Mezisoučet
|  | 1.10, 11, 12, 13:3,85*(2*4,60+6,35)-1,035*3,32-1,35*2,09-1,25*2,50 |  | 50.4848 |  |  | 1.10, 11, 12, 13:3,85*(2*4,60+6,35)-1,035*3,32-1,35*2,09-1,25*2,50
|  | 0,40*(2*2,50+1,25)+0,80*(2*3,32+1,035)+0,70*(2*2,42+1,22) |  | 12.882 |  |  | 0,40*(2*2,50+1,25)+0,80*(2*3,32+1,035)+0,70*(2*2,42+1,22)
|  | 0,55*(2*3,45+1,36) |  | 4.543 |  |  | 0,55*(2*3,45+1,36)
|  | 1.14:3,80*(2*4,925+2*0,50)-1,35*2,60*2 |  | 34.21 |  |  | 1.14:3,80*(2*4,925+2*0,50)-1,35*2,60*2
|  | 0,55*(2*3,50+1,35) |  | 4.5925 |  |  | 0,55*(2*3,50+1,35)
|  | 1.19:3,88*(2*4,41+6,35)-1,35*2,60*2-1,285*2,24 |  | 48.9612 |  |  | 1.19:3,88*(2*4,41+6,35)-1,35*2,60*2-1,285*2,24
|  | 0,55*(2*3,50+1,35)*2 |  | 9.185 |  |  | 0,55*(2*3,50+1,35)*2
|  | 1.20:3,83*2*2,64-1,35*2,60-1,32*2,24 |  | 13.7556 |  |  | 1.20:3,83*2*2,64-1,35*2,60-1,32*2,24
|  | 0,55*(2*3,50+1,35) |  | 4.5925 |  |  | 0,55*(2*3,50+1,35)
|  | 1.21:3,81*2*2,21-1,35*2,60-1,32*2,24 |  | 10.3734 |  |  | 1.21:3,81*2*2,21-1,35*2,60-1,32*2,24
|  | 0,55*(2*3,50+1,35) |  | 4.5925 |  |  | 0,55*(2*3,50+1,35)
|  | Mezisoučet |  | 198.1725 |  |  | Mezisoučet
246 | 978023411R00 | Vysekání a úprava spár zdiva cihelného mimo komín. 1.PP | m2 | 1261.9348 | 0 | 0 |  | 2 | 1 | 1 | 1 | 1 | 0 | 0 | 0 | 0 | 0 | 1 | 1 | 0
247 | 978059531R00 | Odsekání vnitřních obkladů stěn nad 2 m2 | m2 | 287.1359 | 0 | 0 |  | 2 | 1 | 1 | 1 | 1 | 0 | 0 | 0 | 0 | 0 | 1 | 1 | 0
|  | 1.NP: |  | 0 |  |  | 1.NP:
|  | 1.01:1,50*2*(6,50+0,60+0,30) |  | 22.2 |  |  | 1.01:1,50*2*(6,50+0,60+0,30)
|  | 1.04:1,42*(0,705+1,50) |  | 3.1311 |  |  | 1.04:1,42*(0,705+1,50)
|  | 1.06a:1,55*(1,50+0,66) |  | 3.348 |  |  | 1.06a:1,55*(1,50+0,66)
|  | 1.08:1,55*1,52 |  | 2.356 |  |  | 1.08:1,55*1,52
|  | 1.09a:1,55*(2,44+1,705) |  | 6.4247 |  |  | 1.09a:1,55*(2,44+1,705)
|  | 1.12:1,10*1,55 |  | 1.705 |  |  | 1.12:1,10*1,55
|  | 1.15:1,50*2*(5,125+3,45)-1,50*1,00 |  | 24.225 |  |  | 1.15:1,50*2*(5,125+3,45)-1,50*1,00
|  | 1.16:1,50*(1,95+1,50) |  | 5.175 |  |  | 1.16:1,50*(1,95+1,50)
|  | 1.22:1,50*(1,48+1,95)-1,50*1,00 |  | 3.645 |  |  | 1.22:1,50*(1,48+1,95)-1,50*1,00
|  | 1.PP: |  | 0 |  |  | 1.PP:
|  | 0.09:1,81*2*(6,06+4,86)-1,81*(0,90+1,16) |  | 35.8018 |  |  | 0.09:1,81*2*(6,06+4,86)-1,81*(0,90+1,16)
|  | 0.10:1,80*2*(6,06+4,48)-1,80*0,90 |  | 36.324 |  |  | 0.10:1,80*2*(6,06+4,48)-1,80*0,90
|  | 0.12:1,70*(3,00+0,80) |  | 6.46 |  |  | 0.12:1,70*(3,00+0,80)
|  | 0.17:1,60*(0,60+1,20) |  | 2.88 |  |  | 0.17:1,60*(0,60+1,20)
|  | 2.NP: |  | 0 |  |  | 2.NP:
|  | 2.03:1,40*(1,00+1,00) |  | 2.8 |  |  | 2.03:1,40*(1,00+1,00)
|  | 2.04b:1,40*(0,75+0,94) |  | 2.366 |  |  | 2.04b:1,40*(0,75+0,94)
|  | 2.05a:1,40*1,20 |  | 1.68 |  |  | 2.05a:1,40*1,20
|  | 2.06a:1,40*(1,00+1,60) |  | 3.64 |  |  | 2.06a:1,40*(1,00+1,60)
|  | 2.07a:1,40*1,60 |  | 2.24 |  |  | 2.07a:1,40*1,60
|  | 2.08:1,40*(0,65+1,60) |  | 3.15 |  |  | 2.08:1,40*(0,65+1,60)
|  | 2.09:1,40*(1,20+0,60) |  | 2.52 |  |  | 2.09:1,40*(1,20+0,60)
|  | 2.10:1,40*(1,25+1,05) |  | 3.22 |  |  | 2.10:1,40*(1,25+1,05)
|  | 2.11:1,55*2*(1,965+3,48)-1,55*0,95*2 |  | 13.9345 |  |  | 2.11:1,55*2*(1,965+3,48)-1,55*0,95*2
|  | 2.12:1,85*2*(3,48+5,10)-1,85*0,95 |  | 29.9885 |  |  | 2.12:1,85*2*(3,48+5,10)-1,85*0,95
|  | 3.NP: |  | 0 |  |  | 3.NP:
|  | 3.04a:1,40*(0,85+2,50) |  | 4.69 |  |  | 3.04a:1,40*(0,85+2,50)
|  | 3.05:1,325*(0,54+1,10) |  | 2.173 |  |  | 3.05:1,325*(0,54+1,10)
|  | 3.06:1,40*(1,55+0,92) |  | 3.458 |  |  | 3.06:1,40*(1,55+0,92)
|  | 3.07:1,40*1,70 |  | 2.38 |  |  | 3.07:1,40*1,70
|  | 3.08a:1,40*(0,65+1,30) |  | 2.73 |  |  | 3.08a:1,40*(0,65+1,30)
|  | 3.09:1,40*(1,75+0,65) |  | 3.36 |  |  | 3.09:1,40*(1,75+0,65)
|  | 3.11:1,70*(3,60+2*1,975) |  | 12.835 |  |  | 3.11:1,70*(3,60+2*1,975)
|  | 3.12:1,85*(5,415+3,60)+1,57*5,415 |  | 25.1793 |  |  | 3.12:1,85*(5,415+3,60)+1,57*5,415
|  | 4.NP: |  | 0 |  |  | 4.NP:
|  | 4.03:1,40*1,64 |  | 2.296 |  |  | 4.03:1,40*1,64
|  | 4.04:1,50*1,47 |  | 2.205 |  |  | 4.04:1,50*1,47
|  | 4.05:1,50*1,47 |  | 2.205 |  |  | 4.05:1,50*1,47
|  | 4.08:1,47*(1,30+1,10+0,60) |  | 4.41 |  |  | 4.08:1,47*(1,30+1,10+0,60)
248 | ST-97-01 | Vybourání prostupů konstrukcemi pro TZB | m3 | 15 | 0 | 0 |  | 2 | 12 | 0 | 730 | 1 | 0 | 0 | 0 | 0 | 0 | 12 | 0 | 0
| Celkem za | 97 Prorážení otvorů |  |  |  | 0 |  | 4 |  |  |  |  | 0 | 0 | 0 | 0 | 0
Díl: | 99 | Staveništní přesun hmot | [5 empty] | 1
249 | 999281111R00 | Přesun hmot pro opravy a údržbu do výšky 25 m | t | 1956.8217 | 0 | 0 |  | 2 | 7 | 1 | 2 | 1 | 0 | 0 | 0 | 0 | 0 | 7 | 1 | 0
| Celkem za | 99 Staveništní přesun hmot |  |  |  | 0 |  | 4 |  |  |  |  | 0 | 0 | 0 | 0 | 0
Díl: | 711 | Izolace proti vodě | [5 empty] | 1
250 | 711111006RZ3 | Izolace proti vlhkosti vodor.,nátěr penetr.emulzí včetně emulze 0,3 kg/m2 | m2 | 510 | 0 | 0 |  | 2 | 1 | 7 | 7 | 2 | 0 | 0 | 0 | 0 | 0 | 1 | 7 | 0.00033
251 | 711112006m | Izolace proti vlhkosti svis.,nátěr penetr.emulzí včetně emulze 0,3 kg/m2 | m2 | 80 | 0 | 0 |  | 2 | 1 | 7 | 7 | 2 | 0 | 0 | 0 | 0 | 0 | 1 | 7 | 0.00052
|  | Začátek provozního součtu |  | 0 |  |  | Začátek provozního součtu
|  | 1.PP: |  | 0 |  |  | 1.PP:
|  | P.01:0,20*2*(6,50+5,50+4,525) |  | 6.61 |  |  | P.01:0,20*2*(6,50+5,50+4,525)
|  | P.02:0,20*(13,65+5,90+20,10+3,50) |  | 8.63 |  |  | P.02:0,20*(13,65+5,90+20,10+3,50)
|  | P.04:0,20*2*(6,15+10,53) |  | 6.672 |  |  | P.04:0,20*2*(6,15+10,53)
|  | P.05:0,20*2*(6,215+5,94) |  | 4.862 |  |  | P.05:0,20*2*(6,215+5,94)
|  | P.06, P.06a:0,20*2*(4,10+6,215) |  | 4.126 |  |  | P.06, P.06a:0,20*2*(4,10+6,215)
|  | P.07:0,20*2*(2,835+6,215) |  | 3.62 |  |  | P.07:0,20*2*(2,835+6,215)
|  | P.08, P.08a:0,20*2*(3,53+6,215) |  | 3.898 |  |  | P.08, P.08a:0,20*2*(3,53+6,215)
|  | P.09:0,20*2*(9,82+6,67) |  | 6.596 |  |  | P.09:0,20*2*(9,82+6,67)
|  | P.10:0,20*2*(2,74+3,20) |  | 2.376 |  |  | P.10:0,20*2*(2,74+3,20)
|  | P.10a:0,20*2*(2,74+4,53) |  | 2.908 |  |  | P.10a:0,20*2*(2,74+4,53)
|  | P.11:0,20*2*(4,48+6,17) |  | 4.26 |  |  | P.11:0,20*2*(4,48+6,17)
|  | P.12:0,20*2*(4,86+6,17) |  | 4.412 |  |  | P.12:0,20*2*(4,86+6,17)
|  | P.13:0,20*2*(4,925+6,17) |  | 4.438 |  |  | P.13:0,20*2*(4,925+6,17)
|  | P.13a:0,20*2*(3,775+6,17) |  | 3.978 |  |  | P.13a:0,20*2*(3,775+6,17)
|  | P.14a:0,20*2*(2,925+2,10) |  | 2.01 |  |  | P.14a:0,20*2*(2,925+2,10)
|  | P.14:0,20*2*(2,10+2,30) |  | 1.76 |  |  | P.14:0,20*2*(2,10+2,30)
|  | P.15, 15a, 15b:0,20*2*(3,335*2+7,30) |  | 5.588 |  |  | P.15, 15a, 15b:0,20*2*(3,335*2+7,30)
|  | Konec provozního součtu |  | 76.744 |  |  | Konec provozního součtu
|  | 80,00 |  | 80 |  |  | 80,00
252 | 711130101R00 | Odstr.izolace proti vlhk.vodor.pásy na sucho,1vrst | m2 | 99.25 | 0 | 0 |  | 2 | 1 | 7 | 7 | 2 | 0 | 0 | 0 | 0 | 0 | 1 | 7 | 0
|  | 3.NP: |  | 0 |  |  | 3.NP:
|  | 3.04a:15,34 |  | 15.34 |  |  | 3.04a:15,34
|  | 3.04b:14,26 |  | 14.26 |  |  | 3.04b:14,26
|  | 3.04c:11,67 |  | 11.67 |  |  | 3.04c:11,67
|  | 3.04d:15,56 |  | 15.56 |  |  | 3.04d:15,56
|  | 3.04e:13,13 |  | 13.13 |  |  | 3.04e:13,13
|  | 4.NP: |  | 0 |  |  | 4.NP:
|  | 4.14:19,54 |  | 19.54 |  |  | 4.14:19,54
|  | 4.06:3,90*2,50 |  | 9.75 |  |  | 4.06:3,90*2,50
253 | 711140101R00 | Odstr.izolace proti vlhk.vodor.pásy přitav.,1vrst. | m2 | 724.28 | 0 | 0 |  | 2 | 1 | 7 | 7 | 2 | 0 | 0 | 0 | 0 | 0 | 1 | 7 | 0
|  | 1.PP: |  | 0 |  |  | 1.PP:
|  | 0.12:65,50 |  | 65.5 |  |  | 0.12:65,50
|  | 0.02a:33,29 |  | 33.29 |  |  | 0.02a:33,29
|  | 0.02b:16,91 |  | 16.91 |  |  | 0.02b:16,91
|  | 0.02c:16,60 |  | 16.6 |  |  | 0.02c:16,60
|  | 0.02d:30,20 |  | 30.2 |  |  | 0.02d:30,20
|  | 0.13:7,03 |  | 7.03 |  |  | 0.13:7,03
|  | 0.14:14,97 |  | 14.97 |  |  | 0.14:14,97
|  | 0.04:6,85 |  | 6.85 |  |  | 0.04:6,85
|  | 0.05:23,14 |  | 23.14 |  |  | 0.05:23,14
|  | 0.06:9,09 |  | 9.09 |  |  | 0.06:9,09
|  | 0.08:30,87 |  | 30.87 |  |  | 0.08:30,87
|  | 0.09:30,90 |  | 30.9 |  |  | 0.09:30,90
|  | 0.10:27,64 |  | 27.64 |  |  | 0.10:27,64
|  | 0.17:30,90 |  | 30.9 |  |  | 0.17:30,90
|  | 0.18:33,09 |  | 33.09 |  |  | 0.18:33,09
|  | 0.01:1,69 |  | 1.69 |  |  | 0.01:1,69
|  | 0.11:12,41 |  | 12.41 |  |  | 0.11:12,41
|  | 0.15:17,92 |  | 17.92 |  |  | 0.15:17,92
|  | 0.16:64,28 |  | 64.28 |  |  | 0.16:64,28
|  | 1.NP: |  | 0 |  |  | 1.NP:
|  | KB2-1.19:28,84 |  | 28.84 |  |  | KB2-1.19:28,84
|  | 1.13:6,25 |  | 6.25 |  |  | 1.13:6,25
|  | 1.11:7,32 |  | 7.32 |  |  | 1.11:7,32
|  | 1.15:15,93 |  | 15.93 |  |  | 1.15:15,93
|  | 1.16:2,97 |  | 2.97 |  |  | 1.16:2,97
|  | 1.10:10,44 |  | 10.44 |  |  | 1.10:10,44
|  | 1.12:4,91 |  | 4.91 |  |  | 1.12:4,91
|  | 1.22:5,58 |  | 5.58 |  |  | 1.22:5,58
|  | 1.06a:44,92 |  | 44.92 |  |  | 1.06a:44,92
|  | 1.06b:22,11 |  | 22.11 |  |  | 1.06b:22,11
|  | 2.NP: |  | 0 |  |  | 2.NP:
|  | 2.03:24,57 |  | 24.57 |  |  | 2.03:24,57
|  | 2.11:7,20 |  | 7.2 |  |  | 2.11:7,20
|  | 2.12:17,73 |  | 17.73 |  |  | 2.12:17,73
|  | 3.NP: |  | 0 |  |  | 3.NP:
|  | 3.03:25,62 |  | 25.62 |  |  | 3.03:25,62
|  | 3.11:7,11 |  | 7.11 |  |  | 3.11:7,11
|  | 3.12:19,50 |  | 19.5 |  |  | 3.12:19,50
254 | 711141559RY2 | Izolace proti vlhk. vodorovná pásy přitavením 1 vrstva - včetně dod. HI pásu | m2 | 510 | 0 | 0 |  | 2 | 1 | 7 | 7 | 2 | 0 | 0 | 0 | 0 | 0 | 1 | 7 | 0.00559
|  | Začátek provozního součtu |  | 0 |  |  | Začátek provozního součtu
|  | plocha A01, A02:8,54+4,83+6,00+3,70+9,33+10,19 |  | 42.59 |  |  | plocha A01, A02:8,54+4,83+6,00+3,70+9,33+10,19
|  | plocha A03:112,63 |  | 112.63 |  |  | plocha A03:112,63
|  | plocha B01:65,81+65,50+28,18+30,52+30,83 |  | 220.84 |  |  | plocha B01:65,81+65,50+28,18+30,52+30,83
|  | plocha B02:2,13 |  | 2.13 |  |  | plocha B02:2,13
|  | plocha F01:17,18+13,91 |  | 31.09 |  |  | plocha F01:17,18+13,91
|  | plocha F03:25,48+24,07 |  | 49.55 |  |  | plocha F03:25,48+24,07
|  | plocha F04:36,92+14,12 |  | 51.04 |  |  | plocha F04:36,92+14,12
|  | Konec provozního součtu |  | 509.87 |  |  | Konec provozního součtu
|  | 510,00 |  | 510 |  |  | 510,00
255 | 711142559m | Izolace proti vlhkosti svislá pásy přitavením 1 vrstva - včetně dod. HI pásu | m2 | 80 | 0 | 0 |  | 2 | 1 | 7 | 7 | 2 | 0 | 0 | 0 | 0 | 0 | 1 | 7 | 0.00598
256 | 711212002RT1 | Hydroizolační povlak - nátěr nebo stěrka proti vlhkosti, tl. 2 mm | m2 | 394.246 | 0 | 0 |  | 2 | 1 | 7 | 7 | 2 | 0 | 0 | 0 | 0 | 0 | 1 | 7 | 0.00368
|  | pod keram. dlažbu+sokl: |  | 0 |  |  | pod keram. dlažbu+sokl:
|  | 1.PP: |  | 0 |  |  | 1.PP:
|  | P.10:8,54+0,10*(1,175+2,74+3,20+1,025+0,20-0,90) |  | 9.284 |  |  | P.10:8,54+0,10*(1,175+2,74+3,20+1,025+0,20-0,90)
|  | P.14:4,83+0,10*2*(2,10+2,30)-0,10*0,70-0,10*0,80 |  | 5.56 |  |  | P.14:4,83+0,10*2*(2,10+2,30)-0,10*0,70-0,10*0,80
|  | P.14a:6,00+0,10*(1,70+0,50) |  | 6.22 |  |  | P.14a:6,00+0,10*(1,70+0,50)
|  | P.15:3,70+0,10*2*(1,61+1,92+0,40)-0,10*0,70*2-0,10*0,90 |  | 4.256 |  |  | P.15:3,70+0,10*2*(1,61+1,92+0,40)-0,10*0,70*2-0,10*0,90
|  | P15a:9,33+0,30*2*(2,42+1,585+2,10+1,175+1,00*2+1,30*2)-0,30*0,70*7 |  | 14.988 |  |  | P15a:9,33+0,30*2*(2,42+1,585+2,10+1,175+1,00*2+1,30*2)-0,30*0,70*7
|  | P15b:10,19+0,30*2*(1,92+1,60+3,44+1,60+1,11+1,45)-0,30*0,70*5 |  | 15.812 |  |  | P15b:10,19+0,30*2*(1,92+1,60+3,44+1,60+1,11+1,45)-0,30*0,70*5
|  | 1.NP: |  | 0 |  |  | 1.NP:
|  | 1.09:3,24+0,30*2*(1,80+1,80)-0,30*0,80 |  | 5.16 |  |  | 1.09:3,24+0,30*2*(1,80+1,80)-0,30*0,80
|  | 1.10:15,95+0,30*2*(3,575+2,19+3,59+2,79+0,90*2+1,20*2) |  | 25.757 |  |  | 1.10:15,95+0,30*2*(3,575+2,19+3,59+2,79+0,90*2+1,20*2)
|  | -0,30*(0,80+0,70*6) |  | -1.5 |  |  | -0,30*(0,80+0,70*6)
|  | 1.13:24,35+0,30*2*(3,48+1,975+5,125+1,60+1,05+0,915*2+0,91+0,935) |  | 34.493 |  |  | 1.13:24,35+0,30*2*(3,48+1,975+5,125+1,60+1,05+0,915*2+0,91+0,935)
|  | -0,30*(0,95+0,80*2+0,70*10) |  | -2.865 |  |  | -0,30*(0,95+0,80*2+0,70*10)
|  | 2.NP: |  | 0 |  |  | 2.NP:
|  | 2.11:3,87+0,30*2*(2,15+1,80)-0,30*0,80 |  | 6 |  |  | 2.11:3,87+0,30*2*(2,15+1,80)-0,30*0,80
|  | 2.12:15,80+0,30*2*(3,925+2,165+3,655+2,79+0,90*2+1,20*2) |  | 25.841 |  |  | 2.12:15,80+0,30*2*(3,925+2,165+3,655+2,79+0,90*2+1,20*2)
|  | -0,30*(0,80+0,70*6) |  | -1.5 |  |  | -0,30*(0,80+0,70*6)
|  | 2.17:24,22+0,30*2*(3,48+1,965+5,095+1,60+2,06+0,90*2+0,935+1,63*4) |  | 38.293 |  |  | 2.17:24,22+0,30*2*(3,48+1,965+5,095+1,60+2,06+0,90*2+0,935+1,63*4)
|  | -0,30*(0,80*2+0,95+0,70*8) |  | -2.445 |  |  | -0,30*(0,80*2+0,95+0,70*8)
|  | 3.NP: |  | 0 |  |  | 3.NP:
|  | 3.09:3,87+0,30*2*(2,15+1,80)-0,30*0,80 |  | 6 |  |  | 3.09:3,87+0,30*2*(2,15+1,80)-0,30*0,80
|  | 3.10:17,70+0,30*2*(3,925+2,35+3,675+3,02+0,90*2+1,20*2)-0,30*0,70*6 |  | 26.742 |  |  | 3.10:17,70+0,30*2*(3,925+2,35+3,675+3,02+0,90*2+1,20*2)-0,30*0,70*6
|  | 3.18 sprcha:3,00+0,30*2*(1,65+2,555)-0,30*0,80+1,90*(1,00*2+1,10) |  | 11.173 |  |  | 3.18 sprcha:3,00+0,30*2*(1,65+2,555)-0,30*0,80+1,90*(1,00*2+1,10)
|  | 3.19:19,78+0,30*2*(2,555+2,35)-0,30*(0,95+0,80) |  | 22.198 |  |  | 3.19:19,78+0,30*2*(2,555+2,35)-0,30*(0,95+0,80)
|  | 3.19a:2,66+0,30*2*(4,88+1,80+1,56+0,95*2+1,12+1,55*4)-0,30*(0,80+0,70*8) |  | 11.216 |  |  | 3.19a:2,66+0,30*2*(4,88+1,80+1,56+0,95*2+1,12+1,55*4)-0,30*(0,80+0,70*8)
|  | 4.NP: |  | 0 |  |  | 4.NP:
|  | 4.09:3,24+0,30*2*(1,80+1,80)-0,30*0,80 |  | 5.16 |  |  | 4.09:3,24+0,30*2*(1,80+1,80)-0,30*0,80
|  | 4.10:17,64+0,30*2*(2,375+3,575+3,855+3,175+0,90*2+1,20*2) |  | 27.948 |  |  | 4.10:17,64+0,30*2*(2,375+3,575+3,855+3,175+0,90*2+1,20*2)
|  | -0,30*(0,80+0,70*6) |  | -1.5 |  |  | -0,30*(0,80+0,70*6)
|  | 4.19:26,38+0,30*2*(2,10+3,655+5,32+1,80+1,065+0,95*3+1,05+1,605*5) |  | 41.899 |  |  | 4.19:26,38+0,30*2*(2,10+3,655+5,32+1,80+1,065+0,95*3+1,05+1,605*5)
|  | -0,30*(0,70*10+0,80*2) |  | -2.58 |  |  | -0,30*(0,70*10+0,80*2)
|  | 5.NP: |  | 0 |  |  | 5.NP:
|  | 5.20:3,20+0,30*2*(1,60+2,00)-0,30*0,80 |  | 5.12 |  |  | 5.20:3,20+0,30*2*(1,60+2,00)-0,30*0,80
|  | 5.21:8,80+0,30*2*(2,545+2,40+1,275*3+0,80*3) |  | 15.502 |  |  | 5.21:8,80+0,30*2*(2,545+2,40+1,275*3+0,80*3)
|  | -0,30*0,70*6 |  | -1.26 |  |  | -0,30*0,70*6
|  | 5.22:2,61+0,30*2*(2,545+1,04)-0,30*0,80 |  | 4.521 |  |  | 5.22:2,61+0,30*2*(2,545+1,04)-0,30*0,80
|  | 5.23:13,30+0,30*(1,50+1,10+0,80+1,65+2,385+0,50+3,755)-0,30*0,70 |  | 16.597 |  |  | 5.23:13,30+0,30*(1,50+1,10+0,80+1,65+2,385+0,50+3,755)-0,30*0,70
|  | 0,30*2*(2,465+2,385+0,90+1,47+0,80+1,275)-0,30*0,70*5 |  | 4.527 |  |  | 0,30*2*(2,465+2,385+0,90+1,47+0,80+1,275)-0,30*0,70*5
|  | 5.24:4,34+0,30*2*(2,895+1,50)-0,30*0,70 |  | 6.767 |  |  | 5.24:4,34+0,30*2*(2,895+1,50)-0,30*0,70
|  | 5.26:7,67+0,30*2*(2,28+3,49)-0,30*0,90 |  | 10.862 |  |  | 5.26:7,67+0,30*2*(2,28+3,49)-0,30*0,90
257 | 711823121R00 | Montáž nopové fólie svisle pod obklady v suterénu | m2 | 135.7545 | 0 | 0 |  | 2 | 1 | 7 | 7 | 2 | 0 | 0 | 0 | 0 | 0 | 1 | 7 | 0
|  | 1.PP: |  | 0 |  |  | 1.PP:
|  | P.04:1,60*5,00 |  | 8 |  |  | P.04:1,60*5,00
|  | P.09:1,60*1,40 |  | 2.24 |  |  | P.09:1,60*1,40
|  | P.10:1,60*1,70+2,10*2*(1,55+0,90)-0,70*1,97 |  | 11.631 |  |  | P.10:1,60*1,70+2,10*2*(1,55+0,90)-0,70*1,97
|  | P.12:1,60*2,90 |  | 4.64 |  |  | P.12:1,60*2,90
|  | P.13:1,60*2,925 |  | 4.68 |  |  | P.13:1,60*2,925
|  | P.14a:2,10*(0,80+1,70+1,275*2+1,10+0,20+1,65*2+0,90*2)-0,70*1,97 |  | 22.666 |  |  | P.14a:2,10*(0,80+1,70+1,275*2+1,10+0,20+1,65*2+0,90*2)-0,70*1,97
|  | P.15a:2,10*2*(2,42+1,585+2,10+1,175+1,00*2+1,30*2)-0,70*1,97*6 |  | 41.622 |  |  | P.15a:2,10*2*(2,42+1,585+2,10+1,175+1,00*2+1,30*2)-0,70*1,97*6
|  | 0,15*1,00*2 |  | 0.3 |  |  | 0,15*1,00*2
|  | P.15b:2,10*2*(1,60+1,92+3,44+1,60+1,45+1,11)-0,70*1,97*5 |  | 39.809 |  |  | P.15b:2,10*2*(1,60+1,92+3,44+1,60+1,45+1,11)-0,70*1,97*5
|  | 0,15*1,11 |  | 0.1665 |  |  | 0,15*1,11
258 | 59760221.A | Dod - Rohož izolační PE nopová, v. nopů 8 mm | m2 | 156.17 | 0 | 0 |  | 2 | 3 | 7 | 59760221.A | 2 | 0 | 0 | 0 | 0 | 0 | 3 | 7 | 0.001
|  | 135,80*1,15 |  | 156.17 |  |  | 135,80*1,15
259 | 998711102R00 | Přesun hmot pro izolace proti vodě, výšky do 12 m | t | 5.1462 | 0 | 0 |  | 2 | 7 | 1001 | 5 | 2 | 0 | 0 | 0 | 0 | 0 | 7 | 1001 | 0
| Celkem za | 711 Izolace proti vodě |  |  |  | 0 |  | 4 |  |  |  |  | 0 | 0 | 0 | 0 | 0
Díl: | 711-1 | Izolace proti vodě - výtahy | [5 empty] | 1
260 | 711111006RZ3 | Izolace proti vlhkosti vodor.,nátěr penetr.emulzí včetně emulze 0,3 kg/m2 | m2 | 11.4825 | 0 | 0 |  | 2 | 1 | 7 | 7 | 2 | 0 | 0 | 0 | 0 | 0 | 1 | 7 | 0.00033
|  | výtah:2,25*2,65 |  | 5.9625 |  |  | výtah:2,25*2,65
|  | plošina:2,30*2,40 |  | 5.52 |  |  | plošina:2,30*2,40
261 | 711112006RZ3 | Izolace proti vlhkosti svis.,nátěr penetr.emulzí včetně emulze 0,3 kg/m2 | m2 | 46.425 | 0 | 0 |  | 2 | 1 | 7 | 7 | 2 | 0 | 0 | 0 | 0 | 0 | 1 | 7 | 0.00052
|  | výtah:1,50*2*(2,25+2,65) |  | 14.7 |  |  | výtah:1,50*2*(2,25+2,65)
|  | plošina:3,375*2*(2,30+2,40) |  | 31.725 |  |  | plošina:3,375*2*(2,30+2,40)
262 | 711141559RY2 | Izolace proti vlhk. vodorovná pásy přitavením 1 vrstva - včetně dod. HI pásu | m2 | 11.4825 | 0 | 0 |  | 2 | 1 | 7 | 7 | 2 | 0 | 0 | 0 | 0 | 0 | 1 | 7 | 0.00559
263 | 711142559RY2 | Izolace proti vlhkosti svislá pásy přitavením 1 vrstva - včetně dod. HI pásu | m2 | 46.425 | 0 | 0 |  | 2 | 1 | 7 | 7 | 2 | 0 | 0 | 0 | 0 | 0 | 1 | 7 | 0.00598
264 | 998711102R00 | Přesun hmot pro izolace proti vodě, výšky do 12 m | t | 0.36974 | 0 | 0 |  | 2 | 7 | 1001 | 5 | 2 | 0 | 0 | 0 | 0 | 0 | 7 | 1001 | 0
| Celkem za | 711-1 Izolace proti vodě - výtahy |  |  |  | 0 |  | 4 |  |  |  |  | 0 | 0 | 0 | 0 | 0
Díl: | 713 | Izolace tepelné | [5 empty] | 1
265 | 713100821R00 | Odstr.tepel.izolace, asfalt plněný korkem tl.25mm | m2 | 503.96 | 0 | 0 |  | 2 | 1 | 7 | 7 | 2 | 0 | 0 | 0 | 0 | 0 | 1 | 7 | 0
|  | 4.NP: |  | 0 |  |  | 4.NP:
|  | 4.03:72,56 |  | 72.56 |  |  | 4.03:72,56
|  | 4.04:45,73 |  | 45.73 |  |  | 4.04:45,73
|  | 4.05:48,21 |  | 48.21 |  |  | 4.05:48,21
|  | 4.06:5,58 |  | 5.58 |  |  | 4.06:5,58
|  | 4.07:19,40 |  | 19.4 |  |  | 4.07:19,40
|  | 4.08:73,49 |  | 73.49 |  |  | 4.08:73,49
|  | 4.09:10,35 |  | 10.35 |  |  | 4.09:10,35
|  | 4.10:27,17 |  | 27.17 |  |  | 4.10:27,17
|  | 4.12:7,84 |  | 7.84 |  |  | 4.12:7,84
|  | 4.11:193,63 |  | 193.63 |  |  | 4.11:193,63
266 | 713111111RV4 | Izolace tepelné stropů vrchem kladené volně včetně dodávky minerální izolace tl.160 mm,výtah | m2 | 14.7525 | 0 | 0 |  | 2 | 1 | 7 | 7 | 2 | 0 | 0 | 0 | 0 | 0 | 1 | 7 | 0.00653
|  | 2,15*2,55+0,90*2*(2,55+2,60) |  | 14.7525 |  |  | 2,15*2,55+0,90*2*(2,55+2,60)
267 | 713111130R00 | Izolace tepelné stropů, vložené mezi krokve | m2 | 1065 | 0 | 0 |  | 2 | 1 | 7 | 7 | 2 | 0 | 0 | 0 | 0 | 0 | 1 | 7 | 0.00023
|  | 140,00+925,00 |  | 1065 |  |  | 140,00+925,00
268 | 713121111R00 | Izolace tepelná podlah na sucho, jednovrstvá | m2 | 639.14 | 0 | 0 |  | 2 | 1 | 7 | 7 | 2 | 0 | 0 | 0 | 0 | 0 | 1 | 7 | 0
|  | plocha A01, A02 XPS:4,83+6,00+3,70+9,33+10,19 |  | 34.05 |  |  | plocha A01, A02 XPS:4,83+6,00+3,70+9,33+10,19
|  | plocha A03 XPS:112,63 |  | 112.63 |  |  | plocha A03 XPS:112,63
|  | plocha A09 EPS:8,80 |  | 8.8 |  |  | plocha A09 EPS:8,80
|  | plocha A10 EPS:13,30 |  | 13.3 |  |  | plocha A10 EPS:13,30
|  | plocha A12 kroč.:3,03 |  | 3.03 |  |  | plocha A12 kroč.:3,03
|  | plocha B01 XPS:65,81+65,50+28,18+30,52+30,83 |  | 220.84 |  |  | plocha B01 XPS:65,81+65,50+28,18+30,52+30,83
|  | plocha B02 XPS:2,13 |  | 2.13 |  |  | plocha B02 XPS:2,13
|  | plocha B08 kroč.:36,00 |  | 36 |  |  | plocha B08 kroč.:36,00
|  | plocha C05 kroč.:24,64+11,90+11,83+12,71+11,01+12,50+8,80 |  | 93.39 |  |  | plocha C05 kroč.:24,64+11,90+11,83+12,71+11,01+12,50+8,80
|  | plocha C06 kroč.:48,55 |  | 48.55 |  |  | plocha C06 kroč.:48,55
|  | plocha E03 EPS:15,38 |  | 15.38 |  |  | plocha E03 EPS:15,38
|  | plocha F04 XPS:36,92+14,12 |  | 51.04 |  |  | plocha F04 XPS:36,92+14,12
269 | 713131130R00 | Izolace tepelná stěn vložením do konstrukce | m2 | 1.8 | 0 | 0 |  | 2 | 1 | 7 | 7 | 2 | 0 | 0 | 0 | 0 | 0 | 1 | 7 | 0.00023
|  | 0.15b:1,00*1,80 |  | 1.8 |  |  | 0.15b:1,00*1,80
270 | 713191100RT9 | Položení separační fólie včetně dodávky PE fólie | m2 | 645.45 | 0 | 0 |  | 2 | 1 | 7 | 7 | 2 | 0 | 0 | 0 | 0 | 0 | 1 | 7 | 1e-05
|  | plocha A01, A02:4,83+6,00+3,70+9,33+10,19 |  | 34.05 |  |  | plocha A01, A02:4,83+6,00+3,70+9,33+10,19
|  | plocha A03:112,63 |  | 112.63 |  |  | plocha A03:112,63
|  | plocha A09:8,80 |  | 8.8 |  |  | plocha A09:8,80
|  | plocha A10:13,30 |  | 13.3 |  |  | plocha A10:13,30
|  | plocha A12:3,03 |  | 3.03 |  |  | plocha A12:3,03
|  | plocha B01:65,81+65,50+28,18+30,52+30,83 |  | 220.84 |  |  | plocha B01:65,81+65,50+28,18+30,52+30,83
|  | plocha B02:2,13 |  | 2.13 |  |  | plocha B02:2,13
|  | plocha B08:36,00 |  | 36 |  |  | plocha B08:36,00
|  | plocha C05:24,64+11,90+11,83+12,71+11,01+12,50+8,80 |  | 93.39 |  |  | plocha C05:24,64+11,90+11,83+12,71+11,01+12,50+8,80
|  | plocha C06:48,55 |  | 48.55 |  |  | plocha C06:48,55
|  | plocha E03:15,38 |  | 15.38 |  |  | plocha E03:15,38
|  | plocha E04:6,31 |  | 6.31 |  |  | plocha E04:6,31
|  | plocha F04:36,92+14,12 |  | 51.04 |  |  | plocha F04:36,92+14,12
271 | 713-01 | Dod+položení Fólie separační PVC | m2 | 64.36 | 0 | 0 |  | 2 | 12 | 0 | 475 | 2 | 0 | 0 | 0 | 0 | 0 | 12 | 0 | 8e-05
|  | A04:3,24+15,95+24,35 |  | 43.54 |  |  | A04:3,24+15,95+24,35
|  | A05:3,00 |  | 3 |  |  | A05:3,00
|  | A06:8,24+3,40+6,18 |  | 17.82 |  |  | A06:8,24+3,40+6,18
272 | 283754601 | Dod-Polystyren extrudovaný XPS 600x1250mm | m3 | 0.5292 | 0 | 0 |  | 2 | 3 | 7 | 283754601 | 2 | 0 | 0 | 0 | 0 | 0 | 3 | 7 | 0.035
|  | 0.15b:0,28*1,00*1,80*1,05 |  | 0.5292 |  |  | 0.15b:0,28*1,00*1,80*1,05
273 | 283754903 | Dod-Deska polystyrenová XPS 300 SF tl. 60 mm | m2 | 53.592 | 0 | 0 |  | 2 | 3 | 7 | 283754903 | 2 | 0 | 0 | 0 | 0 | 0 | 3 | 7 | 0.0018
|  | plocha F04 XPS:(36,92+14,12)*1,05 |  | 53.592 |  |  | plocha F04 XPS:(36,92+14,12)*1,05
274 | 283754904 | Dod-Deska polystyrenová XPS 300 SF tl. 80 mm | m2 | 154.014 | 0 | 0 |  | 2 | 3 | 7 | 283754904 | 2 | 0 | 0 | 0 | 0 | 0 | 3 | 7 | 0.0024
|  | plocha A01, A02 XPS:(4,83+6,00+3,70+9,33+10,19)*1,05 |  | 35.7525 |  |  | plocha A01, A02 XPS:(4,83+6,00+3,70+9,33+10,19)*1,05
|  | plocha A03 XPS:112,63*1,05 |  | 118.2615 |  |  | plocha A03 XPS:112,63*1,05
275 | 283754905 | Dod-Deska polystyrenová XPS 300 SF tl. 100 mm | m2 | 234.1185 | 0 | 0 |  | 2 | 3 | 7 | 283754905 | 2 | 0 | 0 | 0 | 0 | 0 | 3 | 7 | 0.003
|  | plocha B01 XPS:(65,81+65,50+28,18+30,52+30,83)*1,05 |  | 231.882 |  |  | plocha B01 XPS:(65,81+65,50+28,18+30,52+30,83)*1,05
|  | plocha B02 XPS:2,13*1,05 |  | 2.2365 |  |  | plocha B02 XPS:2,13*1,05
276 | 28375766.A | Dod-Deska polystyrén samozhášivý EPS 100 S | m3 | 0.7652 | 0 | 0 |  | 2 | 3 | 7 | 28375766.A | 2 | 0 | 0 | 0 | 0 | 0 | 3 | 7 | 0.02
|  | plocha A09 EPS:8,80*0,02*1,05 |  | 0.1848 |  |  | plocha A09 EPS:8,80*0,02*1,05
|  | plocha A10 EPS:13,30*0,03*1,05 |  | 0.419 |  |  | plocha A10 EPS:13,30*0,03*1,05
|  | plocha E03 EPS:15,38*0,01*1,05 |  | 0.1615 |  |  | plocha E03 EPS:15,38*0,01*1,05
277 | 28376060 | Dod-Deska izolační kročejová EPS tl. 20 mm | m2 | 3.1815 | 0 | 0 |  | 2 | 3 | 7 | 28376060 | 2 | 0 | 0 | 0 | 0 | 0 | 3 | 7 | 0.0004
|  | plocha A12 kroč.:3,03*1,05 |  | 3.1815 |  |  | plocha A12 kroč.:3,03*1,05
278 | 28376062 | Dod-Deska izolační kročejová EPS tl. 30 mm | m2 | 186.837 | 0 | 0 |  | 2 | 3 | 7 | 28376062 | 2 | 0 | 0 | 0 | 0 | 0 | 3 | 7 | 0.0006
|  | plocha B08 kroč.:36,00*1,05 |  | 37.8 |  |  | plocha B08 kroč.:36,00*1,05
|  | plocha C05 kroč.:(24,64+11,90+11,83+12,71+11,01+12,50+8,80)*1,05 |  | 98.0595 |  |  | plocha C05 kroč.:(24,64+11,90+11,83+12,71+11,01+12,50+8,80)*1,05
|  | plocha C06 kroč.:48,55*1,05 |  | 50.9775 |  |  | plocha C06 kroč.:48,55*1,05
279 | 63151375.A | Dod-Deska z minerální plsti 1200x600x120 mm | m2 | 1118.25 | 0 | 0 |  | 2 | 3 | 7 | 63151375.A | 2 | 0 | 0 | 0 | 0 | 0 | 3 | 7 | 0.0036
|  | 1065,00*1,05 |  | 1118.25 |  |  | 1065,00*1,05
280 | 998713203R00 | Přesun hmot pro izolace tepelné, výšky do 24 m | % | 2.35 | 0 | 0 |  | 2 | 7 | 1002 | 5 | 2 | 0 | 0 | 0 | 0 | 0 | 7 | 1002 | 0
| Celkem za | 713 Izolace tepelné |  |  |  | 0 |  | 4 |  |  |  |  | 0 | 0 | 0 | 0 | 0
Díl: | 762 | Konstrukce tesařské | [5 empty] | 1
281 | 762083122U00 | Impregnace řeziva krovu hmyz+houba+plís dle PD 2014 "Rekonstrukce části objektu CMTF..." | m3 | 8 | 0 | 0 |  | 2 | 1 | 7 | 7 | 2 | 0 | 0 | 0 | 0 | 0 | 1 | 7 | 0.00189
282 | 762085103U00 | Montáž kotevních želez, příložek, patek nebo táhel dle PD 2014 "Rekonstrukce části objektu CMTF..." | kus | 130 | 0 | 0 |  | 2 | 1 | 0 | 0 | 2 | 0 | 0 | 0 | 0 | 0 | 1 | 0 | 0.00267
283 | 762085112U00 | Montáž svorníků nebo šroubů dl.do 300mm dle PD 2014 "Rekonstrukce části objektu CMTF..." | kus | 3 | 0 | 0 |  | 2 | 1 | 7 | 7 | 2 | 0 | 0 | 0 | 0 | 0 | 1 | 7 | 0
284 | 762085113U00 | Montáž svorníků nebo šroubů dl.do 450mm dle PD 2014 "Rekonstrukce části objektu CMTF..." | kus | 18 | 0 | 0 |  | 2 | 1 | 7 | 7 | 2 | 0 | 0 | 0 | 0 | 0 | 1 | 7 | 0
285 | 762331813R00 | Demontáž konstrukcí krovů z hranolů do 288 cm2 | m | 100 | 0 | 0 |  | 2 | 1 | 7 | 7 | 2 | 0 | 0 | 0 | 0 | 0 | 1 | 7 | 0
286 | 762331921R00 | Vyřezání části střešní vazby do 224 cm2,do dl.3 m | m | 2.5 | 0 | 0 |  | 2 | 1 | 7 | 7 | 2 | 0 | 0 | 0 | 0 | 0 | 1 | 7 | 0.00016
287 | 762331921x | Vyřezání části střešní vazby do 224 cm2,do dl.3 m dle PD 2014 "Rekonstrukce části objektu CMTF..." | m | 43 | 0 | 0 |  | 2 | 1 | 7 | 7 | 2 | 0 | 0 | 0 | 0 | 0 | 1 | 7 | 0.00016
288 | 762331922R00 | Vyřezání části střešní vazby do 224 cm2,do dl.5 m | m | 7.2 | 0 | 0 |  | 2 | 1 | 7 | 7 | 2 | 0 | 0 | 0 | 0 | 0 | 1 | 7 | 0.00016
|  | 3,60*2 |  | 7.2 |  |  | 3,60*2
289 | 762331922x | Vyřezání části střešní vazby do 224 cm2,do dl.5 m dle PD 2014 "Rekonstrukce části objektu CMTF..." | m | 3.7 | 0 | 0 |  | 2 | 1 | 7 | 7 | 2 | 0 | 0 | 0 | 0 | 0 | 1 | 7 | 0.00016
290 | 762331923R00 | Vyřezání části střešní vazby do 224 cm2,do dl.8 m | m | 7.5 | 0 | 0 |  | 2 | 1 | 7 | 7 | 2 | 0 | 0 | 0 | 0 | 0 | 1 | 7 | 0.00016
291 | 762331923x | Vyřezání části střešní vazby do 224 cm2,do dl.8 m dle PD 2014 "Rekonstrukce části objektu CMTF..." | m | 22 | 0 | 0 |  | 2 | 1 | 7 | 7 | 2 | 0 | 0 | 0 | 0 | 0 | 1 | 7 | 0.00016
292 | 762331941R00 | Vyřezání části střešní vazby do 450 cm2,do dl.3 m | m | 9 | 0 | 0 |  | 2 | 1 | 7 | 7 | 2 | 0 | 0 | 0 | 0 | 0 | 1 | 7 | 0.00016
|  | 3,00*2+3,00 |  | 9 |  |  | 3,00*2+3,00
293 | 762331941x | Vyřezání části střešní vazby do 450 cm2,do dl.3 m dle PD 2014 "Rekonstrukce části objektu CMTF..." | m | 2 | 0 | 0 |  | 2 | 1 | 7 | 7 | 2 | 0 | 0 | 0 | 0 | 0 | 1 | 7 | 0.00016
294 | 762331942R00 | Vyřezání části střešní vazby do 450 cm2,do dl.5 m | m | 3.6 | 0 | 0 |  | 2 | 1 | 7 | 7 | 2 | 0 | 0 | 0 | 0 | 0 | 1 | 7 | 0.00016
295 | 762331942x | Vyřezání části střešní vazby do 450 cm2,do dl.5 m dle PD 2014 "Rekonstrukce části objektu CMTF..." | m | 86.4 | 0 | 0 |  | 2 | 1 | 7 | 7 | 2 | 0 | 0 | 0 | 0 | 0 | 1 | 7 | 0.00016
296 | 762331943x | Vyřezání části střešní vazby do 450 cm2,do dl.8 m dle PD 2014 "Rekonstrukce části objektu CMTF..." | m | 8 | 0 | 0 |  | 2 | 1 | 0 | 0 | 2 | 0 | 0 | 0 | 0 | 0 | 1 | 0 | 0.00016
297 | 762331944x | Vyřezání části střešní vazby do 450 cm2,nad dl.8 m dle PD 2014 "Rekonstrukce části objektu CMTF..." | m | 22.6 | 0 | 0 |  | 2 | 1 | 0 | 0 | 2 | 0 | 0 | 0 | 0 | 0 | 1 | 0 | 0.00016
298 | 762331954R00 | Vyřezání části střešní vazby nad 450 cm2,nad 8 m | m | 11 | 0 | 0 |  | 2 | 1 | 7 | 7 | 2 | 0 | 0 | 0 | 0 | 0 | 1 | 7 | 0.00016
299 | 762332931RT4 | Doplnění střešní vazby z hranolů do 120 cm2 vč.dod desek 30 x 150 mm | m | 50.4 | 0 | 0 |  | 2 | 1 | 7 | 7 | 2 | 0 | 0 | 0 | 0 | 0 | 1 | 7 | 0.00515
|  | 30/150:50,40 |  | 50.4 |  |  | 30/150:50,40
300 | 762332932R00 | Doplnění střešní vazby z hranolů do 224 cm2 vč.dod vč.dodávky řeziva z hranolů | m | 17.2 | 0 | 0 |  | 2 | 1 | 7 | 7 | 2 | 0 | 0 | 0 | 0 | 0 | 1 | 7 | 0.01467
|  | 115/150:7,50 |  | 7.5 |  |  | 115/150:7,50
|  | 115/150:2,50 |  | 2.5 |  |  | 115/150:2,50
|  | 75/160:3,60*2 |  | 7.2 |  |  | 75/160:3,60*2
301 | 762332932x | Doplnění střešní vazby z hranolů do 224cm2 vč.dod. dle PD 2014 "Rekonstrukce části objektu CMTF..." | m | 101.6 | 0 | 0 |  | 2 | 1 | 0 | 0 | 2 | 0 | 0 | 0 | 0 | 0 | 1 | 0 | 0.01467
302 | 762332934R00 | Doplnění střešní vazby z hranolů do 450 cm2 vč.dod vč.dodávky řeziva z hranolů | m | 17.6 | 0 | 0 |  | 2 | 1 | 7 | 7 | 2 | 0 | 0 | 0 | 0 | 0 | 1 | 7 | 0.02641
|  | 160/190:3,60 |  | 3.6 |  |  | 160/190:3,60
|  | 155/190:5,00 |  | 5 |  |  | 155/190:5,00
|  | 155/155:3,00*2 |  | 6 |  |  | 155/155:3,00*2
|  | 150/180:3,00 |  | 3 |  |  | 150/180:3,00
303 | 762332934x | Doplnění střešní vazby z hranolů do 450cm2,vč.dod. dle PD 2014 "Rekonstrukce části objektu CMTF..." | m | 13 | 0 | 0 |  | 2 | 1 | 7 | 7 | 2 | 0 | 0 | 0 | 0 | 0 | 1 | 7 | 0.02641
304 | 762332935R00 | Doplnění střešní vazby z hranolů do 600 cm2 vč.dod vč.dodávky řeziva z hranolů | m | 11 | 0 | 0 |  | 2 | 1 | 7 | 7 | 2 | 0 | 0 | 0 | 0 | 0 | 1 | 7 | 0.03969
|  | 200/270:11,00 |  | 11 |  |  | 200/270:11,00
305 | 762341210RT2 | Montáž bednění střech rovných, prkna hrubá na sraz včetně dodávky řeziva, prkna tl. 24 mm | m2 | 1065 | 0 | 0 |  | 2 | 1 | 7 | 7 | 2 | 0 | 0 | 0 | 0 | 0 | 1 | 7 | 0.01452
|  | 140,00+925,00 |  | 1065 |  |  | 140,00+925,00
306 | 762341811R00 | Demontáž bednění střech rovných z prken hrubých | m2 | 260 | 0 | 0 |  | 2 | 1 | 7 | 7 | 2 | 0 | 0 | 0 | 0 | 0 | 1 | 7 | 0
|  | Začátek provozního součtu |  | 0 |  |  | Začátek provozního součtu
|  | 8,00*6,85/2+10,75*2,10+9,00*5,20*Sinx(45)+6,05*6,05/2 |  | 101.3688 |  |  | 8,00*6,85/2+10,75*2,10+9,00*5,20*Sinx(45)+6,05*6,05/2
|  | 4,50*4,70 |  | 21.15 |  |  | 4,50*4,70
|  | 7,50*4,00/2*4 |  | 60 |  |  | 7,50*4,00/2*4
|  | 8,00*2,40*4 |  | 76.8 |  |  | 8,00*2,40*4
|  | Konec provozního součtu |  | 259.3188 |  |  | Konec provozního součtu
|  | 260,00 |  | 260 |  |  | 260,00
307 | 762342811R00 | Demontáž laťování střech, rozteč latí do 22 cm | m2 | 2130 | 0 | 0 |  | 2 | 1 | 7 | 7 | 2 | 0 | 0 | 0 | 0 | 0 | 1 | 7 | 0
|  | (140,00+925,00)*2 |  | 2130 |  |  | (140,00+925,00)*2
308 | 762395000R00 | Spojovací a ochranné prostředky pro střechy | m3 | 1.72 | 0 | 0 |  | 2 | 1 | 7 | 7 | 2 | 0 | 0 | 0 | 0 | 0 | 1 | 7 | 0.02357
|  | prvky doplnění krovu:1,72 |  | 1.72 |  |  | prvky doplnění krovu:1,72
309 | 762395000x | Spojovací a ochranné prostředky pro střechy dle PD 2014 "Rekonstrukce části objektu CMTF..." | m3 | 38.28 | 0 | 0 |  | 2 | 1 | 7 | 7 | 2 | 0 | 0 | 0 | 0 | 0 | 1 | 7 | 0.02357
310 | 762512245R00 | Položení podlah z desek dřevoštěpk. šroubováním | m2 | 4360.22 | 0 | 0 |  | 2 | 1 | 7 | 7 | 2 | 0 | 0 | 0 | 0 | 0 | 1 | 7 | 0
|  | A07, 3 vrstvy:(39,60+15,90+6,83)*3 |  | 186.99 |  |  | A07, 3 vrstvy:(39,60+15,90+6,83)*3
|  | A08, 2 vrstvy:(3,20+2,61+4,34+7,67)*2 |  | 35.64 |  |  | A08, 2 vrstvy:(3,20+2,61+4,34+7,67)*2
|  | B03, 2 vrstvy:722,91*2 |  | 1445.82 |  |  | B03, 2 vrstvy:722,91*2
|  | B04, 2 vrstvy:8,09*2 |  | 16.18 |  |  | B04, 2 vrstvy:8,09*2
|  | B05, 3 vrstvy:(35,10+15,25)*3 |  | 151.05 |  |  | B05, 3 vrstvy:(35,10+15,25)*3
|  | B06, 2 vrstvy:(73,55+101,21)*2 |  | 349.52 |  |  | B06, 2 vrstvy:(73,55+101,21)*2
|  | B07, 2 vrstvy:69,10*2 |  | 138.2 |  |  | B07, 2 vrstvy:69,10*2
|  | B09, 1 vrstva:35,25 |  | 35.25 |  |  | B09, 1 vrstva:35,25
|  | C01, 2 vrstvy:458,49*2 |  | 916.98 |  |  | C01, 2 vrstvy:458,49*2
|  | C02, 2 vrstvy:48,31*2 |  | 96.62 |  |  | C02, 2 vrstvy:48,31*2
|  | C03, 3 vrstvy:(12,12*3+16,54+14,78+14,61)*3 |  | 246.87 |  |  | C03, 3 vrstvy:(12,12*3+16,54+14,78+14,61)*3
|  | C04, 2 vrstvy:(17,70+13,54+18,24+22,91+22,07+25,25+28,04)*2 |  | 295.5 |  |  | C04, 2 vrstvy:(17,70+13,54+18,24+22,91+22,07+25,25+28,04)*2
|  | D01, 2 vrstvy:111,40*2 |  | 222.8 |  |  | D01, 2 vrstvy:111,40*2
|  | D02, 2 vrstvy:111,40*2 |  | 222.8 |  |  | D02, 2 vrstvy:111,40*2
311 | 762521811R00 | Demontáž podlah bez polštářů z DTD tl.20mm | m2 | 503.96 | 0 | 0 |  | 2 | 1 | 7 | 7 | 2 | 0 | 0 | 0 | 0 | 0 | 1 | 7 | 0
|  | 4.NP: |  | 0 |  |  | 4.NP:
|  | 4.03:72,56 |  | 72.56 |  |  | 4.03:72,56
|  | 4.04:45,73 |  | 45.73 |  |  | 4.04:45,73
|  | 4.05:48,21 |  | 48.21 |  |  | 4.05:48,21
|  | 4.06:5,58 |  | 5.58 |  |  | 4.06:5,58
|  | 4.07:19,40 |  | 19.4 |  |  | 4.07:19,40
|  | 4.08:73,49 |  | 73.49 |  |  | 4.08:73,49
|  | 4.09:10,35 |  | 10.35 |  |  | 4.09:10,35
|  | 4.10:27,17 |  | 27.17 |  |  | 4.10:27,17
|  | 4.12:7,84 |  | 7.84 |  |  | 4.12:7,84
|  | 4.11:193,63 |  | 193.63 |  |  | 4.11:193,63
312 | 762522811R00 | Demontáž podlah s polštáři z prken tl. do 32 mm | m2 | 1293.64 | 0 | 0 |  | 2 | 1 | 7 | 7 | 2 | 0 | 0 | 0 | 0 | 0 | 1 | 7 | 0
|  | 1.NP: |  | 0 |  |  | 1.NP:
|  | KB1-1.07:24,11 |  | 24.11 |  |  | KB1-1.07:24,11
|  | 1.04:20,43 |  | 20.43 |  |  | 1.04:20,43
|  | 1.08:69,07 |  | 69.07 |  |  | 1.08:69,07
|  | 1.09a:34,36 |  | 34.36 |  |  | 1.09a:34,36
|  | 1.09b:34,74 |  | 34.74 |  |  | 1.09b:34,74
|  | 1.13:6,25 |  | 6.25 |  |  | 1.13:6,25
|  | 1.14:32,10 |  | 32.1 |  |  | 1.14:32,10
|  | 1.20:17,19 |  | 17.19 |  |  | 1.20:17,19
|  | 1.21:9,42 |  | 9.42 |  |  | 1.21:9,42
|  | 1.11:7,32 |  | 7.32 |  |  | 1.11:7,32
|  | 1.15:15,93 |  | 15.93 |  |  | 1.15:15,93
|  | 1.16:2,97 |  | 2.97 |  |  | 1.16:2,97
|  | 1.10:10,44 |  | 10.44 |  |  | 1.10:10,44
|  | 1.17:22,13 |  | 22.13 |  |  | 1.17:22,13
|  | 1.18:12,84 |  | 12.84 |  |  | 1.18:12,84
|  | 1.12:4,91 |  | 4.91 |  |  | 1.12:4,91
|  | 1.22:5,58 |  | 5.58 |  |  | 1.22:5,58
|  | 1.06a:44,92 |  | 44.92 |  |  | 1.06a:44,92
|  | 1.06b:22,11 |  | 22.11 |  |  | 1.06b:22,11
|  | 2.NP: |  | 0 |  |  | 2.NP:
|  | 2.11:7,20 |  | 7.2 |  |  | 2.11:7,20
|  | 2.12:17,73 |  | 17.73 |  |  | 2.12:17,73
|  | 2.03:24,57 |  | 24.57 |  |  | 2.03:24,57
|  | 2.04a:6,26 |  | 6.26 |  |  | 2.04a:6,26
|  | 2.05a:6,86 |  | 6.86 |  |  | 2.05a:6,86
|  | 2.06a:8,27 |  | 8.27 |  |  | 2.06a:8,27
|  | 2.07a:9,49 |  | 9.49 |  |  | 2.07a:9,49
|  | 2.07b:41,57 |  | 41.57 |  |  | 2.07b:41,57
|  | 2.04b:33,63 |  | 33.63 |  |  | 2.04b:33,63
|  | 2.04c:30,46 |  | 30.46 |  |  | 2.04c:30,46
|  | 2.05b:26,77 |  | 26.77 |  |  | 2.05b:26,77
|  | 2.05c:11,98 |  | 11.98 |  |  | 2.05c:11,98
|  | 2.06c:17,95 |  | 17.95 |  |  | 2.06c:17,95
|  | 2.06d:23,52 |  | 23.52 |  |  | 2.06d:23,52
|  | 2.07c:17,77 |  | 17.77 |  |  | 2.07c:17,77
|  | 2.08:66,95 |  | 66.95 |  |  | 2.08:66,95
|  | 2.09:65,33 |  | 65.33 |  |  | 2.09:65,33
|  | 2.10:17,19 |  | 17.19 |  |  | 2.10:17,19
|  | 3.NP: |  | 0 |  |  | 3.NP:
|  | 3.03:25,62 |  | 25.62 |  |  | 3.03:25,62
|  | 3.11:7,11 |  | 7.11 |  |  | 3.11:7,11
|  | 3.12:19,50 |  | 19.5 |  |  | 3.12:19,50
|  | 3.05:47,68 |  | 47.68 |  |  | 3.05:47,68
|  | 3.06:71,04 |  | 71.04 |  |  | 3.06:71,04
|  | 3.07:71,97 |  | 71.97 |  |  | 3.07:71,97
|  | 3.08b:16,09 |  | 16.09 |  |  | 3.08b:16,09
|  | 3.09:65,96 |  | 65.96 |  |  | 3.09:65,96
|  | 3.10:18,64 |  | 18.64 |  |  | 3.10:18,64
|  | 3.08a:49,75 |  | 49.75 |  |  | 3.08a:49,75
|  | 3.04a:15,34 |  | 15.34 |  |  | 3.04a:15,34
|  | 3.04b:14,26 |  | 14.26 |  |  | 3.04b:14,26
|  | 3.04c:11,67 |  | 11.67 |  |  | 3.04c:11,67
|  | 3.04d:15,56 |  | 15.56 |  |  | 3.04d:15,56
|  | 3.04e:13,13 |  | 13.13 |  |  | 3.04e:13,13
313 | 762811811R00 | Demontáž záklopů z hrubých prken tl. do 32mm | m2 | 19.5 | 0 | 0 |  | 2 | 1 | 7 | 7 | 2 | 0 | 0 | 0 | 0 | 0 | 1 | 7 | 0
|  | strop pod 4.06:3,90*2,50*2 |  | 19.5 |  |  | strop pod 4.06:3,90*2,50*2
314 | 762822110R00 | Montáž stropnic hraněných pl. do 144 cm2 dle PD 2014 "Rekonstrukce části objektu CMTF..." | m | 704.11 | 0 | 0 |  | 2 | 1 | 7 | 7 | 2 | 0 | 0 | 0 | 0 | 0 | 1 | 7 | 0.00016
|  | strop podkroví:704,11 |  | 704.11 |  |  | strop podkroví:704,11
315 | 762822120R00 | Montáž stropnic hraněných pl. do 288 cm2 dle PD 2014 "Rekonstrukce části objektu CMTF..." | m | 356.98 | 0 | 0 |  | 2 | 1 | 7 | 7 | 2 | 0 | 0 | 0 | 0 | 0 | 1 | 7 | 0.00016
316 | 762841812R00 | Demontáž podbíjení obkladů stropů s omítkou | m2 | 19.5 | 0 | 0 |  | 2 | 1 | 7 | 7 | 2 | 0 | 0 | 0 | 0 | 0 | 1 | 7 | 0.00016
|  | strop pod 4.06:3,90*2,50*2 |  | 19.5 |  |  | strop pod 4.06:3,90*2,50*2
317 | 762895000R00 | Spojovací prostředky pro montáž stropů dle PD 2014 "Rekonstrukce části objektu CMTF..." | m3 | 30.15 | 0 | 0 |  | 2 | 1 | 7 | 7 | 2 | 0 | 0 | 0 | 0 | 0 | 1 | 7 | 0.00311
318 | ST-762-01 | Dod-Kotevní železa, příložky, patky, táhla dle PD 2014 "Rekonstrukce části objektu CMTF..." | kg | 650 | 0 | 0 |  | 2 | 12 | 0 | 571 | 2 | 0 | 0 | 0 | 0 | 0 | 12 | 0 | 0.00267
319 | ST-762-02 | Dod-Svorník M16 dle PD 2014 "Rekonstrukce části objektu CMTF..." | kus | 18 | 0 | 0 |  | 2 | 12 | 0 | 574 | 2 | 0 | 0 | 0 | 0 | 0 | 12 | 0 | 0
320 | ST-762-03 | Dod-Svorník M8 dle PD 2014 "Rekonstrukce části objektu CMTF..." | kus | 3 | 0 | 0 |  | 2 | 12 | 0 | 575 | 2 | 0 | 0 | 0 | 0 | 0 | 12 | 0 | 0
321 | ST-762-04 | D+M-Nespecifikovaný materiál krovu dle PD 2014 "Rekonstrukce části objektu CMTF..." | m3 | 8 | 0 | 0 |  | 2 | 12 | 0 | 584 | 2 | 0 | 0 | 0 | 0 | 0 | 12 | 0 | 0.55
322 | 60516542 | Dod-Trám SM/JD i.jak. do 120cm2 dle PD 2014 "Rekonstrukce části objektu CMTF..." | m3 | 25.625 | 0 | 0 |  | 2 | 3 | 7 | 60516542 | 2 | 0 | 0 | 0 | 0 | 0 | 3 | 7 | 0.55
323 | 60516542a | Dod-Trám SM/JD i.jak. nad 120cm2 dle PD 2014 "Rekonstrukce části objektu CMTF..." | m3 | 7.54 | 0 | 0 |  | 2 | 3 | 7 | 60516542a | 2 | 0 | 0 | 0 | 0 | 0 | 3 | 7 | 0.55
324 | 60715041 | Dod-Deska dřevovláknitá tl.30 mm | m2 | 429.9015 | 0 | 0 |  | 2 | 3 | 7 | 60715041 | 2 | 0 | 0 | 0 | 0 | 0 | 3 | 7 | 0.0033
|  | Začátek provozního součtu |  | 0 |  |  | Začátek provozního součtu
|  | A08, 1 vrstva:(3,20+2,61+4,34+7,67)*1 |  | 17.82 |  |  | A08, 1 vrstva:(3,20+2,61+4,34+7,67)*1
|  | B06, 1 vrstva:(73,55+101,21)*1 |  | 174.76 |  |  | B06, 1 vrstva:(73,55+101,21)*1
|  | B07, 1 vrstva:69,10*1 |  | 69.1 |  |  | B07, 1 vrstva:69,10*1
|  | C04, 1 vrstva:(17,70+13,54+18,24+22,91+22,07+25,25+28,04)*1 |  | 147.75 |  |  | C04, 1 vrstva:(17,70+13,54+18,24+22,91+22,07+25,25+28,04)*1
|  | Konec provozního součtu |  | 409.43 |  |  | Konec provozního součtu
|  | 409,43*1,05 |  | 429.9015 |  |  | 409,43*1,05
325 | 60726014.A | Dod-Deska dřevoštěpková OSB 3PD tl. 18 mm | m2 | 233.94 | 0 | 0 |  | 2 | 3 | 7 | 60726014.A | 2 | 0 | 0 | 0 | 0 | 0 | 3 | 7 | 0.0113
|  | D02, 2 vrstvy:111,40*2*1,05 |  | 233.94 |  |  | D02, 2 vrstvy:111,40*2*1,05
326 | 60726014aa | Dod-Deska dřevoštěpková OSB 3 PD tl. 20 mm | m2 | 409.5 | 0 | 0 |  | 2 | 3 | 7 | 60726014aa | 2 | 0 | 0 | 0 | 0 | 0 | 3 | 7 | 0.0113
|  | Začátek provozního součtu |  | 0 |  |  | Začátek provozního součtu
|  | A07, 2 vrstvy:(39,60+15,90+6,83)*2 |  | 124.66 |  |  | A07, 2 vrstvy:(39,60+15,90+6,83)*2
|  | B05, 2 vrstvy:(35,10+15,25)*2 |  | 100.7 |  |  | B05, 2 vrstvy:(35,10+15,25)*2
|  | C03, 2 vrstvy:(12,12*3+16,54+14,78+14,61)*2 |  | 164.58 |  |  | C03, 2 vrstvy:(12,12*3+16,54+14,78+14,61)*2
|  | Konec provozního součtu |  | 389.94 |  |  | Konec provozního součtu
|  | 390,00*1,05 |  | 409.5 |  |  | 390,00*1,05
327 | 60726016.A | Dod-Deska dřevoštěpková OSB 3 PD tl. 22 mm | m2 | 3504.9525 | 0 | 0 |  | 2 | 3 | 7 | 60726016.A | 2 | 0 | 0 | 0 | 0 | 0 | 3 | 7 | 0.0139
|  | Začátek provozního součtu |  | 0 |  |  | Začátek provozního součtu
|  | A07, 1 vrstva:(39,60+15,90+6,83)*1 |  | 62.33 |  |  | A07, 1 vrstva:(39,60+15,90+6,83)*1
|  | A08, 1 vrstva:(3,20+2,61+4,34+7,67)*1 |  | 17.82 |  |  | A08, 1 vrstva:(3,20+2,61+4,34+7,67)*1
|  | B03, 2 vrstvy:722,91*2 |  | 1445.82 |  |  | B03, 2 vrstvy:722,91*2
|  | B04, 2 vrstvy:8,09*2 |  | 16.18 |  |  | B04, 2 vrstvy:8,09*2
|  | B05, 1 vrstva:(35,10+15,25)*1 |  | 50.35 |  |  | B05, 1 vrstva:(35,10+15,25)*1
|  | B06, 1 vrstva:(73,55+101,21)*1 |  | 174.76 |  |  | B06, 1 vrstva:(73,55+101,21)*1
|  | B07, 1 vrstva:69,10*1 |  | 69.1 |  |  | B07, 1 vrstva:69,10*1
|  | B09, 1 vrstva:35,25 |  | 35.25 |  |  | B09, 1 vrstva:35,25
|  | C01, 2 vrstvy:458,49*2 |  | 916.98 |  |  | C01, 2 vrstvy:458,49*2
|  | C02, 2 vrstvy:48,31*2 |  | 96.62 |  |  | C02, 2 vrstvy:48,31*2
|  | C03, 1 vrstva:(12,12*3+16,54+14,78+14,61)*1 |  | 82.29 |  |  | C03, 1 vrstva:(12,12*3+16,54+14,78+14,61)*1
|  | C04, 1 vrstva:(17,70+13,54+18,24+22,91+22,07+25,25+28,04)*1 |  | 147.75 |  |  | C04, 1 vrstva:(17,70+13,54+18,24+22,91+22,07+25,25+28,04)*1
|  | D01, 2 vrstvy:111,40*2 |  | 222.8 |  |  | D01, 2 vrstvy:111,40*2
|  | Konec provozního součtu |  | 3338.05 |  |  | Konec provozního součtu
|  | 3338,05*1,05 |  | 3504.9525 |  |  | 3338,05*1,05
328 | 998762203R00 | Přesun hmot pro tesařské konstrukce, výšky do 24 m | % | 7.1 | 0 | 0 |  | 2 | 7 | 1002 | 5 | 2 | 0 | 0 | 0 | 0 | 0 | 7 | 1002 | 0
| Celkem za | 762 Konstrukce tesařské |  |  |  | 0 |  | 4 |  |  |  |  | 0 | 0 | 0 | 0 | 0
Díl: | 764 | Konstrukce klempířské | [5 empty] | 1
329 | 764211233R00 | Krytina hladká z Cu šablon do 0,5 m2,sklon nad 45° vč. všech doplňků, OZN K/02 | m2 | 1017.5 | 0 | 0 |  | 2 | 1 | 7 | 7 | 2 | 0 | 0 | 0 | 0 | 0 | 1 | 7 | 0.00912
|  | 925,00*1,10 |  | 1017.5 |  |  | 925,00*1,10
330 | 764211243R00 | Krytina hladká z Cu, svitky š.670mm, sklon nad 45° vč. všech doplňků, OZN K/01 | m2 | 154 | 0 | 0 |  | 2 | 1 | 7 | 7 | 2 | 0 | 0 | 0 | 0 | 0 | 1 | 7 | 0.0198
|  | 140,00*1,10 |  | 154 |  |  | 140,00*1,10
331 | 764222220R00 | Oplechování okapů Cu, tvrdá krytina, rš 250 mm OZN K/15 | m | 13 | 0 | 0 |  | 2 | 1 | 7 | 7 | 2 | 0 | 0 | 0 | 0 | 0 | 1 | 7 | 0.00348
332 | 764222240R00 | Oplechování okapů Cu, tvrdá krytina, rš 500 mm OZN K/03 | m | 135 | 0 | 0 |  | 2 | 1 | 7 | 7 | 2 | 0 | 0 | 0 | 0 | 0 | 1 | 7 | 0.00449
333 | 764231230R00 | Lemování z Cu plechu výlezu na střechu rš 330 mm, OZN K/11 | m | 4.5 | 0 | 0 |  | 2 | 1 | 7 | 7 | 2 | 0 | 0 | 0 | 0 | 0 | 1 | 7 | 0.0021
334 | 764231260R00 | Lemování z Cu plechu atiky,tvrdá krytina,rš 660mm OZN K/06 | m | 13.5 | 0 | 0 |  | 2 | 1 | 7 | 7 | 2 | 0 | 0 | 0 | 0 | 0 | 1 | 7 | 0.00406
335 | 764239230R00 | Lemování z Cu, komínů na hladké krytině, v ploše vč.kotevních a spoj. prvků, OZN K/07, K/08 | m2 | 18.805 | 0 | 0 |  | 2 | 1 | 7 | 7 | 2 | 0 | 0 | 0 | 0 | 0 | 1 | 7 | 0.01021
|  | K/07:0,50*2*(3,00+0,605) |  | 3.605 |  |  | K/07:0,50*2*(3,00+0,605)
|  | K/08:0,50*2*(2,20+0,50) |  | 2.7 |  |  | K/08:0,50*2*(2,20+0,50)
|  | 0,50*2*(2,55+0,50) |  | 3.05 |  |  | 0,50*2*(2,55+0,50)
|  | 0,50*2*(1,80+0,50) |  | 2.3 |  |  | 0,50*2*(1,80+0,50)
|  | 0,50*2*(2,35+0,75) |  | 3.1 |  |  | 0,50*2*(2,35+0,75)
|  | 0,50*2*(3,30+0,75) |  | 4.05 |  |  | 0,50*2*(3,30+0,75)
336 | 764242220R00 | Lemování trub z Cu, hladká krytina, D do 100 mm OZN K/10 | kus | 1 | 0 | 0 |  | 2 | 1 | 7 | 7 | 2 | 0 | 0 | 0 | 0 | 0 | 1 | 7 | 0.00277
337 | 764242230R00 | Lemování trub z Cu, hladká krytina, D do 150 mm OZN K/09 | kus | 3 | 0 | 0 |  | 2 | 1 | 7 | 7 | 2 | 0 | 0 | 0 | 0 | 0 | 1 | 7 | 0.00409
338 | 764252201R00 | Žlaby z Cu plechu podokapní půlkruhové, rš 250 mm vč. háků, hrdel, čel, OZN K/15 | m | 13 | 0 | 0 |  | 2 | 1 | 7 | 7 | 2 | 0 | 0 | 0 | 0 | 0 | 1 | 7 | 0.00268
339 | 764252207R00 | Žlaby z Cu plechu podokapní půlkruhové, rš 500 mm vč. háků, kotlíků, čel, dilatací, OZN K/03 | m | 135 | 0 | 0 |  | 2 | 1 | 7 | 7 | 2 | 0 | 0 | 0 | 0 | 0 | 1 | 7 | 0.00461
340 | 764311832RT2 | Demont. krytiny, tabule 2 x 1 m, nad 25 m2, do 45° z Cu plechu, vč. sněhových zachytávačů | m2 | 1065 | 0 | 0 |  | 2 | 1 | 7 | 7 | 2 | 0 | 0 | 0 | 0 | 0 | 1 | 7 | 0
|  | 140,00+925,00 |  | 1065 |  |  | 140,00+925,00
341 | 764322831R00 | Demontáž oplechování okapů, TK, rš 250 mm, do 45° | m | 13 | 0 | 0 |  | 2 | 1 | 7 | 7 | 2 | 0 | 0 | 0 | 0 | 0 | 1 | 7 | 0
342 | 764322841R00 | Demontáž oplechování okapů, TK, rš 500 mm, do 45° | m | 135 | 0 | 0 |  | 2 | 1 | 7 | 7 | 2 | 0 | 0 | 0 | 0 | 0 | 1 | 7 | 0
343 | 764331831R00 | Demontáž lemování výlezu na střechu, rš 330 mm | m | 4.5 | 0 | 0 |  | 2 | 1 | 7 | 7 | 2 | 0 | 0 | 0 | 0 | 0 | 1 | 7 | 0
344 | 764331861R00 | Demontáž lemování atiky, rš 400 a 780 mm | m | 13.5 | 0 | 0 |  | 2 | 1 | 7 | 7 | 2 | 0 | 0 | 0 | 0 | 0 | 1 | 7 | 0
345 | 764339831R00 | Demontáž lemování komínů v ploše, hl. kryt, do 45° | m2 | 18.805 | 0 | 0 |  | 2 | 1 | 7 | 7 | 2 | 0 | 0 | 0 | 0 | 0 | 1 | 7 | 0
|  | 0,50*2*(3,00+0,605) |  | 3.605 |  |  | 0,50*2*(3,00+0,605)
|  | 0,50*2*(2,20+0,50) |  | 2.7 |  |  | 0,50*2*(2,20+0,50)
|  | 0,50*2*(2,55+0,50) |  | 3.05 |  |  | 0,50*2*(2,55+0,50)
|  | 0,50*2*(1,80+0,50) |  | 2.3 |  |  | 0,50*2*(1,80+0,50)
|  | 0,50*2*(2,35+0,75) |  | 3.1 |  |  | 0,50*2*(2,35+0,75)
|  | 0,50*2*(3,30+0,75) |  | 4.05 |  |  | 0,50*2*(3,30+0,75)
346 | 764342822R00 | Demontáž lemování trub D 100 mm, hl. kryt. do 45° | kus | 1 | 0 | 0 |  | 2 | 1 | 7 | 7 | 2 | 0 | 0 | 0 | 0 | 0 | 1 | 7 | 0
347 | 764342842R00 | Demontáž lemování trub D 250 mm, hl. kryt. do 45° | kus | 3 | 0 | 0 |  | 2 | 1 | 7 | 7 | 2 | 0 | 0 | 0 | 0 | 0 | 1 | 7 | 0
348 | 764352801R00 | Demontáž žlabů půlkruh. rovných, rš 250 mm, do 45° | m | 13 | 0 | 0 |  | 2 | 1 | 7 | 7 | 2 | 0 | 0 | 0 | 0 | 0 | 1 | 7 | 0
349 | 764352822R00 | Demontáž žlabů půlkruh.rovných, rš 500 mm, nad 45° | m | 135 | 0 | 0 |  | 2 | 1 | 7 | 7 | 2 | 0 | 0 | 0 | 0 | 0 | 1 | 7 | 0
350 | 764362811R00 | Demontáž střešního okna, hladká krytina, do 45° | kus | 3 | 0 | 0 |  | 2 | 1 | 7 | 7 | 2 | 0 | 0 | 0 | 0 | 0 | 1 | 7 | 0
|  | střecha:3 |  | 3 |  |  | střecha:3
351 | 764410850R00 | Demontáž oplechování parapetů,rš od 100 do 330 mm | m | 8.05 | 0 | 0 |  | 2 | 1 | 7 | 7 | 2 | 0 | 0 | 0 | 0 | 0 | 1 | 7 | 0
|  | dle K/17, K/18:1,15+0,90*2 |  | 2.95 |  |  | dle K/17, K/18:1,15+0,90*2
|  | dle K/19, K/20, K/21:1,40*2+0,50*1+0,90*2 |  | 5.1 |  |  | dle K/19, K/20, K/21:1,40*2+0,50*1+0,90*2
352 | 764421830R00 | Demontáž oplechování říms,rš od 100 do 200 mm | m | 6.5 | 0 | 0 |  | 2 | 1 | 7 | 7 | 2 | 0 | 0 | 0 | 0 | 0 | 1 | 7 | 0
|  | dle K/29:6,50 |  | 6.5 |  |  | dle K/29:6,50
353 | 764421850ab | Demontáž oplechování říms,rš od 270 mm | m | 7 | 0 | 0 |  | 2 | 1 | 7 | 7 | 2 | 0 | 0 | 0 | 0 | 0 | 1 | 7 | 0
|  | dle K/31:7 |  | 7 |  |  | dle K/31:7
354 | 764421850ac | Demontáž oplechování říms,rš 330 mm | m | 165.7 | 0 | 0 |  | 2 | 1 | 7 | 7 | 2 | 0 | 0 | 0 | 0 | 0 | 1 | 7 | 0
|  | dle K/32:3,20*16 |  | 51.2 |  |  | dle K/32:3,20*16
|  | dle K/33:3,20*16 |  | 51.2 |  |  | dle K/33:3,20*16
|  | dle K/34:3,80*1 |  | 3.8 |  |  | dle K/34:3,80*1
|  | dle K/35:3,80*1 |  | 3.8 |  |  | dle K/35:3,80*1
|  | dle K/36:3,60*1 |  | 3.6 |  |  | dle K/36:3,60*1
|  | dle K/37:3,60*1 |  | 3.6 |  |  | dle K/37:3,60*1
|  | dle K/38:4,00*6 |  | 24 |  |  | dle K/38:4,00*6
|  | dle K/39:4,00*5 |  | 20 |  |  | dle K/39:4,00*5
|  | dle K/40:4,50*1 |  | 4.5 |  |  | dle K/40:4,50*1
355 | 764421870R00 | Demontáž oplechování parapet.říms,rš od 400mm | m | 172.6 | 0 | 0 |  | 2 | 1 | 7 | 7 | 2 | 0 | 0 | 0 | 0 | 0 | 1 | 7 | 0
|  | dle K/22, K/23, K/24, K/25, K/26, K/27:0,80*3+1,20*6+1,60*67+1,70*6+1,80*9+2,10*14 |  | 172.6 |  |  | dle K/22, K/23, K/24, K/25, K/26, K/27:0,80*3+1,20*6+1,60*67+1,70*6+1,80*9+2,10*14
356 | 764421870aa | Demontáž oplechování říms,rš od 400 do 500 mm | m | 207.4 | 0 | 0 |  | 2 | 1 | 0 | 0 | 2 | 0 | 0 | 0 | 0 | 0 | 1 | 0 | 0
|  | dle K/28:82,00 |  | 82 |  |  | dle K/28:82,00
|  | dle K/29:5,40 |  | 5.4 |  |  | dle K/29:5,40
|  | dle K/30:120,00 |  | 120 |  |  | dle K/30:120,00
357 | 764421870ab | Demontáž oplechování říms,rš 680 mm | m | 40 | 0 | 0 |  | 2 | 1 | 0 | 0 | 2 | 0 | 0 | 0 | 0 | 0 | 1 | 0 | 0
|  | dle K/28:40,00 |  | 40 |  |  | dle K/28:40,00
358 | 764430840R00 | Demontáž oplechování atiky ,rš od 330 do 500mm | m | 13.5 | 0 | 0 |  | 2 | 1 | 0 | 0 | 2 | 0 | 0 | 0 | 0 | 0 | 1 | 0 | 0
359 | 764454801R00 | Demontáž odpadních trub kruhových,D 100 mm | m | 4 | 0 | 0 |  | 2 | 1 | 7 | 7 | 2 | 0 | 0 | 0 | 0 | 0 | 1 | 7 | 0
360 | 764454803R00 | Demontáž odpadních trub kruhových,D 150 mm | m | 136.5 | 0 | 0 |  | 2 | 1 | 7 | 7 | 2 | 0 | 0 | 0 | 0 | 0 | 1 | 7 | 0
361 | 764510240R00 | Oplechování parapetů včetně rohů z Cu, rš 250 mm u vikýře, OZN K/17, K/18 | m | 2.95 | 0 | 0 |  | 2 | 1 | 7 | 7 | 2 | 0 | 0 | 0 | 0 | 0 | 1 | 7 | 0.00369
|  | OZN K/17:1,15 |  | 1.15 |  |  | OZN K/17:1,15
|  | OZN K/18:0,90*2 |  | 1.8 |  |  | OZN K/18:0,90*2
362 | 764510240aa | Oplechování parapetů včetně rohů z Cu, rš 250 mm 1.PP, OZN K/41 | m | 5.4 | 0 | 0 |  | 2 | 1 | 7 | 7 | 2 | 0 | 0 | 0 | 0 | 0 | 1 | 7 | 0.00369
|  | OZN K/41:0,90*6 |  | 5.4 |  |  | OZN K/41:0,90*6
363 | 764510250R00 | Oplechování parapetů včetně rohů z Cu, rš 330 mm OZN K/19, K/20, K/21 | m | 5.1 | 0 | 0 |  | 2 | 1 | 7 | 7 | 2 | 0 | 0 | 0 | 0 | 0 | 1 | 7 | 0.00416
|  | dle K/19, K/20, K/21:1,40*2+0,50*1+0,90*2 |  | 5.1 |  |  | dle K/19, K/20, K/21:1,40*2+0,50*1+0,90*2
364 | 764510250ac | Oplechování parapetů včetně rohů z Cu, rš 300 mm 1.PP, OZN K/42, K/43 | m | 10.9 | 0 | 0 |  | 2 | 1 | 7 | 7 | 2 | 0 | 0 | 0 | 0 | 0 | 1 | 7 | 0.00416
|  | OZN K/42:0,90*7 |  | 6.3 |  |  | OZN K/42:0,90*7
|  | OZN K/43:1,15*4 |  | 4.6 |  |  | OZN K/43:1,15*4
365 | 764510260ac | Oplechování parapetů včetně rohů z Cu, rš 400 mm 1.PP, OZN K/44 | m | 7.35 | 0 | 0 |  | 2 | 1 | 7 | 7 | 2 | 0 | 0 | 0 | 0 | 0 | 1 | 7 | 0.00458
|  | OZN K/44:1,05*7 |  | 7.35 |  |  | OZN K/44:1,05*7
366 | 764521230R00 | Oplechování parapet.říms z Cu plechu, rš 200 mm OZN K/29 | m | 6.5 | 0 | 0 |  | 2 | 1 | 7 | 7 | 2 | 0 | 0 | 0 | 0 | 0 | 1 | 7 | 0.0033
|  | K/29:6,50 |  | 6.5 |  |  | K/29:6,50
367 | 764521250R00 | Oplechování průběž.říms z Cu plechu, rš 270 mm OZN K/31 | m | 7 | 0 | 0 |  | 2 | 1 | 7 | 7 | 2 | 0 | 0 | 0 | 0 | 0 | 1 | 7 | 0.00407
|  | K/31:7,00 |  | 7 |  |  | K/31:7,00
368 | 764521250ax | Oplechování nadokenní římsy z Cu plechu, rš 330 mm OZN K/32 - K/40 | m | 165.7 | 0 | 0 |  | 2 | 1 | 7 | 7 | 2 | 0 | 0 | 0 | 0 | 0 | 1 | 7 | 0.00407
|  | K/32:3,20*16 |  | 51.2 |  |  | K/32:3,20*16
|  | K/33:3,20*16 |  | 51.2 |  |  | K/33:3,20*16
|  | K/34:3,80*1 |  | 3.8 |  |  | K/34:3,80*1
|  | K/35:3,80*1 |  | 3.8 |  |  | K/35:3,80*1
|  | K/36:3,60*1 |  | 3.6 |  |  | K/36:3,60*1
|  | K/37:3,60*1 |  | 3.6 |  |  | K/37:3,60*1
|  | K/38:4,00*6 |  | 24 |  |  | K/38:4,00*6
|  | K/39:4,00*5 |  | 20 |  |  | K/39:4,00*5
|  | K/40:4,50*1 |  | 4.5 |  |  | K/40:4,50*1
369 | 764521260R00 | Oplechování parapet. říms z Cu plechu, rš 400 mm OZN K/29 | m | 5.4 | 0 | 0 |  | 2 | 1 | 7 | 7 | 2 | 0 | 0 | 0 | 0 | 0 | 1 | 7 | 0.00428
|  | K/29:5,40 |  | 5.4 |  |  | K/29:5,40
370 | 764521260aa | Oplechování parapet. říms z Cu plechu, rš 400 mm OZN K/22, K/23, K/24, K/25, K/26, K/27 | m | 172.6 | 0 | 0 |  | 2 | 1 | 7 | 7 | 2 | 0 | 0 | 0 | 0 | 0 | 1 | 7 | 0.00428
|  | K/22, K/23, K/24, K/25, K/26, K/27:0,80*3+1,20*6+1,60*67+1,70*6+1,80*9+2,10*14 |  | 172.6 |  |  | K/22, K/23, K/24, K/25, K/26, K/27:0,80*3+1,20*6+1,60*67+1,70*6+1,80*9+2,10*14
371 | 764521270R00 | Oplechování parapet. říms z Cu plechu, rš 500 mm OZN K/28 | m | 82 | 0 | 0 |  | 2 | 1 | 7 | 7 | 2 | 0 | 0 | 0 | 0 | 0 | 1 | 7 | 0.00449
|  | K/28:82,00 |  | 82 |  |  | K/28:82,00
372 | 764521270aa | Oplechování průběž. říms z Cu plechu, rš 480 mm OZN K/30 | m | 120 | 0 | 0 |  | 2 | 1 | 7 | 7 | 2 | 0 | 0 | 0 | 0 | 0 | 1 | 7 | 0.00449
|  | K/30:120,00 |  | 120 |  |  | K/30:120,00
373 | 764521290R00 | Oplechování parapet. říms z Cu plechu, rš 680 mm OZN K/28 | m | 40 | 0 | 0 |  | 2 | 1 | 7 | 7 | 2 | 0 | 0 | 0 | 0 | 0 | 1 | 7 | 0.00568
|  | K/28:40,00 |  | 40 |  |  | K/28:40,00
374 | 764530240R00 | Oplechování atiky z Cu plechu, rš 500 mm OZN K/05 | m | 13.5 | 0 | 0 |  | 2 | 1 | 7 | 7 | 2 | 0 | 0 | 0 | 0 | 0 | 1 | 7 | 0.00513
375 | 764554202R00 | Odpadní trouby z Cu plechu, kruhové, D 100 mm vč.kotvic.prvků, odskoků, kolen, OZN K/16 | m | 4 | 0 | 0 |  | 2 | 1 | 7 | 7 | 2 | 0 | 0 | 0 | 0 | 0 | 1 | 7 | 0.00293
376 | 764554204R00 | Odpadní trouby z Cu plechu, kruhové, D 150 mm vč.kotvic.prvků, odskoků, kolen, OZN K/04 | m | 136.5 | 0 | 0 |  | 2 | 1 | 7 | 7 | 2 | 0 | 0 | 0 | 0 | 0 | 1 | 7 | 0.0042
|  | 19,50*7 |  | 136.5 |  |  | 19,50*7
377 | ST-764-01 | Demontáž sněhového zachytávače, sklon do 45° tyčového a žebříkového | m | 330 | 0 | 0 |  | 2 | 12 | 0 | 126 | 2 | 0 | 0 | 0 | 0 | 0 | 12 | 0 | 0
|  | 132,00+198,00 |  | 330 |  |  | 132,00+198,00
378 | ST-764-02 | Demontáž ukončení vrcholu mansardové střechy makovicí s hrotem | kus | 2 | 0 | 0 |  | 2 | 12 | 0 | 148 | 2 | 0 | 0 | 0 | 0 | 0 | 12 | 0 | 0
379 | ST-764-03 | D+M Tyčový zachytávač na střechu OZN K/02 | m | 198 | 0 | 0 |  | 2 | 12 | 0 | 130 | 2 | 0 | 0 | 0 | 0 | 0 | 12 | 0 | 0
380 | ST-764-04 | D+M Žebříkový zachytávač na střechu OZN K/02 | m | 132 | 0 | 0 |  | 2 | 12 | 0 | 129 | 2 | 0 | 0 | 0 | 0 | 0 | 12 | 0 | 0
381 | ST-764-05 | D+M Makovice s hrotem z Cu plechu,d=400mm,v.2,10m | kus | 2 | 0 | 0 |  | 2 | 12 | 0 | 149 | 2 | 0 | 0 | 0 | 0 | 0 | 12 | 0 | 0
382 | ST-764-06 | D+M Záchytný systém na střeše dle PD 2014 "Rekonstrukce části objektu CMTF..." | kus | 30 | 0 | 0 |  | 2 | 12 | 0 | 151 | 2 | 0 | 0 | 0 | 0 | 0 | 12 | 0 | 0
383 | ST-764-07 | D+M Větrací komínek Cu pro odvětrání výtah.šachty d=250mm dl.1600mm,systém.řeš.vč. doplňků,OZN K/45 | kus | 1 | 0 | 0 |  | 2 | 12 | 0 | 768 | 2 | 0 | 0 | 0 | 0 | 0 | 12 | 0 | 0
384 | 998764203R00 | Přesun hmot pro klempířské konstr., výšky do 24 m | % | 2 | 0 | 0 |  | 2 | 7 | 1002 | 5 | 2 | 0 | 0 | 0 | 0 | 0 | 7 | 1002 | 0
| Celkem za | 764 Konstrukce klempířské |  |  |  | 0 |  | 4 |  |  |  |  | 0 | 0 | 0 | 0 | 0
Díl: | 765 | Krytiny tvrdé | [5 empty] | 1
385 | 765901001R00 | Montáž podstřešní fólie | m2 | 1065 | 0 | 0 |  | 2 | 1 | 7 | 7 | 2 | 0 | 0 | 0 | 0 | 0 | 1 | 7 | 0
|  | 140,00+925,00 |  | 1065 |  |  | 140,00+925,00
386 | ST-765-01 | Dod-Fólie podstřeš. 4vrstvá difuzní s dren.vrstvou a integr. aplik. páskou, tl.8mm, 500g/m2 | m2 | 1224.75 | 0 | 0 |  | 2 | 3 | 7 | ST-765-01 | 2 | 0 | 0 | 0 | 0 | 0 | 3 | 7 | 0
|  | (140,00+925,00)*1,15 |  | 1224.75 |  |  | (140,00+925,00)*1,15
387 | 998765203R00 | Přesun hmot pro krytiny tvrdé, výšky do 24 m | % | 7.9 | 0 | 0 |  | 2 | 7 | 1002 | 5 | 2 | 0 | 0 | 0 | 0 | 0 | 7 | 1002 | 0
| Celkem za | 765 Krytiny tvrdé |  |  |  | 0 |  | 4 |  |  |  |  | 0 | 0 | 0 | 0 | 0
Díl: | 766 | Konstrukce truhlářské | [5 empty] | 1
388 | 766111820R00 | Demontáž dřevěných stěn plných | m2 | 38.752 | 0 | 0 |  | 2 | 1 | 7 | 7 | 2 | 0 | 0 | 0 | 0 | 0 | 1 | 7 | 0
|  | 2.NP:3,85*4,50-0,80*1,97 |  | 15.749 |  |  | 2.NP:3,85*4,50-0,80*1,97
|  | 3.NP:3,80*6,52-0,90*1,97 |  | 23.003 |  |  | 3.NP:3,80*6,52-0,90*1,97
389 | 766111820aa | Demontáž dřevěných stěn plných vč. dveří | m2 | 17.9432 | 0 | 0 |  | 2 | 1 | 0 | 0 | 2 | 0 | 0 | 0 | 0 | 0 | 1 | 0 | 0
|  | 1.PP:1,885*2,95 |  | 5.5608 |  |  | 1.PP:1,885*2,95
|  | 4.NP:3,90*3,175 |  | 12.3825 |  |  | 4.NP:3,90*3,175
390 | 766112820R00 | Demontáž dřevěných stěn prosklených | m2 | 14.82 | 0 | 0 |  | 2 | 1 | 7 | 7 | 2 | 0 | 0 | 0 | 0 | 0 | 1 | 7 | 0
|  | 4.NP:3,90*3,80 |  | 14.82 |  |  | 4.NP:3,90*3,80
391 | 766411811R00 | Demontáž obložení stěn panely velikosti do 1,5 m2 | m2 | 626.3292 | 0 | 0 |  | 2 | 1 | 7 | 7 | 2 | 0 | 0 | 0 | 0 | 0 | 1 | 7 | 0
|  | 1.PP: |  | 0 |  |  | 1.PP:
|  | 0.03:1,15*(5,50+7,00)-1,15*1,35 |  | 12.8225 |  |  | 0.03:1,15*(5,50+7,00)-1,15*1,35
|  | Mezisoučet |  | 12.8225 |  |  | Mezisoučet
|  | 1.NP: |  | 0 |  |  | 1.NP:
|  | 1.02:1,80*(0,95+0,875+0,80*2+2,30) |  | 10.305 |  |  | 1.02:1,80*(0,95+0,875+0,80*2+2,30)
|  | 1,48*(1,30+2,40+0,80*2+4,60+2,35+0,75*4*4+0,65+0,80+0,70*2+1,615+0,20) |  | 42.7942 |  |  | 1,48*(1,30+2,40+0,80*2+4,60+2,35+0,75*4*4+0,65+0,80+0,70*2+1,615+0,20)
|  | 1.03:1,48*(4,50+2,475*2+5,40) |  | 21.978 |  |  | 1.03:1,48*(4,50+2,475*2+5,40)
|  | 1.05:1,80*2*(3,03+2,94)-1,80*(1,45+1,145+1,05) |  | 14.931 |  |  | 1.05:1,80*2*(3,03+2,94)-1,80*(1,45+1,145+1,05)
|  | 1.18:0,95*2*(5,19+2,24)-0,95*(1,285+0,80) |  | 12.1363 |  |  | 1.18:0,95*2*(5,19+2,24)-0,95*(1,285+0,80)
|  | Mezisoučet |  | 102.1445 |  |  | Mezisoučet
|  | 2.NP: |  | 0 |  |  | 2.NP:
|  | 2.01+2.02:1,65*(3,755+2,94*2+3,365+20,265+0,80*4)-1,35*1,65*4 |  | 51.2572 |  |  | 2.01+2.02:1,65*(3,755+2,94*2+3,365+20,265+0,80*4)-1,35*1,65*4
|  | 1,725*4*0,75*2+1,725*0,60*4*2 |  | 18.63 |  |  | 1,725*4*0,75*2+1,725*0,60*4*2
|  | 1,65*(13,625+0,80*2+0,30*3+2,95+0,85*20,64+0,325+3,70)-1,65*1,325*2 |  | 62.6901 |  |  | 1,65*(13,625+0,80*2+0,30*3+2,95+0,85*20,64+0,325+3,70)-1,65*1,325*2
|  | 1,65*(5,50+2,475+5,555) |  | 22.3245 |  |  | 1,65*(5,50+2,475+5,555)
|  | Mezisoučet |  | 154.9018 |  |  | Mezisoučet
|  | 3.NP: |  | 0 |  |  | 3.NP:
|  | 3.01+3.02:1,65*(9,18+20,34+0,80*10+2,905+3,18+0,645+0,30*6+2,78+0,625+0,75) |  | 82.8382 |  |  | 3.01+3.02:1,65*(9,18+20,34+0,80*10+2,905+3,18+0,645+0,30*6+2,78+0,625+0,75)
|  | -1,325*1,65*6 |  | -13.1175 |  |  | -1,325*1,65*6
|  | 1,65*0,75*4*4+1,65*(0,64*2+3,425+5,50+7,00*2+0,80*4+2,475+5,555) |  | 78.2678 |  |  | 1,65*0,75*4*4+1,65*(0,64*2+3,425+5,50+7,00*2+0,80*4+2,475+5,555)
|  | Mezisoučet |  | 147.9885 |  |  | Mezisoučet
|  | 4.NP: |  | 0 |  |  | 4.NP:
|  | 4.01:1,82*(3,155*2+2,60+0,50*2+16,60+0,60*4+3,20+0,60)-1,3*1,82*3-0,95*1,82 |  | 50.7052 |  |  | 4.01:1,82*(3,155*2+2,60+0,50*2+16,60+0,60*4+3,20+0,60)-1,3*1,82*3-0,95*1,82
|  | 1,82*0,75*4*2 |  | 10.92 |  |  | 1,82*0,75*4*2
|  | 1,82*(4,12+2,60+0,60*2)-1,82*1,03 |  | 12.5398 |  |  | 1,82*(4,12+2,60+0,60*2)-1,82*1,03
|  | 4.10:1,82*(2*8,58+3,175)-1,00*1,82 |  | 35.1897 |  |  | 4.10:1,82*(2*8,58+3,175)-1,00*1,82
|  | 4.11:1,82*2*(20,18+9,80)-1,82*5,50 |  | 99.1172 |  |  | 4.11:1,82*2*(20,18+9,80)-1,82*5,50
|  | Mezisoučet |  | 208.4719 |  |  | Mezisoučet
392 | 766411822R00 | Demontáž podkladových roštů obložení stěn | m2 | 626.3292 | 0 | 0 |  | 2 | 1 | 7 | 7 | 2 | 0 | 0 | 0 | 0 | 0 | 1 | 7 | 0
393 | 766662811R00 | Demontáž prahů dveří 1křídlových | kus | 83 | 0 | 0 |  | 2 | 1 | 7 | 7 | 2 | 0 | 0 | 0 | 0 | 0 | 1 | 7 | 0
|  | 1.NP:21+1 |  | 22 |  |  | 1.NP:21+1
|  | 1.PP:4+8 |  | 12 |  |  | 1.PP:4+8
|  | 2.NP:9+5+7 |  | 21 |  |  | 2.NP:9+5+7
|  | 3.NP:11+10 |  | 21 |  |  | 3.NP:11+10
|  | 4.NP:7 |  | 7 |  |  | 4.NP:7
394 | 766662812R00 | Demontáž prahů dveří 2křídlových | kus | 1 | 0 | 0 |  | 2 | 1 | 7 | 7 | 2 | 0 | 0 | 0 | 0 | 0 | 1 | 7 | 0
|  | 4.NP:1 |  | 1 |  |  | 4.NP:1
395 | ST-766-01 | D+M Linka kuchyňská dl. 2480 mm do m.č. .16 a 3.17 | soubor | 2 | 0 | 0 |  | 2 | 12 | 0 | 451 | 2 | 0 | 0 | 0 | 0 | 0 | 12 | 0 | 0
|  | kuchyňská linka včetně vybavení: |  | 0 |  |  | kuchyňská linka včetně vybavení:
|  | horní skříňky - kyvná dvířka, 2x police: |  | 0 |  |  | horní skříňky - kyvná dvířka, 2x police:
|  | dolní skříňky - 1x police + výsuv: |  | 0 |  |  | dolní skříňky - 1x police + výsuv:
|  | materiály - dvířka - MDF tl.18 mm, povrch lak, 70% lesk: |  | 0 |  |  | materiály - dvířka - MDF tl.18 mm, povrch lak, 70% lesk:
|  | - rám - DTD tl. 38 mm, povrch HPL laminát: |  | 0 |  |  | - rám - DTD tl. 38 mm, povrch HPL laminát:
|  | - pracovní deska - DTD tl. 38 mm, povrch HGP laminát: |  | 0 |  |  | - pracovní deska - DTD tl. 38 mm, povrch HGP laminát:
|  | - zádový panel - DTD tl. 15 mm, povrch HGP laminát: |  | 0 |  |  | - zádový panel - DTD tl. 15 mm, povrch HGP laminát:
|  | - sokl - DTD tl. 18 mm laminát: |  | 0 |  |  | - sokl - DTD tl. 18 mm laminát:
|  | - kování s tlumeným dojezdem vč. brzdicího mechanizmu, madla chrom lesklý 200-205 mm U-profil plný, horizontálně: |  | 0 |  |  | - kování s tlumeným dojezdem vč. brzdicího mechanizmu, madla chrom lesklý 200-205 mm U-profil plný, horizontálně:
|  | jednodřez s odkapem 620x500mm ze syntetického materiálu: |  | 0 |  |  | jednodřez s odkapem 620x500mm ze syntetického materiálu:
|  | páková dřezová baterie DN15, vysoký výtok, chrom : |  | 0 |  |  | páková dřezová baterie DN15, vysoký výtok, chrom :
|  | příborník plastový šedý 30cm: |  | 0 |  |  | příborník plastový šedý 30cm:
|  | vestavný koš na tříděný odpad: |  | 0 |  |  | vestavný koš na tříděný odpad:
|  | vestavná lednice monoklimatická, en.tř. A++, 146 l, 40dB: |  | 0 |  |  | vestavná lednice monoklimatická, en.tř. A++, 146 l, 40dB:
|  | vestavná mikrovlnná trouba, ohřev do 800W, 5 stupňů ohřevu, digitální ukazatel, objem min 20l, nerezové provedení, otočný skleněný talíř: |  | 0 |  |  | vestavná mikrovlnná trouba, ohřev do 800W, 5 stupňů ohřevu, digitální ukazatel, objem min 20l, nerezové provedení, otočný skleněný talíř:
|  | hliníková větrací mřížka, svítidlo, vypínače, zásuvky: |  | 0 |  |  | hliníková větrací mřížka, svítidlo, vypínače, zásuvky:
|  | komplet:2 |  | 2 |  |  | komplet:2
396 | ST-766-02 | D+M Linka kuchyňská dl. 1880 mm do m.č. 3.07 | soubor | 1 | 0 | 0 |  | 2 | 12 | 0 | 452 | 2 | 0 | 0 | 0 | 0 | 0 | 12 | 0 | 0
|  | kuchyňská linka včetně vybavení: |  | 0 |  |  | kuchyňská linka včetně vybavení:
|  | horní skříňky - kyvná dvířka, 2x police: |  | 0 |  |  | horní skříňky - kyvná dvířka, 2x police:
|  | dolní skříňky - 1x police + výsuv: |  | 0 |  |  | dolní skříňky - 1x police + výsuv:
|  | materiály - dvířka - MDF tl.18 mm, povrch lak, 70% lesk: |  | 0 |  |  | materiály - dvířka - MDF tl.18 mm, povrch lak, 70% lesk:
|  | - rám - DTD tl. 38 mm, povrch HPL laminát: |  | 0 |  |  | - rám - DTD tl. 38 mm, povrch HPL laminát:
|  | - pracovní deska - DTD tl. 38 mm, povrch HGP laminát: |  | 0 |  |  | - pracovní deska - DTD tl. 38 mm, povrch HGP laminát:
|  | - zádový panel - DTD tl. 15 mm, povrch HGP laminát: |  | 0 |  |  | - zádový panel - DTD tl. 15 mm, povrch HGP laminát:
|  | - sokl - DTD tl. 18 mm laminát: |  | 0 |  |  | - sokl - DTD tl. 18 mm laminát:
|  | - kování s tlumeným dojezdem vč. brzdicího mechanizmu, madla chrom lesklý 200-205 mm U-profil plný, horizontálně: |  | 0 |  |  | - kování s tlumeným dojezdem vč. brzdicího mechanizmu, madla chrom lesklý 200-205 mm U-profil plný, horizontálně:
|  | jednodřez s odkapem 620x500mm ze syntetického materiálu: |  | 0 |  |  | jednodřez s odkapem 620x500mm ze syntetického materiálu:
|  | páková dřezová baterie DN15, vysoký výtok, chrom : |  | 0 |  |  | páková dřezová baterie DN15, vysoký výtok, chrom :
|  | příborník plastový šedý 30cm: |  | 0 |  |  | příborník plastový šedý 30cm:
|  | vestavný koš na tříděný odpad: |  | 0 |  |  | vestavný koš na tříděný odpad:
|  | vestavná lednice monoklimatická, en.tř. A++, 146 l, 40dB: |  | 0 |  |  | vestavná lednice monoklimatická, en.tř. A++, 146 l, 40dB:
|  | vestavná mikrovlnná trouba, ohřev do 800W, 5 stupňů ohřevu, digitální ukazatel, objem min 20l, nerezové provedení, otočný skleněný talíř: |  | 0 |  |  | vestavná mikrovlnná trouba, ohřev do 800W, 5 stupňů ohřevu, digitální ukazatel, objem min 20l, nerezové provedení, otočný skleněný talíř:
|  | hliníková větrací mřížka, svítidlo, vypínače, zásuvky: |  | 0 |  |  | hliníková větrací mřížka, svítidlo, vypínače, zásuvky:
|  | komplet:1 |  | 1 |  |  | komplet:1
397 | ST-766-03 | D+M Linka kuchyňská dl. 2880 mm do m.č. 4.18 | soubor | 1 | 0 | 0 |  | 2 | 12 | 0 | 453 | 2 | 0 | 0 | 0 | 0 | 0 | 12 | 0 | 0
|  | kuchyňská linka včetně vybavení: |  | 0 |  |  | kuchyňská linka včetně vybavení:
|  | horní skříňky - kyvná dvířka, 2x police: |  | 0 |  |  | horní skříňky - kyvná dvířka, 2x police:
|  | dolní skříňky - 1x police + výsuv: |  | 0 |  |  | dolní skříňky - 1x police + výsuv:
|  | materiály - dvířka - MDF tl.18 mm, povrch lak, 70% lesk: |  | 0 |  |  | materiály - dvířka - MDF tl.18 mm, povrch lak, 70% lesk:
|  | - rám - DTD tl. 38 mm, povrch HPL laminát: |  | 0 |  |  | - rám - DTD tl. 38 mm, povrch HPL laminát:
|  | - pracovní deska - DTD tl. 38 mm, povrch HGP laminát: |  | 0 |  |  | - pracovní deska - DTD tl. 38 mm, povrch HGP laminát:
|  | - zádový panel - DTD tl. 15 mm, povrch HGP laminát: |  | 0 |  |  | - zádový panel - DTD tl. 15 mm, povrch HGP laminát:
|  | - sokl - DTD tl. 18 mm laminát: |  | 0 |  |  | - sokl - DTD tl. 18 mm laminát:
|  | - kování s tlumeným dojezdem vč. brzdicího mechanizmu, madla chrom lesklý 200-205 mm U-profil plný, horizontálně: |  | 0 |  |  | - kování s tlumeným dojezdem vč. brzdicího mechanizmu, madla chrom lesklý 200-205 mm U-profil plný, horizontálně:
|  | jednodřez s odkapem 620x500mm ze syntetického materiálu: |  | 0 |  |  | jednodřez s odkapem 620x500mm ze syntetického materiálu:
|  | páková dřezová baterie DN15, vysoký výtok, chrom : |  | 0 |  |  | páková dřezová baterie DN15, vysoký výtok, chrom :
|  | příborník plastový šedý 30cm: |  | 0 |  |  | příborník plastový šedý 30cm:
|  | vestavný koš na tříděný odpad: |  | 0 |  |  | vestavný koš na tříděný odpad:
|  | vestavná lednice monoklimatická, en.tř. A++, 146 l, 40dB: |  | 0 |  |  | vestavná lednice monoklimatická, en.tř. A++, 146 l, 40dB:
|  | vestavná mikrovlnná trouba, ohřev do 800W, 5 stupňů ohřevu, digitální ukazatel, objem min 20l, nerezové provedení, otočný skleněný talíř: |  | 0 |  |  | vestavná mikrovlnná trouba, ohřev do 800W, 5 stupňů ohřevu, digitální ukazatel, objem min 20l, nerezové provedení, otočný skleněný talíř:
|  | hliníková větrací mřížka, svítidlo, vypínače, zásuvky: |  | 0 |  |  | hliníková větrací mřížka, svítidlo, vypínače, zásuvky:
|  | komplet:1 |  | 1 |  |  | komplet:1
398 | ST-766-04 | D+M Linka kuchyňská dl. 2880 mm do m.č. 5.24 (přesný rozměr bude určen dle zaměření krovu) | soubor | 1 | 0 | 0 |  | 2 | 12 | 0 | 454 | 2 | 0 | 0 | 0 | 0 | 0 | 12 | 0 | 0
|  | kuchyňská linka včetně vybavení: |  | 0 |  |  | kuchyňská linka včetně vybavení:
|  | horní skříňky - kyvná dvířka, 2x police: |  | 0 |  |  | horní skříňky - kyvná dvířka, 2x police:
|  | dolní skříňky - 1x police + výsuv: |  | 0 |  |  | dolní skříňky - 1x police + výsuv:
|  | materiály - dvířka - MDF tl.18 mm, povrch lak, 70% lesk: |  | 0 |  |  | materiály - dvířka - MDF tl.18 mm, povrch lak, 70% lesk:
|  | - rám - DTD tl. 38 mm, povrch HPL laminát: |  | 0 |  |  | - rám - DTD tl. 38 mm, povrch HPL laminát:
|  | - pracovní deska - DTD tl. 38 mm, povrch HGP laminát: |  | 0 |  |  | - pracovní deska - DTD tl. 38 mm, povrch HGP laminát:
|  | - zádový panel - DTD tl. 15 mm, povrch HGP laminát: |  | 0 |  |  | - zádový panel - DTD tl. 15 mm, povrch HGP laminát:
|  | - sokl - DTD tl. 18 mm laminát: |  | 0 |  |  | - sokl - DTD tl. 18 mm laminát:
|  | - kování s tlumeným dojezdem vč. brzdicího mechanizmu, madla chrom lesklý 200-205 mm U-profil plný, horizontálně: |  | 0 |  |  | - kování s tlumeným dojezdem vč. brzdicího mechanizmu, madla chrom lesklý 200-205 mm U-profil plný, horizontálně:
|  | jednodřez s odkapem 620x500mm ze syntetického materiálu: |  | 0 |  |  | jednodřez s odkapem 620x500mm ze syntetického materiálu:
|  | páková dřezová baterie DN15, vysoký výtok, chrom : |  | 0 |  |  | páková dřezová baterie DN15, vysoký výtok, chrom :
|  | příborník plastový šedý 30cm: |  | 0 |  |  | příborník plastový šedý 30cm:
|  | vestavný koš na tříděný odpad: |  | 0 |  |  | vestavný koš na tříděný odpad:
|  | vestavná lednice monoklimatická, en.tř. A++, 146 l, 40dB: |  | 0 |  |  | vestavná lednice monoklimatická, en.tř. A++, 146 l, 40dB:
|  | vestavná mikrovlnná trouba, ohřev do 800W, 5 stupňů ohřevu, digitální ukazatel, objem min 20l, nerezové provedení, otočný skleněný talíř: |  | 0 |  |  | vestavná mikrovlnná trouba, ohřev do 800W, 5 stupňů ohřevu, digitální ukazatel, objem min 20l, nerezové provedení, otočný skleněný talíř:
|  | hliníková větrací mřížka, svítidlo, vypínače, zásuvky: |  | 0 |  |  | hliníková větrací mřížka, svítidlo, vypínače, zásuvky:
|  | komplet:1 |  | 1 |  |  | komplet:1
399 | 998766203R00 | Přesun hmot pro truhlářské konstr., výšky do 24 m | % | 1.55 | 0 | 0 |  | 2 | 7 | 1002 | 5 | 2 | 0 | 0 | 0 | 0 | 0 | 7 | 1002 | 0
| Celkem za | 766 Konstrukce truhlářské |  |  |  | 0 |  | 4 |  |  |  |  | 0 | 0 | 0 | 0 | 0
Díl: | 766-1 | Dveře truhlářské | [5 empty] | 1
400 | 766661112R00 | Montáž dveří do zárubně ocelové | kus | 6 | 0 | 0 |  | 2 | 1 | 7 | 7 | 2 | 0 | 0 | 0 | 0 | 0 | 1 | 7 | 0
|  | Td/01:5 |  | 5 |  |  | Td/01:5
|  | Td/02:1 |  | 1 |  |  | Td/02:1
401 | 766670011R00 | Montáž obložkové zárubně | kus | 78 | 0 | 0 |  | 2 | 1 | 7 | 7 | 2 | 0 | 0 | 0 | 0 | 0 | 1 | 7 | 0.0004
|  | Td/03:1 |  | 1 |  |  | Td/03:1
|  | Td/04:3 |  | 3 |  |  | Td/04:3
|  | Td/05:1 |  | 1 |  |  | Td/05:1
|  | Td/06:1 |  | 1 |  |  | Td/06:1
|  | Td/07:1 |  | 1 |  |  | Td/07:1
|  | Td/08:12 |  | 12 |  |  | Td/08:12
|  | Td/09:1 |  | 1 |  |  | Td/09:1
|  | Td/10:2 |  | 2 |  |  | Td/10:2
|  | Td/11:1 |  | 1 |  |  | Td/11:1
|  | Td/12:1 |  | 1 |  |  | Td/12:1
|  | Td/13:1 |  | 1 |  |  | Td/13:1
|  | Td/14:5 |  | 5 |  |  | Td/14:5
|  | Td/15:3 |  | 3 |  |  | Td/15:3
|  | Td/15.1:1 |  | 1 |  |  | Td/15.1:1
|  | Td/16:1 |  | 1 |  |  | Td/16:1
|  | Td/17:4 |  | 4 |  |  | Td/17:4
|  | Td/18:5 |  | 5 |  |  | Td/18:5
|  | Td/19:25 |  | 25 |  |  | Td/19:25
|  | Td/20:1 |  | 1 |  |  | Td/20:1
|  | Td/21:4 |  | 4 |  |  | Td/21:4
|  | Td/22:4 |  | 4 |  |  | Td/22:4
402 | 766695212R00 | Montáž prahů dveří jednokřídlových š. do 10 cm | kus | 5 | 0 | 0 |  | 2 | 1 | 7 | 7 | 2 | 0 | 0 | 0 | 0 | 0 | 1 | 7 | 1e-05
|  | Td/49:5 |  | 5 |  |  | Td/49:5
403 | 766695213R00 | Montáž prahů dveří jednokřídlových š. nad 10 cm | kus | 78 | 0 | 0 |  | 2 | 1 | 7 | 7 | 2 | 0 | 0 | 0 | 0 | 0 | 1 | 7 | 1e-05
|  | Td/48:50 |  | 50 |  |  | Td/48:50
|  | Td/50:2 |  | 2 |  |  | Td/50:2
|  | Td/51:23 |  | 23 |  |  | Td/51:23
|  | Td/52:3 |  | 3 |  |  | Td/52:3
404 | 766695233R00 | Montáž prahů dveří dvoukřídlových š. nad 10 cm | kus | 2 | 0 | 0 |  | 2 | 1 | 7 | 7 | 2 | 0 | 0 | 0 | 0 | 0 | 1 | 7 | 2e-05
|  | Td/48:1 |  | 1 |  |  | Td/48:1
|  | Td/51:1 |  | 1 |  |  | Td/51:1
405 | ST-766-1-01 | Dod-Dveře vnitř. 700x1970mm plné s polodr.,Td/01 hladké vč.kování, zámku, mřížky a povrch.úpravy | kus | 5 | 0 | 0 |  | 2 | 12 | 0 | 324 | 2 | 0 | 0 | 0 | 0 | 0 | 12 | 0 | 0
|  | povrch.úprava-nátěr.systém, barva bílá polomatná: |  | 0 |  |  | povrch.úprava-nátěr.systém, barva bílá polomatná:
|  | zámek - se zajištěním WC, s ukazatelem odjistitelný zvenku: |  | 0 |  |  | zámek - se zajištěním WC, s ukazatelem odjistitelný zvenku:
|  | kování - standardní, klika/klika, rozeta, objektové kování tř.3, chrom satinovaný, matný: |  | 0 |  |  | kování - standardní, klika/klika, rozeta, objektové kování tř.3, chrom satinovaný, matný:
|  | dveřní mřížka - oboustranná, 400x80mm, bílá: |  | 0 |  |  | dveřní mřížka - oboustranná, 400x80mm, bílá:
|  | P:2 |  | 2 |  |  | P:2
|  | L:3 |  | 3 |  |  | L:3
406 | ST-766-1-02 | Dod-Dveře vnitř. 700x1970mm plné s polodr.,Td/02 hladké vč.kování, zámku, mřížky a povrch.úpravy | kus | 1 | 0 | 0 |  | 2 | 12 | 0 | 325 | 2 | 0 | 0 | 0 | 0 | 0 | 12 | 0 | 0
|  | povrch.úprava-nátěr.systém, barva bílá polomatná: |  | 0 |  |  | povrch.úprava-nátěr.systém, barva bílá polomatná:
|  | zámek - vložkový: |  | 0 |  |  | zámek - vložkový:
|  | kování - standardní, klika/klika, rozeta, objektové kování tř.3, chrom satinovaný, matný: |  | 0 |  |  | kování - standardní, klika/klika, rozeta, objektové kování tř.3, chrom satinovaný, matný:
|  | dveřní mřížka - oboustranná, 400x150mm, bílá: |  | 0 |  |  | dveřní mřížka - oboustranná, 400x150mm, bílá:
|  | P:1 |  | 1 |  |  | P:1
|  | L:0 |  | 0 |  |  | L:0
407 | ST-766-1-03 | D+M-Dveře vnitř. 700x1970mm plné s polodr.,Td/03 dýhované, vč.kování, zámku | kus | 1 | 0 | 0 |  | 2 | 12 | 0 | 326 | 2 | 0 | 0 | 0 | 0 | 0 | 12 | 0 | 0
|  | povrch.úprava-dýha dub: |  | 0 |  |  | povrch.úprava-dýha dub:
|  | zámek - vložkový: |  | 0 |  |  | zámek - vložkový:
|  | kování - standardní, klika/klika, rozeta, objektové kování tř.3, chrom satinovaný, matný: |  | 0 |  |  | kování - standardní, klika/klika, rozeta, objektové kování tř.3, chrom satinovaný, matný:
|  | P:0 |  | 0 |  |  | P:0
|  | L:1 |  | 1 |  |  | L:1
408 | ST-766-1-04 | D+M-Dveře vnitř. 800x1970mm plné s polodr.,Td/04 dýhované, vč.kování, zámku, mřížky | kus | 3 | 0 | 0 |  | 2 | 12 | 0 | 327 | 2 | 0 | 0 | 0 | 0 | 0 | 12 | 0 | 0
|  | povrch.úprava-dýha dub: |  | 0 |  |  | povrch.úprava-dýha dub:
|  | zámek - vložkový: |  | 0 |  |  | zámek - vložkový:
|  | kování - standardní, klika/klika, rozeta, objektové kování tř.3, chrom satinovaný, matný: |  | 0 |  |  | kování - standardní, klika/klika, rozeta, objektové kování tř.3, chrom satinovaný, matný:
|  | dveřní mřížka oboustranná 400x120mm, nerez: |  | 0 |  |  | dveřní mřížka oboustranná 400x120mm, nerez:
|  | P:2 |  | 2 |  |  | P:2
|  | L:1 |  | 1 |  |  | L:1
409 | ST-766-1-05 | D+M-Dveře vnitř. 800x1970mm plné s polodr.,Td/05 dýhované, vč.kování, zámku, mřížky, madla | kus | 1 | 0 | 0 |  | 2 | 12 | 0 | 328 | 2 | 0 | 0 | 0 | 0 | 0 | 12 | 0 | 0
|  | povrch.úprava-dýha dub: |  | 0 |  |  | povrch.úprava-dýha dub:
|  | zámek - se zajištěním WC, s ukazatelem, odjistitelný zvenku: |  | 0 |  |  | zámek - se zajištěním WC, s ukazatelem, odjistitelný zvenku:
|  | kování - standardní, klika/klika, rozeta, objektové kování tř.3, chrom satinovaný, matný: |  | 0 |  |  | kování - standardní, klika/klika, rozeta, objektové kování tř.3, chrom satinovaný, matný:
|  | na vnitřní straně křídla osadit vodor. madlo (nerez-mat) dl.650mm, r=30mm do výšky 850mm od spodní hrany dveří: |  | 0 |  |  | na vnitřní straně křídla osadit vodor. madlo (nerez-mat) dl.650mm, r=30mm do výšky 850mm od spodní hrany dveří:
|  | dveřní mřížka oboustranná 400x120mm, nerez: |  | 0 |  |  | dveřní mřížka oboustranná 400x120mm, nerez:
|  | P:0 |  | 0 |  |  | P:0
|  | L:1 |  | 1 |  |  | L:1
410 | ST-766-1-06 | D+M-Dveře vnitř. 800x1970mm plné posuvné,Td/06 dýhované, vč.kování, zámku | kus | 1 | 0 | 0 |  | 2 | 12 | 0 | 329 | 2 | 0 | 0 | 0 | 0 | 0 | 12 | 0 | 0
|  | povrch.úprava-dýha dub: |  | 0 |  |  | povrch.úprava-dýha dub:
|  | zámek - vložkový: |  | 0 |  |  | zámek - vložkový:
|  | kování - standardní,mušle/mušle, chrom satinovaný matný: |  | 0 |  |  | kování - standardní,mušle/mušle, chrom satinovaný matný:
|  | 1 |  | 1 |  |  | 1
411 | ST-766-1-07 | D+M-Dveře vnitř. 800x1970mm plné s polodr.,Td/07 dýhované, vč.kování, zámku | kus | 1 | 0 | 0 |  | 2 | 12 | 0 | 331 | 2 | 0 | 0 | 0 | 0 | 0 | 12 | 0 | 0
|  | povrch.úprava-dýha dub: |  | 0 |  |  | povrch.úprava-dýha dub:
|  | zámek - vložkový: |  | 0 |  |  | zámek - vložkový:
|  | kování - standardní, klika/klika, rozeta, objektové kování tř.3, chrom satinovaný, matný: |  | 0 |  |  | kování - standardní, klika/klika, rozeta, objektové kování tř.3, chrom satinovaný, matný:
|  | P:0 |  | 0 |  |  | P:0
|  | L:1 |  | 1 |  |  | L:1
412 | ST-766-1-08 | D+M-Dveře vnitř.s nadsv.800x1970+600mm s polodr. Td/08, dýhované,vč.kování,zámku | kus | 12 | 0 | 0 |  | 2 | 12 | 0 | 332 | 2 | 0 | 0 | 0 | 0 | 0 | 12 | 0 | 0
|  | povrch.úprava-dýha dub: |  | 0 |  |  | povrch.úprava-dýha dub:
|  | zámek - vložkový: |  | 0 |  |  | zámek - vložkový:
|  | kování - standardní, klika/klika, rozeta, objektové kování tř.3, chrom satinovaný, matný: |  | 0 |  |  | kování - standardní, klika/klika, rozeta, objektové kování tř.3, chrom satinovaný, matný:
|  | zasklení pevného nadsvětlíku r. 800x600mm bezpečnostním izol. dvousklem, sklo čiré: |  | 0 |  |  | zasklení pevného nadsvětlíku r. 800x600mm bezpečnostním izol. dvousklem, sklo čiré:
|  | P:10 |  | 10 |  |  | P:10
|  | L:2 |  | 2 |  |  | L:2
413 | ST-766-1-09 | D+M-Dveře plné požární 900x1970mm EW15-C DP3 Td/09, s polodr.,dýhov.,vč.kování,zámku,samozavír. | kus | 1 | 0 | 0 |  | 2 | 12 | 0 | 333 | 2 | 0 | 0 | 0 | 0 | 0 | 12 | 0 | 0
|  | dveře zvukově izolační Rwmin=37dB: |  | 0 |  |  | dveře zvukově izolační Rwmin=37dB:
|  | povrch.úprava-dýha dub: |  | 0 |  |  | povrch.úprava-dýha dub:
|  | zámek - vložkový: |  | 0 |  |  | zámek - vložkový:
|  | kování - standardní, klika/klika, rozeta, objektové kování tř.3, chrom satinovaný, matný: |  | 0 |  |  | kování - standardní, klika/klika, rozeta, objektové kování tř.3, chrom satinovaný, matný:
|  | P:0 |  | 0 |  |  | P:0
|  | L:1 |  | 1 |  |  | L:1
414 | ST-766-1-10 | D+M-Dveře plné požár.900x1970+600mm EW15-C DP3 Td/10, s nadsv., dýha, vč.kování,zámku,samozavír. | kus | 2 | 0 | 0 |  | 2 | 12 | 0 | 334 | 2 | 0 | 0 | 0 | 0 | 0 | 12 | 0 | 0
|  | dveře s polodrážkou: |  | 0 |  |  | dveře s polodrážkou:
|  | povrch.úprava-dýha dub: |  | 0 |  |  | povrch.úprava-dýha dub:
|  | zámek - elektromechanický samozamykací: |  | 0 |  |  | zámek - elektromechanický samozamykací:
|  | kování - klika-paniková klika, rozeta, chrom satinovaný, matný: |  | 0 |  |  | kování - klika-paniková klika, rozeta, chrom satinovaný, matný:
|  | vzduchová neprůzvučnost Rwmin=32 dB: |  | 0 |  |  | vzduchová neprůzvučnost Rwmin=32 dB:
|  | nadsvětlík 900x600mm zasklen bezpečn. sklem protipožárním čirým: |  | 0 |  |  | nadsvětlík 900x600mm zasklen bezpečn. sklem protipožárním čirým:
|  | P:0 |  | 0 |  |  | P:0
|  | L:2 |  | 2 |  |  | L:2
415 | ST-766-1-11 | D+M-Dveře plné požár.1350x1970+600mm EW15-C DP3 Td/11,asym.,s nadsv.,dýha,vč.kov.,zámku,samozavír. | kus | 1 | 0 | 0 |  | 2 | 12 | 0 | 335 | 2 | 0 | 0 | 0 | 0 | 0 | 12 | 0 | 0
|  | dveře s polodrážkou, asymetrické, š.průchozího křídla 900mm: |  | 0 |  |  | dveře s polodrážkou, asymetrické, š.průchozího křídla 900mm:
|  | povrch.úprava-dýha dub: |  | 0 |  |  | povrch.úprava-dýha dub:
|  | zámek - vložkový: |  | 0 |  |  | zámek - vložkový:
|  | kování - standardní, klika/klika, rozeta, objektové kování tř.3, chrom satinovaný, matný: |  | 0 |  |  | kování - standardní, klika/klika, rozeta, objektové kování tř.3, chrom satinovaný, matný:
|  | pevný nadsvětlík 1350x600mm zasklen bezpečn. sklem protipožárním transparentním tl.9mm: |  | 0 |  |  | pevný nadsvětlík 1350x600mm zasklen bezpečn. sklem protipožárním transparentním tl.9mm:
|  | P:1 |  | 1 |  |  | P:1
|  | L:0 |  | 0 |  |  | L:0
416 | ST-766-1-12 | D+M-Dveře proskl.požár.1350x2100+600mm EW30-C DP3 Td/12,asym.,s nadsv.,dýha,vč.kov.,zámku,samozavír. | kus | 1 | 0 | 0 |  | 2 | 12 | 0 | 336 | 2 | 0 | 0 | 0 | 0 | 0 | 12 | 0 | 0
|  | dveře s polodrážkou, celoprosklené, asymetrické, š.průchozího křídla 900mm: |  | 0 |  |  | dveře s polodrážkou, celoprosklené, asymetrické, š.průchozího křídla 900mm:
|  | zasklené bezpečn. sklem protipožárním čirým: |  | 0 |  |  | zasklené bezpečn. sklem protipožárním čirým:
|  | povrch.úprava-dýha dub: |  | 0 |  |  | povrch.úprava-dýha dub:
|  | bez zámku: |  | 0 |  |  | bez zámku:
|  | kování - standardní, klika/paniková klika, rozeta, objektové kování tř.3, chrom satinovaný, matný: |  | 0 |  |  | kování - standardní, klika/paniková klika, rozeta, objektové kování tř.3, chrom satinovaný, matný:
|  | s pevným nadsvětlíkem 1350x600mm : |  | 0 |  |  | s pevným nadsvětlíkem 1350x600mm :
|  | P:0 |  | 0 |  |  | P:0
|  | L:1 |  | 1 |  |  | L:1
417 | ST-766-1-13 | D+M-Dveře plné požár.900x2100+600mm EW30-C DP3 Td/13,s nadsv.,dýha,vč.kov.,zámku,samozavír. | kus | 1 | 0 | 0 |  | 2 | 12 | 0 | 337 | 2 | 0 | 0 | 0 | 0 | 0 | 12 | 0 | 0
|  | dveře s polodrážkou, plné: |  | 0 |  |  | dveře s polodrážkou, plné:
|  | povrch.úprava-dýha dub: |  | 0 |  |  | povrch.úprava-dýha dub:
|  | zámek - elektromechanický samozamykací: |  | 0 |  |  | zámek - elektromechanický samozamykací:
|  | kování - standardní, klika/paniková klika, rozeta, objektové kování tř.3, chrom satinovaný, matný: |  | 0 |  |  | kování - standardní, klika/paniková klika, rozeta, objektové kování tř.3, chrom satinovaný, matný:
|  | s pevným nadsvětlíkem 900x600mm zaskleným bezpečn.sklem protipožárním transparentním tl.9mm: |  | 0 |  |  | s pevným nadsvětlíkem 900x600mm zaskleným bezpečn.sklem protipožárním transparentním tl.9mm:
|  | vzduchová neprůzvučnost Rwmin=32dB: |  | 0 |  |  | vzduchová neprůzvučnost Rwmin=32dB:
|  | P:1 |  | 1 |  |  | P:1
|  | L:0 |  | 0 |  |  | L:0
418 | ST-766-1-14 | D+M-Dveře plné s polodr.800x2100+600mm s nadsvětl. Td/14, dýhované, vč.kování,zámku | kus | 5 | 0 | 0 |  | 2 | 12 | 0 | 338 | 2 | 0 | 0 | 0 | 0 | 0 | 12 | 0 | 0
|  | dveře s polodrážkou, plné: |  | 0 |  |  | dveře s polodrážkou, plné:
|  | povrch.úprava-dýha dub: |  | 0 |  |  | povrch.úprava-dýha dub:
|  | zámek - vložkový: |  | 0 |  |  | zámek - vložkový:
|  | kování - standardní, klika/klika, rozeta, objektové kování tř.3, chrom satinovaný, matný: |  | 0 |  |  | kování - standardní, klika/klika, rozeta, objektové kování tř.3, chrom satinovaný, matný:
|  | s pevným nadsvětlíkem 800x600mm zaskleným izolačním dvojsklem čirým: |  | 0 |  |  | s pevným nadsvětlíkem 800x600mm zaskleným izolačním dvojsklem čirým:
|  | P:3 |  | 3 |  |  | P:3
|  | L:2 |  | 2 |  |  | L:2
419 | ST-766-1-15 | D+M-Dveře plné s polodr.800x2100+600mm s nadsvětl. Td/15, dýhované, vč.kování,zámku | kus | 3 | 0 | 0 |  | 2 | 12 | 0 | 339 | 2 | 0 | 0 | 0 | 0 | 0 | 12 | 0 | 0
|  | dveře s polodrážkou, plné: |  | 0 |  |  | dveře s polodrážkou, plné:
|  | povrch.úprava-dýha dub: |  | 0 |  |  | povrch.úprava-dýha dub:
|  | zámek - vložkový: |  | 0 |  |  | zámek - vložkový:
|  | kování - standardní, klika/klika, rozeta, objektové kování tř.3, chrom satinovaný, matný: |  | 0 |  |  | kování - standardní, klika/klika, rozeta, objektové kování tř.3, chrom satinovaný, matný:
|  | s pevným nadsvětlíkem 800x600mm zaskleným izolačním dvojsklem čirým: |  | 0 |  |  | s pevným nadsvětlíkem 800x600mm zaskleným izolačním dvojsklem čirým:
|  | P:0 |  | 0 |  |  | P:0
|  | L:3 |  | 3 |  |  | L:3
420 | ST-766-1-16 | D+M-Dveře plné s polodr.800x1970+600mm s nadsvětl. Td/15.1, dýhované,vč.kování,zámku elektromechanic. | kus | 1 | 0 | 0 |  | 2 | 12 | 0 | 423 | 2 | 0 | 0 | 0 | 0 | 0 | 12 | 0 | 0
|  | dveře s polodrážkou, plné: |  | 0 |  |  | dveře s polodrážkou, plné:
|  | povrch.úprava-dýha dub: |  | 0 |  |  | povrch.úprava-dýha dub:
|  | zámek - elektromechanický samozamykací: |  | 0 |  |  | zámek - elektromechanický samozamykací:
|  | kování - klika/paniková klika, rozeta, objektové kování tř.3, chrom satinovaný, matný: |  | 0 |  |  | kování - klika/paniková klika, rozeta, objektové kování tř.3, chrom satinovaný, matný:
|  | s pevným nadsvětlíkem 800x600mm zaskleným izolačním dvojsklem čirým: |  | 0 |  |  | s pevným nadsvětlíkem 800x600mm zaskleným izolačním dvojsklem čirým:
|  | P:0 |  | 0 |  |  | P:0
|  | L:1 |  | 1 |  |  | L:1
421 | ST-766-1-17 | D+M-Dveře plné s polodr. posuvné 700x1970mm Td/16, hladké, vč.kování a povrch.úpravy | kus | 1 | 0 | 0 |  | 2 | 12 | 0 | 340 | 2 | 0 | 0 | 0 | 0 | 0 | 12 | 0 | 0
|  | dveře plné posuvné: |  | 0 |  |  | dveře plné posuvné:
|  | povrch.úprava-nátěrový systém, barva bílá polomatná: |  | 0 |  |  | povrch.úprava-nátěrový systém, barva bílá polomatná:
|  | bez zámku: |  | 0 |  |  | bez zámku:
|  | kování - mušle/mušle, chrom satinovaný matný: |  | 0 |  |  | kování - mušle/mušle, chrom satinovaný matný:
|  | 1 |  | 1 |  |  | 1
422 | ST-766-1-18 | D+M-Dveře plné s polodr. 700x1970mm Td/17,hladké,vč.kování,mřížky,zámku,povrch.úpravy | kus | 4 | 0 | 0 |  | 2 | 12 | 0 | 341 | 2 | 0 | 0 | 0 | 0 | 0 | 12 | 0 | 0
|  | povrch.úprava-nátěrový systém, barva bílá polomatná: |  | 0 |  |  | povrch.úprava-nátěrový systém, barva bílá polomatná:
|  | zámek - se zajištěním WC s ukazatelem odjistitelný zvenku: |  | 0 |  |  | zámek - se zajištěním WC s ukazatelem odjistitelný zvenku:
|  | kování - standardní, klika/klika, štítek, chrom satinovaný, matný, tř.3: |  | 0 |  |  | kování - standardní, klika/klika, štítek, chrom satinovaný, matný, tř.3:
|  | dveřní mřížka oboustranná, 400x80mm, bílá: |  | 0 |  |  | dveřní mřížka oboustranná, 400x80mm, bílá:
|  | P:2 |  | 2 |  |  | P:2
|  | L:2 |  | 2 |  |  | L:2
423 | ST-766-1-19 | D+M-Dveře plné s polodr. 700x1970mm Td/18, hladké, vč.kování,mřížky a povrch.úpravy | kus | 5 | 0 | 0 |  | 2 | 12 | 0 | 342 | 2 | 0 | 0 | 0 | 0 | 0 | 12 | 0 | 0
|  | povrch.úprava-nátěrový systém, barva bílá polomatná: |  | 0 |  |  | povrch.úprava-nátěrový systém, barva bílá polomatná:
|  | bez zámku: |  | 0 |  |  | bez zámku:
|  | kování - standardní, klika/klika, štítek, chrom satinovaný, matný, tř.3: |  | 0 |  |  | kování - standardní, klika/klika, štítek, chrom satinovaný, matný, tř.3:
|  | dveřní mřížka oboustranná, 400x150mm, bílá: |  | 0 |  |  | dveřní mřížka oboustranná, 400x150mm, bílá:
|  | P:3 |  | 3 |  |  | P:3
|  | L:2 |  | 2 |  |  | L:2
424 | ST-766-1-20 | D+M-Dveře plné s polodr. 700x2100mm Td/19,hladké,vč.kování,mřížky,zámku,povrch.úpravy | kus | 25 | 0 | 0 |  | 2 | 12 | 0 | 343 | 2 | 0 | 0 | 0 | 0 | 0 | 12 | 0 | 0
|  | povrch.úprava-nátěrový systém, barva bílá polomatná: |  | 0 |  |  | povrch.úprava-nátěrový systém, barva bílá polomatná:
|  | zámek - se zajištěním WC s ukazatelem odjistitelný zvenku: |  | 0 |  |  | zámek - se zajištěním WC s ukazatelem odjistitelný zvenku:
|  | kování - standardní, klika/klika, štítek, chrom satinovaný, matný, tř.3: |  | 0 |  |  | kování - standardní, klika/klika, štítek, chrom satinovaný, matný, tř.3:
|  | dveřní mřížka oboustranná, 400x80mm, bílá: |  | 0 |  |  | dveřní mřížka oboustranná, 400x80mm, bílá:
|  | P:17 |  | 17 |  |  | P:17
|  | L:8 |  | 8 |  |  | L:8
425 | ST-766-1-21 | D+M-Dveře plné s polodr. 700x2100mm Td/20,hladké,vč.kování,mřížky,zámku,povrch.úpravy | kus | 1 | 0 | 0 |  | 2 | 12 | 0 | 344 | 2 | 0 | 0 | 0 | 0 | 0 | 12 | 0 | 0
|  | povrch.úprava-nátěrový systém, barva bílá polomatná: |  | 0 |  |  | povrch.úprava-nátěrový systém, barva bílá polomatná:
|  | zámek - vložkový: |  | 0 |  |  | zámek - vložkový:
|  | kování - standardní, klika/klika, štítek, chrom satinovaný, matný, tř.3: |  | 0 |  |  | kování - standardní, klika/klika, štítek, chrom satinovaný, matný, tř.3:
|  | dveřní mřížka oboustranná, 400x80mm, bílá: |  | 0 |  |  | dveřní mřížka oboustranná, 400x80mm, bílá:
|  | P:1 |  | 1 |  |  | P:1
|  | L:0 |  | 0 |  |  | L:0
426 | ST-766-1-22 | D+M-Dveře plné s polodr. 800x2100mm Td/21,hladké,vč.kování,mřížky,povrch.úpravy | kus | 4 | 0 | 0 |  | 2 | 12 | 0 | 345 | 2 | 0 | 0 | 0 | 0 | 0 | 12 | 0 | 0
|  | povrch.úprava-nátěrový systém, barva bílá polomatná: |  | 0 |  |  | povrch.úprava-nátěrový systém, barva bílá polomatná:
|  | bez zámku: |  | 0 |  |  | bez zámku:
|  | kování - standardní, klika/klika, štítek, chrom satinovaný, matný, tř.3: |  | 0 |  |  | kování - standardní, klika/klika, štítek, chrom satinovaný, matný, tř.3:
|  | dveřní mřížka oboustranná, 400x100mm,bílá: |  | 0 |  |  | dveřní mřížka oboustranná, 400x100mm,bílá:
|  | P:4 |  | 4 |  |  | P:4
|  | L:0 |  | 0 |  |  | L:0
427 | ST-766-1-23 | D+M-Dveře plné s polodr. 800x2100mm Td/22,hladké,vč.kování,mřížky,povrch.úpravy | kus | 4 | 0 | 0 |  | 2 | 12 | 0 | 346 | 2 | 0 | 0 | 0 | 0 | 0 | 12 | 0 | 0
|  | povrch.úprava-nátěrový systém, barva bílá polomatná: |  | 0 |  |  | povrch.úprava-nátěrový systém, barva bílá polomatná:
|  | bez zámku: |  | 0 |  |  | bez zámku:
|  | kování - standardní, klika/klika, štítek, chrom satinovaný, matný, tř.3: |  | 0 |  |  | kování - standardní, klika/klika, štítek, chrom satinovaný, matný, tř.3:
|  | dveřní mřížka oboustranná, 400x150mm, bílá: |  | 0 |  |  | dveřní mřížka oboustranná, 400x150mm, bílá:
|  | P:0 |  | 0 |  |  | P:0
|  | L:4 |  | 4 |  |  | L:4
428 | ST-766-1-24 | D+M-Dveře dřev.kazetové plné 800x1970mm s polodr. Td/23,vč.obložk.zárubně,kování,zámku,povrch.úpravy | kus | 1 | 0 | 0 |  | 2 | 12 | 0 | 425 | 2 | 0 | 0 | 0 | 0 | 0 | 12 | 0 | 0
|  | dveře dřevěné vnitřní plné s kazetovým prolisem, s polodrážkou: |  | 0 |  |  | dveře dřevěné vnitřní plné s kazetovým prolisem, s polodrážkou:
|  | včetně obložkové zárubně dýhované do příčky tl. 125 mm: |  | 0 |  |  | včetně obložkové zárubně dýhované do příčky tl. 125 mm:
|  | povrch.úprava - transparentní PUR lak, dub tmavý: |  | 0 |  |  | povrch.úprava - transparentní PUR lak, dub tmavý:
|  | zámek vložkový: |  | 0 |  |  | zámek vložkový:
|  | kování - standardní, klika/klika, štítek, chrom satinovaný, matný (objektové tř.3): |  | 0 |  |  | kování - standardní, klika/klika, štítek, chrom satinovaný, matný (objektové tř.3):
|  | dveřní závěsy - ocelové zdobné: |  | 0 |  |  | dveřní závěsy - ocelové zdobné:
|  | P:1 |  | 1 |  |  | P:1
|  | L:0 |  | 0 |  |  | L:0
429 | ST-766-1-25 | D+M-Dveře dřev.kazetové plné 900x1970mm s polodr. Td/24,vč.rámové zárubně,kování,zámku,povrch.úpravy | kus | 6 | 0 | 0 |  | 2 | 12 | 0 | 426 | 2 | 0 | 0 | 0 | 0 | 0 | 12 | 0 | 0
|  | dveře dřevěné vnitřní plné s kazetovým prolisem, s polodrážkou: |  | 0 |  |  | dveře dřevěné vnitřní plné s kazetovým prolisem, s polodrážkou:
|  | včetně rámové zárubně - rovné nadpraží: |  | 0 |  |  | včetně rámové zárubně - rovné nadpraží:
|  | povrch.úprava - transparentní PUR lak, dub tmavý: |  | 0 |  |  | povrch.úprava - transparentní PUR lak, dub tmavý:
|  | zámek vložkový: |  | 0 |  |  | zámek vložkový:
|  | kování - standardní, klika/klika, štítek, chrom satinovaný, matný (objektové tř.3): |  | 0 |  |  | kování - standardní, klika/klika, štítek, chrom satinovaný, matný (objektové tř.3):
|  | dveřní závěsy - ocelové zdobné: |  | 0 |  |  | dveřní závěsy - ocelové zdobné:
|  | P:5 |  | 5 |  |  | P:5
|  | L:1 |  | 1 |  |  | L:1
430 | ST-766-1-26 | D+M-Dveře dřev.kazetové plné 900x1970mm s polodr. Td/25,vč.rám.zárub.,kování,zámku,mřížky,samozavír. | kus | 1 | 0 | 0 |  | 2 | 12 | 0 | 427 | 2 | 0 | 0 | 0 | 0 | 0 | 12 | 0 | 0
|  | dveře dřevěné vnitřní plné s kazetovým prolisem, s polodrážkou: |  | 0 |  |  | dveře dřevěné vnitřní plné s kazetovým prolisem, s polodrážkou:
|  | včetně rámové zárubně - rovné nadpraží: |  | 0 |  |  | včetně rámové zárubně - rovné nadpraží:
|  | povrch.úprava - transparentní PUR lak, dub tmavý: |  | 0 |  |  | povrch.úprava - transparentní PUR lak, dub tmavý:
|  | zámek vložkový: |  | 0 |  |  | zámek vložkový:
|  | samozavírač: |  | 0 |  |  | samozavírač:
|  | dveřní mřížka oboustranná 400x80mm, nerezová: |  | 0 |  |  | dveřní mřížka oboustranná 400x80mm, nerezová:
|  | kování - standardní, klika/klika, štítek, chrom satinovaný, matný (objektové tř.3): |  | 0 |  |  | kování - standardní, klika/klika, štítek, chrom satinovaný, matný (objektové tř.3):
|  | dveřní závěsy - ocelové zdobné: |  | 0 |  |  | dveřní závěsy - ocelové zdobné:
|  | P:1 |  | 1 |  |  | P:1
|  | L:0 |  | 0 |  |  | L:0
431 | ST-766-1-27 | D+M-Dveře dř.kazet.požár.900x1970mm EW30-C DP3 Td/26,vč.rám.zárub.,kování,zámku,samozavír.,laku | kus | 3 | 0 | 0 |  | 2 | 12 | 0 | 428 | 2 | 0 | 0 | 0 | 0 | 0 | 12 | 0 | 0
|  | dveře dřevěné vnitřní plné s kazetovým prolisem, s polodrážkou protipožární: |  | 0 |  |  | dveře dřevěné vnitřní plné s kazetovým prolisem, s polodrážkou protipožární:
|  | včetně rámové zárubně - rovné nadpraží: |  | 0 |  |  | včetně rámové zárubně - rovné nadpraží:
|  | povrch.úprava - transparentní PUR lak, dub tmavý: |  | 0 |  |  | povrch.úprava - transparentní PUR lak, dub tmavý:
|  | zámek vložkový: |  | 0 |  |  | zámek vložkový:
|  | samozavírač: |  | 0 |  |  | samozavírač:
|  | kování - standardní, klika/klika, štítek, chrom satinovaný, matný (objektové tř.3): |  | 0 |  |  | kování - standardní, klika/klika, štítek, chrom satinovaný, matný (objektové tř.3):
|  | dveřní závěsy - ocelové zdobné: |  | 0 |  |  | dveřní závěsy - ocelové zdobné:
|  | P:0 |  | 0 |  |  | P:0
|  | L:3 |  | 3 |  |  | L:3
432 | ST-766-1-28 | D+M-Dveře dř.kazet.požár.900x1970mm EW30-C DP3 Td/27,vč.oblož.zár.,kování,zámku,samozavír.,laku | kus | 1 | 0 | 0 |  | 2 | 12 | 0 | 429 | 2 | 0 | 0 | 0 | 0 | 0 | 12 | 0 | 0
|  | dveře dřevěné vnitřní plné s kazetovým prolisem, s polodrážkou protipožární: |  | 0 |  |  | dveře dřevěné vnitřní plné s kazetovým prolisem, s polodrážkou protipožární:
|  | včetně obložkové dýhované zárubně na zděnou příčku tl. 125 mm: |  | 0 |  |  | včetně obložkové dýhované zárubně na zděnou příčku tl. 125 mm:
|  | povrch.úprava - transparentní PUR lak, dub tmavý: |  | 0 |  |  | povrch.úprava - transparentní PUR lak, dub tmavý:
|  | zámek vložkový: |  | 0 |  |  | zámek vložkový:
|  | samozavírač, okopový plech nerezový oboustranný: |  | 0 |  |  | samozavírač, okopový plech nerezový oboustranný:
|  | kování - standardní, klika/klika, štítek, chrom satinovaný, matný (objektové tř.3): |  | 0 |  |  | kování - standardní, klika/klika, štítek, chrom satinovaný, matný (objektové tř.3):
|  | dveřní závěsy - ocelové zdobné: |  | 0 |  |  | dveřní závěsy - ocelové zdobné:
|  | P:1 |  | 1 |  |  | P:1
|  | L:0 |  | 0 |  |  | L:0
433 | ST-766-1-29 | D+M-Dveře dř.kazet.požár.1720x2050+770mm Td/28 EI30-C Sm DP3 ,vč.rám.zár.,kov.,zámku,samozav.,lak | kus | 1 | 0 | 0 |  | 2 | 12 | 0 | 431 | 2 | 0 | 0 | 0 | 0 | 0 | 12 | 0 | 0
|  | dveře dřevěné 2kř.vnitřní plné s kazetovým prolisem, s nadsvětlíkem plným, s polodrážkou protipožární kouřotěsné s nadsvětlíkem: |  | 0 |  |  | dveře dřevěné 2kř.vnitřní plné s kazetovým prolisem, s nadsvětlíkem plným, s polodrážkou protipožární kouřotěsné s nadsvětlíkem:
|  | včetně rámové zárubně: |  | 0 |  |  | včetně rámové zárubně:
|  | povrch.úprava - transparentní PUR lak, dub tmavý: |  | 0 |  |  | povrch.úprava - transparentní PUR lak, dub tmavý:
|  | zámek vložkový: |  | 0 |  |  | zámek vložkový:
|  | samozavírač: |  | 0 |  |  | samozavírač:
|  | kování - klika/paniková klika, štítek, chrom satinovaný, matný (objektové tř.3): |  | 0 |  |  | kování - klika/paniková klika, štítek, chrom satinovaný, matný (objektové tř.3):
|  | dveřní závěsy - ocelové zdobné: |  | 0 |  |  | dveřní závěsy - ocelové zdobné:
|  | P:1 |  | 1 |  |  | P:1
|  | L:0 |  | 0 |  |  | L:0
434 | ST-766-1-30 | D+M-Dveře dřev.kazetové plné 700x2100mm s polodr. Td/29,vč.oblož.zár,kov.,zámku,povrch.úpravy,mřížky | kus | 1 | 0 | 0 |  | 2 | 12 | 0 | 432 | 2 | 0 | 0 | 0 | 0 | 0 | 12 | 0 | 0
|  | dveře dřevěné vnitřní plné s kazetovým prolisem, s polodrážkou: |  | 0 |  |  | dveře dřevěné vnitřní plné s kazetovým prolisem, s polodrážkou:
|  | včetně obložkové zárubně na sdk příčku tl.100 mm: |  | 0 |  |  | včetně obložkové zárubně na sdk příčku tl.100 mm:
|  | povrch.úprava - transparentní PUR lak, dub tmavý: |  | 0 |  |  | povrch.úprava - transparentní PUR lak, dub tmavý:
|  | zámek vložkový: |  | 0 |  |  | zámek vložkový:
|  | kování - standardní, klika/klika, štítek, chrom satinovaný, matný (objektové tř.3): |  | 0 |  |  | kování - standardní, klika/klika, štítek, chrom satinovaný, matný (objektové tř.3):
|  | dveřní závěsy - ocelové zdobné: |  | 0 |  |  | dveřní závěsy - ocelové zdobné:
|  | dveřní mřížka 400x80mm, nerezová: |  | 0 |  |  | dveřní mřížka 400x80mm, nerezová:
|  | P:0 |  | 0 |  |  | P:0
|  | L:1 |  | 1 |  |  | L:1
435 | ST-766-1-31 | D+M-Dveře dřev.kazetové 800x2100mm s polodr. Td/30,vč.obložk.zárubně,kování,zámku,povrch.úpr. | kus | 2 | 0 | 0 |  | 2 | 12 | 0 | 434 | 2 | 0 | 0 | 0 | 0 | 0 | 12 | 0 | 0
|  | dveře dřevěné s kazetovým prolisem plné, v horní třetině prosklené: |  | 0 |  |  | dveře dřevěné s kazetovým prolisem plné, v horní třetině prosklené:
|  | s polodrážkou: |  | 0 |  |  | s polodrážkou:
|  | povrch.úprava - transparentní PUR lak, dub tmavý: |  | 0 |  |  | povrch.úprava - transparentní PUR lak, dub tmavý:
|  | zámek vložkový: |  | 0 |  |  | zámek vložkový:
|  | kování - standardní, klika/klika, štítek, chrom satinovaný, matný (objektové tř.3): |  | 0 |  |  | kování - standardní, klika/klika, štítek, chrom satinovaný, matný (objektové tř.3):
|  | dveřní závěsy - ocelové zdobné: |  | 0 |  |  | dveřní závěsy - ocelové zdobné:
|  | zasklení izolačním dvojsklem pískovaným: |  | 0 |  |  | zasklení izolačním dvojsklem pískovaným:
|  | P:2 |  | 2 |  |  | P:2
436 | ST-766-1-32 | D+M-Dveře dřev.kazetové plné 800x2100mm s polodr. Td/31,vč.obložk.zárubně,kování,zámku,povrch.úpr. | kus | 2 | 0 | 0 |  | 2 | 12 | 0 | 767 | 2 | 0 | 0 | 0 | 0 | 0 | 12 | 0 | 0
|  | dveře dřevěné s kazetovým prolisem plné, s polodrážkou: |  | 0 |  |  | dveře dřevěné s kazetovým prolisem plné, s polodrážkou:
|  | včetně obložkové zárubně na zděnou příčku tl.125 mm: |  | 0 |  |  | včetně obložkové zárubně na zděnou příčku tl.125 mm:
|  | povrch.úprava - transparentní PUR lak, dub tmavý: |  | 0 |  |  | povrch.úprava - transparentní PUR lak, dub tmavý:
|  | zámek vložkový: |  | 0 |  |  | zámek vložkový:
|  | kování - standardní, klika/klika, štítek, chrom satinovaný, matný (objektové tř.3): |  | 0 |  |  | kování - standardní, klika/klika, štítek, chrom satinovaný, matný (objektové tř.3):
|  | dveřní závěsy - ocelové zdobné: |  | 0 |  |  | dveřní závěsy - ocelové zdobné:
|  | P:2 |  | 2 |  |  | P:2
437 | ST-766-1-33 | D+M-Dveře dřev.kazetové plné 800x2100mm s polodr. Td/32,vč.oblož.zár, kov.,zámku,madla,mřížky,samoz. | kus | 4 | 0 | 0 |  | 2 | 12 | 0 | 436 | 2 | 0 | 0 | 0 | 0 | 0 | 12 | 0 | 0
|  | dveře dřevěné vnitřní plné s kazetovým prolisem, s polodrážkou: |  | 0 |  |  | dveře dřevěné vnitřní plné s kazetovým prolisem, s polodrážkou:
|  | včetně obložkové zárubně na zděnou příčku tl. 125 mm: |  | 0 |  |  | včetně obložkové zárubně na zděnou příčku tl. 125 mm:
|  | povrch.úprava - transparentní PUR lak, dub tmavý: |  | 0 |  |  | povrch.úprava - transparentní PUR lak, dub tmavý:
|  | zámek se zajištěním WC, odjistitelný z vnější strany: |  | 0 |  |  | zámek se zajištěním WC, odjistitelný z vnější strany:
|  | kování - standardní, klika/klika, štítek, chrom satinovaný, matný (objektové tř.3): |  | 0 |  |  | kování - standardní, klika/klika, štítek, chrom satinovaný, matný (objektové tř.3):
|  | dveřní závěsy - ocelové zdobné: |  | 0 |  |  | dveřní závěsy - ocelové zdobné:
|  | na vnitřní straně madlo nerez-mat dl.650mm ve výšce 850mm: |  | 0 |  |  | na vnitřní straně madlo nerez-mat dl.650mm ve výšce 850mm:
|  | se samozavíračem: |  | 0 |  |  | se samozavíračem:
|  | P:0 |  | 0 |  |  | P:0
|  | L:4 |  | 4 |  |  | L:4
438 | ST-766-1-34 | D+M-Dveře dřev.kazetové plné 800x2100mm s polodr. Td/33,vč.obl.zárub,kov,zámku,mřížky,pov.úpr,samoz. | kus | 4 | 0 | 0 |  | 2 | 12 | 0 | 437 | 2 | 0 | 0 | 0 | 0 | 0 | 12 | 0 | 0
|  | dveře dřevěné vnitřní plné s kazetovým prolisem, s polodrážkou: |  | 0 |  |  | dveře dřevěné vnitřní plné s kazetovým prolisem, s polodrážkou:
|  | včetně obložkové zárubně na zděnou příčku tl. 125 mm: |  | 0 |  |  | včetně obložkové zárubně na zděnou příčku tl. 125 mm:
|  | povrch.úprava - transparentní PUR lak, dub tmavý: |  | 0 |  |  | povrch.úprava - transparentní PUR lak, dub tmavý:
|  | zámek vložkový: |  | 0 |  |  | zámek vložkový:
|  | kování - standardní, klika/klika, štítek, chrom satinovaný, matný (objektové tř.3): |  | 0 |  |  | kování - standardní, klika/klika, štítek, chrom satinovaný, matný (objektové tř.3):
|  | dveřní závěsy - ocelové zdobné: |  | 0 |  |  | dveřní závěsy - ocelové zdobné:
|  | se samozavíračem: |  | 0 |  |  | se samozavíračem:
|  | mřížka oboustranná 400x150mm, nerezová: |  | 0 |  |  | mřížka oboustranná 400x150mm, nerezová:
|  | P:4 |  | 4 |  |  | P:4
|  | L:0 |  | 0 |  |  | L:0
439 | ST-766-1-35 | D+M-Dveře dřev.kazetové plné 800x2080mm s polodr. Td/34 vč.rám.zárub.,kování,zámku,mřížky,pov.úpravy | kus | 1 | 0 | 0 |  | 2 | 12 | 0 | 438 | 2 | 0 | 0 | 0 | 0 | 0 | 12 | 0 | 0
|  | dveře dřevěné vnitřní plné s kazetovým prolisem, s polodrážkou, dle původních v objektu - replika: |  | 0 |  |  | dveře dřevěné vnitřní plné s kazetovým prolisem, s polodrážkou, dle původních v objektu - replika:
|  | včetně rámové zárubně s obloukovým nadpražím: |  | 0 |  |  | včetně rámové zárubně s obloukovým nadpražím:
|  | povrch.úprava - transparentní PUR lak, dub tmavý: |  | 0 |  |  | povrch.úprava - transparentní PUR lak, dub tmavý:
|  | zámek se zajištěním WC odjistitelný z vnější strany: |  | 0 |  |  | zámek se zajištěním WC odjistitelný z vnější strany:
|  | kování - standardní, klika/klika, štítek, chrom satinovaný, matný (objektové tř.3): |  | 0 |  |  | kování - standardní, klika/klika, štítek, chrom satinovaný, matný (objektové tř.3):
|  | dveřní závěsy - ocelové zdobné: |  | 0 |  |  | dveřní závěsy - ocelové zdobné:
|  | mřížka oboustranná 400x80mm, nerezová: |  | 0 |  |  | mřížka oboustranná 400x80mm, nerezová:
|  | P:0 |  | 0 |  |  | P:0
|  | L:1 |  | 1 |  |  | L:1
440 | ST-766-1-36 | D+M-Dveře dřev.kazetové plné 950x2080mm s polodr. Td/35 vč.rám.zárub.,kov.,zámku,mřížky,samozavír. | kus | 4 | 0 | 0 |  | 2 | 12 | 0 | 439 | 2 | 0 | 0 | 0 | 0 | 0 | 12 | 0 | 0
|  | dveře dřevěné vnitřní plné s kazetovým prolisem, s polodrážkou, dle původních v objektu - replika: |  | 0 |  |  | dveře dřevěné vnitřní plné s kazetovým prolisem, s polodrážkou, dle původních v objektu - replika:
|  | včetně rámové zárubně s obloukovým nadpražím: |  | 0 |  |  | včetně rámové zárubně s obloukovým nadpražím:
|  | povrch.úprava - transparentní PUR lak, dub tmavý: |  | 0 |  |  | povrch.úprava - transparentní PUR lak, dub tmavý:
|  | zámek vložkový: |  | 0 |  |  | zámek vložkový:
|  | kování - standardní, klika/klika, štítek, chrom satinovaný, matný (objektové tř.3): |  | 0 |  |  | kování - standardní, klika/klika, štítek, chrom satinovaný, matný (objektové tř.3):
|  | dveřní závěsy - ocelové zdobné: |  | 0 |  |  | dveřní závěsy - ocelové zdobné:
|  | mřížka oboustranná 600x150mm, nerezová: |  | 0 |  |  | mřížka oboustranná 600x150mm, nerezová:
|  | samozavírač: |  | 0 |  |  | samozavírač:
|  | P:0 |  | 0 |  |  | P:0
|  | L:4 |  | 4 |  |  | L:4
441 | ST-766-1-37 | D+M-Dveře kazet.požár.950x2080mm EI30-C DP3 Td/36 vč.rám.zárub.,kování,zámku,samozavírače | kus | 3 | 0 | 0 |  | 2 | 12 | 0 | 440 | 2 | 0 | 0 | 0 | 0 | 0 | 12 | 0 | 0
|  | dveře dřevěné vnitřní plné s kazetovým prolisem, s polodrážkou, s požární odolností EI30-C DP3, dle původních v objektu - replika: |  | 0 |  |  | dveře dřevěné vnitřní plné s kazetovým prolisem, s polodrážkou, s požární odolností EI30-C DP3, dle původních v objektu - replika:
|  | včetně rámové zárubně s obloukovým nadpražím: |  | 0 |  |  | včetně rámové zárubně s obloukovým nadpražím:
|  | povrch.úprava - transparentní PUR lak, dub tmavý: |  | 0 |  |  | povrch.úprava - transparentní PUR lak, dub tmavý:
|  | zámek elektromechanický samozamykací: |  | 0 |  |  | zámek elektromechanický samozamykací:
|  | kování - standardní, klika/klika, štítek, chrom satinovaný, matný (objektové tř.3): |  | 0 |  |  | kování - standardní, klika/klika, štítek, chrom satinovaný, matný (objektové tř.3):
|  | dveřní závěsy - ocelové zdobné: |  | 0 |  |  | dveřní závěsy - ocelové zdobné:
|  | samozavírač: |  | 0 |  |  | samozavírač:
|  | P:1 |  | 1 |  |  | P:1
|  | L:2 |  | 2 |  |  | L:2
442 | ST-766-1-38 | D+M-Dveře kazet.požár.950x2080mm EI30-C DP3 Td/37 vč.rám.zárub.,kování,zámku,samozavírače | kus | 14 | 0 | 0 |  | 2 | 12 | 0 | 441 | 2 | 0 | 0 | 0 | 0 | 0 | 12 | 0 | 0
|  | dveře dřevěné vnitřní plné s kazetovým prolisem, s polodrážkou, s požární odolností EI30-C DP3: |  | 0 |  |  | dveře dřevěné vnitřní plné s kazetovým prolisem, s polodrážkou, s požární odolností EI30-C DP3:
|  | dle původních v objektu - replika: |  | 0 |  |  | dle původních v objektu - replika:
|  | včetně rámové zárubně s obloukovým nadpražím: |  | 0 |  |  | včetně rámové zárubně s obloukovým nadpražím:
|  | povrch.úprava - transparentní PUR lak, dub tmavý: |  | 0 |  |  | povrch.úprava - transparentní PUR lak, dub tmavý:
|  | zámek vložkový: |  | 0 |  |  | zámek vložkový:
|  | kování - standardní, klika/klika, štítek, chrom satinovaný, matný (objektové tř.3): |  | 0 |  |  | kování - standardní, klika/klika, štítek, chrom satinovaný, matný (objektové tř.3):
|  | dveřní závěsy - ocelové zdobné: |  | 0 |  |  | dveřní závěsy - ocelové zdobné:
|  | samozavírač: |  | 0 |  |  | samozavírač:
|  | P:6 |  | 6 |  |  | P:6
|  | L:8 |  | 8 |  |  | L:8
443 | ST-766-1-39 | D+M-Dveře kazet.požár.950x2080mm EI30-C DP3 Td/38 vč.rám.zárub.,kování,zámku,samozavírače | kus | 10 | 0 | 0 |  | 2 | 12 | 0 | 442 | 2 | 0 | 0 | 0 | 0 | 0 | 12 | 0 | 0
|  | dveře dřevěné vnitřní plné s kazetovým prolisem, s polodrážkou, s požární odolností EI30-C DP3: |  | 0 |  |  | dveře dřevěné vnitřní plné s kazetovým prolisem, s polodrážkou, s požární odolností EI30-C DP3:
|  | dle původních v objektu - replika: |  | 0 |  |  | dle původních v objektu - replika:
|  | včetně rámové zárubně s obloukovým nadpražím: |  | 0 |  |  | včetně rámové zárubně s obloukovým nadpražím:
|  | povrch.úprava - transparentní PUR lak, dub tmavý: |  | 0 |  |  | povrch.úprava - transparentní PUR lak, dub tmavý:
|  | zámek elektromechanický samozamykací: |  | 0 |  |  | zámek elektromechanický samozamykací:
|  | kování - standardní, klika/klika, štítek, chrom satinovaný, matný (objektové tř.3): |  | 0 |  |  | kování - standardní, klika/klika, štítek, chrom satinovaný, matný (objektové tř.3):
|  | dveřní závěsy - ocelové zdobné: |  | 0 |  |  | dveřní závěsy - ocelové zdobné:
|  | samozavírač: |  | 0 |  |  | samozavírač:
|  | P:7 |  | 7 |  |  | P:7
|  | L:3 |  | 3 |  |  | L:3
444 | ST-766-1-40 | D+M-Dveře kazet.požár.950x2080mm EI30-C DP3 Td/39 vč.rám.zárub.,kování,zámku,samozavírače | kus | 7 | 0 | 0 |  | 2 | 12 | 0 | 443 | 2 | 0 | 0 | 0 | 0 | 0 | 12 | 0 | 0
|  | dveře dřevěné vnitřní plné s kazetovým prolisem, s polodrážkou, s požární odolností EI30-C DP3: |  | 0 |  |  | dveře dřevěné vnitřní plné s kazetovým prolisem, s polodrážkou, s požární odolností EI30-C DP3:
|  | dle původních v objektu - replika: |  | 0 |  |  | dle původních v objektu - replika:
|  | včetně rámové zárubně s obloukovým nadpražím: |  | 0 |  |  | včetně rámové zárubně s obloukovým nadpražím:
|  | povrch.úprava - transparentní PUR lak, dub tmavý: |  | 0 |  |  | povrch.úprava - transparentní PUR lak, dub tmavý:
|  | zámek vložkový: |  | 0 |  |  | zámek vložkový:
|  | kování - standardní, klika/klika, štítek, chrom satinovaný, matný (objektové tř.3): |  | 0 |  |  | kování - standardní, klika/klika, štítek, chrom satinovaný, matný (objektové tř.3):
|  | dveřní závěsy - ocelové zdobné: |  | 0 |  |  | dveřní závěsy - ocelové zdobné:
|  | samozavírač: |  | 0 |  |  | samozavírač:
|  | P:3 |  | 3 |  |  | P:3
|  | L:4 |  | 4 |  |  | L:4
445 | ST-766-1-41 | D+M-Dveře plné bez polodrážky 700x2100mm Td/40 hl. vč.obložk.zár.pro bezfalc. dv.,kov.,zámku,mřížky | kus | 1 | 0 | 0 |  | 2 | 12 | 0 | 444 | 2 | 0 | 0 | 0 | 0 | 0 | 12 | 0 | 0
|  | dveře vnitřní dřevěné bezfalcové vč. obložkové zárubně na sdk příčku tl.100 mm: |  | 0 |  |  | dveře vnitřní dřevěné bezfalcové vč. obložkové zárubně na sdk příčku tl.100 mm:
|  | povrch.úprava-nátěrový systém, v barvě omítky: |  | 0 |  |  | povrch.úprava-nátěrový systém, v barvě omítky:
|  | zámek vložkový: |  | 0 |  |  | zámek vložkový:
|  | kování standardní klika/klika, rozeta, chrom satinovaný, matný: |  | 0 |  |  | kování standardní klika/klika, rozeta, chrom satinovaný, matný:
|  | vč. dveřní mřížky oboustranné 400x80mm v barvě dveří: |  | 0 |  |  | vč. dveřní mřížky oboustranné 400x80mm v barvě dveří:
|  | L:1 |  | 1 |  |  | L:1
446 | ST-766-1-42 | Repase stáv.venk.dřev.2kř kazet.dveří 2210x2875mm ze 2/3proskl. s nadsvětlíkem v.1710mm, OZN Td/41 | kus | 1 | 0 | 0 |  | 2 | 12 | 0 | 445 | 2 | 0 | 0 | 0 | 0 | 0 | 12 | 0 | 0
|  | zámek elektromechanický samozamykací+příprava pro EKV: |  | 0 |  |  | zámek elektromechanický samozamykací+příprava pro EKV:
|  | lazurovací lak - teple hnědý odstín: |  | 0 |  |  | lazurovací lak - teple hnědý odstín:
|  | ozdobné mříže repasovat a natřít: |  | 0 |  |  | ozdobné mříže repasovat a natřít:
|  | kování-bezpečnostní kování objektové tř.3, paniková klika na aktivním i pasivním křídle-klika vnější, štítek: |  | 0 |  |  | kování-bezpečnostní kování objektové tř.3, paniková klika na aktivním i pasivním křídle-klika vnější, štítek:
|  | mosaz mat: |  | 0 |  |  | mosaz mat:
|  | závěsy ocelové, zdobné, profilace a rozměr závěsu dle stávajícího: |  | 0 |  |  | závěsy ocelové, zdobné, profilace a rozměr závěsu dle stávajícího:
|  | kus:1 |  | 1 |  |  | kus:1
447 | ST-766-1-43 | Repase stáv.venk.dřev.2kř kazet.dveří 1220x2420mm ze 2/3 proskl. s nadsvětlíkem v.1030mm,OZN Td/42 | kus | 1 | 0 | 0 |  | 2 | 12 | 0 | 446 | 2 | 0 | 0 | 0 | 0 | 0 | 12 | 0 | 0
|  | lazurovací lak - teple hnědý odstín: |  | 0 |  |  | lazurovací lak - teple hnědý odstín:
|  | kování bezpečnostní objektové: |  | 0 |  |  | kování bezpečnostní objektové:
|  | klika-paniková klika, štítek, mosaz mat: |  | 0 |  |  | klika-paniková klika, štítek, mosaz mat:
|  | ozdobné mříže repasovat a natřít: |  | 0 |  |  | ozdobné mříže repasovat a natřít:
|  | zámek panikový: |  | 0 |  |  | zámek panikový:
|  | dveřní závěsy ocelové zdobné, profilace a rozměr závěsu dle stávajícího: |  | 0 |  |  | dveřní závěsy ocelové zdobné, profilace a rozměr závěsu dle stávajícího:
|  | kus:1 |  | 1 |  |  | kus:1
448 | ST-766-1-44 | Repase stáv.venk.dřev.2kř kazet.dveří 1350x2700mm ze 2/3 proskl. s nadsvětlíkem v.750mm, OZN Td/43 | kus | 1 | 0 | 0 |  | 2 | 12 | 0 | 447 | 2 | 0 | 0 | 0 | 0 | 0 | 12 | 0 | 0
|  | zámek elektromechanický samozamykací+příprava pro EKV: |  | 0 |  |  | zámek elektromechanický samozamykací+příprava pro EKV:
|  | lazurovací lak - teple hnědý odstín: |  | 0 |  |  | lazurovací lak - teple hnědý odstín:
|  | bezpečnostní kování objektové tř.3: |  | 0 |  |  | bezpečnostní kování objektové tř.3:
|  | klika-paniková klika, štítek, mosaz mat: |  | 0 |  |  | klika-paniková klika, štítek, mosaz mat:
|  | ozdobné mříže repasovat a natřít: |  | 0 |  |  | ozdobné mříže repasovat a natřít:
|  | dveřní závěsy ocelové zdobné, profilace a rozměr dle stávajících: |  | 0 |  |  | dveřní závěsy ocelové zdobné, profilace a rozměr dle stávajících:
|  | kus:1 |  | 1 |  |  | kus:1
449 | ST-766-1-45 | D+M Dveře venkovní dřev.2kř 1350x2350mm OZN Td/44,kazetové,ze 2/3 proskl.,vč.rámové zárub. | kus | 1 | 0 | 0 |  | 2 | 12 | 0 | 448 | 2 | 0 | 0 | 0 | 0 | 0 | 12 | 0 | 0
|  | rámová dřevěná zárubeň: |  | 0 |  |  | rámová dřevěná zárubeň:
|  | dveře se samozavíračem na aktivním křídle: |  | 0 |  |  | dveře se samozavíračem na aktivním křídle:
|  | povrch. úprava - lazurovací lak-teple hnědý odstín: |  | 0 |  |  | povrch. úprava - lazurovací lak-teple hnědý odstín:
|  | bezpečnostní objektové tř.3, klika-paniková klika, štítek, mosaz mat: |  | 0 |  |  | bezpečnostní objektové tř.3, klika-paniková klika, štítek, mosaz mat:
|  | dveřní závěsy ocelové zdobné, dle stávajících: |  | 0 |  |  | dveřní závěsy ocelové zdobné, dle stávajících:
|  | zámek panikový: |  | 0 |  |  | zámek panikový:
|  | izolační dvojsklo čiré, teplý distanční rámeček: |  | 0 |  |  | izolační dvojsklo čiré, teplý distanční rámeček:
|  | kus:1 |  | 1 |  |  | kus:1
450 | ST-766-1-46 | D+M Dveře venk.dřev.1kř 1100x2350+1130mm s nadsv. OZN Td/45,kazetové,ze 2/3 proskl.,vč.rámové zárub. | kus | 1 | 0 | 0 |  | 2 | 12 | 0 | 449 | 2 | 0 | 0 | 0 | 0 | 0 | 12 | 0 | 0
|  | rámová dřevěná zárubeň, prosklený nadsvětlík pevný : |  | 0 |  |  | rámová dřevěná zárubeň, prosklený nadsvětlík pevný :
|  | povrch. úprava - lazurovací lak, teple hnědý odstín: |  | 0 |  |  | povrch. úprava - lazurovací lak, teple hnědý odstín:
|  | kování bezpečnostní objektové tř.3, klika-paniková klika, štítek, mosaz mat: |  | 0 |  |  | kování bezpečnostní objektové tř.3, klika-paniková klika, štítek, mosaz mat:
|  | zámek elektromechanický samozamykací+příprava pro EKV, samozavírač: |  | 0 |  |  | zámek elektromechanický samozamykací+příprava pro EKV, samozavírač:
|  | izolační dvojsklo čiré, teplý distanční rámeček: |  | 0 |  |  | izolační dvojsklo čiré, teplý distanční rámeček:
|  | madlo vodor. dl. 1 m: |  | 0 |  |  | madlo vodor. dl. 1 m:
|  | dveřní závešy ocelové zdobné, dle stávajících: |  | 0 |  |  | dveřní závešy ocelové zdobné, dle stávajících:
|  | kus:1 |  | 1 |  |  | kus:1
451 | ST-766-1-47 | D+M Dveře venk.dřev.1kř 900x2100+760mm s nadsv. OZN Td/46,kazetové,ze 2/3 proskl.,vč.rámové zárub. | kus | 1 | 0 | 0 |  | 2 | 12 | 0 | 450 | 2 | 0 | 0 | 0 | 0 | 0 | 12 | 0 | 0
|  | rámová dřevěná zárubeň, s nadsvětlíkem pevným zaskleným: |  | 0 |  |  | rámová dřevěná zárubeň, s nadsvětlíkem pevným zaskleným:
|  | povrch. úprava - lazurovací lak - teple hnědý odstín: |  | 0 |  |  | povrch. úprava - lazurovací lak - teple hnědý odstín:
|  | kování bezpečnostní objektové tř.3, klika/paniková klika, štítek, mosaz mat: |  | 0 |  |  | kování bezpečnostní objektové tř.3, klika/paniková klika, štítek, mosaz mat:
|  | zámek elektromechanický samozamykací+příprava pro EKV, samozavírač: |  | 0 |  |  | zámek elektromechanický samozamykací+příprava pro EKV, samozavírač:
|  | izolační dvojsklo-čiré, teplý distanční rámeček: |  | 0 |  |  | izolační dvojsklo-čiré, teplý distanční rámeček:
|  | vč. ozdobných mříží dle. Td/43: |  | 0 |  |  | vč. ozdobných mříží dle. Td/43:
|  | dveřní závěsy ocelové zdobné dle stávajících: |  | 0 |  |  | dveřní závěsy ocelové zdobné dle stávajících:
|  | Pravé, kus:1 |  | 1 |  |  | Pravé, kus:1
452 | ST-766-1-48 | D+M Dřev.proskl.stěna vnitř.2780x3800mm s dveřmi 900x2100mm, OZN Td/47 | kus | 1 | 0 | 0 |  | 2 | 12 | 0 | 622 | 2 | 0 | 0 | 0 | 0 | 0 | 12 | 0 | 0
|  | stěna prosklená s pevným nadsvětlíkem a 1kř. dveřmi levými: |  | 0 |  |  | stěna prosklená s pevným nadsvětlíkem a 1kř. dveřmi levými:
|  | zasklení-sklo oboustranně bezpečnostní vrstvené, čiré: |  | 0 |  |  | zasklení-sklo oboustranně bezpečnostní vrstvené, čiré:
|  | značky pro invalidy dle zák. č. 398/2009Sb.: |  | 0 |  |  | značky pro invalidy dle zák. č. 398/2009Sb.:
|  | kování-klika/klika, štítek, dorazové těsnění: |  | 0 |  |  | kování-klika/klika, štítek, dorazové těsnění:
|  | zesílený spodní rám-okopný sokl: |  | 0 |  |  | zesílený spodní rám-okopný sokl:
|  | objektové kování tř.3, chrom satinovaný matný: |  | 0 |  |  | objektové kování tř.3, chrom satinovaný matný:
|  | závěsy ocelové, zdobné dle stávajících: |  | 0 |  |  | závěsy ocelové, zdobné dle stávajících:
|  | zámek vložkový: |  | 0 |  |  | zámek vložkový:
|  | moření-dub tmavý: |  | 0 |  |  | moření-dub tmavý:
|  | včetně ocelové kce z U profilu pro kotvení k sdk příčce: |  | 0 |  |  | včetně ocelové kce z U profilu pro kotvení k sdk příčce:
|  | kus:1 |  | 1 |  |  | kus:1
453 | ST-766-1-49 | Dod-Dveřní práh masiv dub š. 170 mm pro dveře 1kř. tl.20 mm, vč. broušení a lakování, OZN Td/48 | kus | 50 | 0 | 0 |  | 2 | 12 | 0 | 623 | 2 | 0 | 0 | 0 | 0 | 0 | 12 | 0 | 0
|  | Td/48: |  | 0 |  |  | Td/48:
|  | dl. 800 mm:1 |  | 1 |  |  | dl. 800 mm:1
|  | dl. 900 mm:11 |  | 11 |  |  | dl. 900 mm:11
|  | dl. 950 mm:38 |  | 38 |  |  | dl. 950 mm:38
454 | ST-766-1-50 | Dod-Dveřní práh masiv dub š. 170 mm pro dveře 2kř. tl.20 mm, vč. broušení a lakování, OZN Td/48 | kus | 1 | 0 | 0 |  | 2 | 12 | 0 | 761 | 2 | 0 | 0 | 0 | 0 | 0 | 12 | 0 | 0
|  | Td/48: |  | 0 |  |  | Td/48:
|  | dl.1720 mm:1 |  | 1 |  |  | dl.1720 mm:1
455 | ST-766-1-51 | Dod-Dveřní práh masiv dub š. 100 mm pro dveře 1kř. tl.20 mm, vč. broušení a lakování, OZN Td/49 | kus | 5 | 0 | 0 |  | 2 | 12 | 0 | 762 | 2 | 0 | 0 | 0 | 0 | 0 | 12 | 0 | 0
|  | Td/49: |  | 0 |  |  | Td/49:
|  | dl. 700 mm:1 |  | 1 |  |  | dl. 700 mm:1
|  | dl. 800 mm:4 |  | 4 |  |  | dl. 800 mm:4
456 | ST-766-1-52 | Dod-Dveřní práh masiv dub š. 125 mm pro dveře 1kř. tl.20 mm, vč. broušení a lakování, OZN Td/50 | kus | 2 | 0 | 0 |  | 2 | 12 | 0 | 763 | 2 | 0 | 0 | 0 | 0 | 0 | 12 | 0 | 0
|  | Td/50: |  | 0 |  |  | Td/50:
|  | dl. 700 mm:2 |  | 2 |  |  | dl. 700 mm:2
457 | ST-766-1-53 | Dod-Dveřní práh masiv dub š. 150 mm pro dveře 1kř. tl.20 mm, vč. broušení a lakování, OZN Td/51 | kus | 23 | 0 | 0 |  | 2 | 12 | 0 | 764 | 2 | 0 | 0 | 0 | 0 | 0 | 12 | 0 | 0
|  | Td/51: |  | 0 |  |  | Td/51:
|  | dl. 800 mm:19 |  | 19 |  |  | dl. 800 mm:19
|  | dl. 900 mm:4 |  | 4 |  |  | dl. 900 mm:4
458 | ST-766-1-54 | Dod-Dveřní práh masiv dub š. 150 mm pro dveře 2kř. tl.20 mm, vč. broušení a lakování, OZN Td/51 | kus | 1 | 0 | 0 |  | 2 | 12 | 0 | 765 | 2 | 0 | 0 | 0 | 0 | 0 | 12 | 0 | 0
|  | Td/51: |  | 0 |  |  | Td/51:
|  | dl. 1350 mm:1 |  | 1 |  |  | dl. 1350 mm:1
459 | ST-766-1-55 | Dod-Dveřní práh masiv dub š. 200 mm pro dveře 1kř. tl.20 mm, vč. broušení a lakování, OZN Td/52 | kus | 3 | 0 | 0 |  | 2 | 12 | 0 | 766 | 2 | 0 | 0 | 0 | 0 | 0 | 12 | 0 | 0
|  | Td/52: |  | 0 |  |  | Td/52:
|  | dl. 800 mm:3 |  | 3 |  |  | dl. 800 mm:3
460 | 61181103aa | Dod-Zárubeň obkl.protipožár.900/1970mm,stěna10cm dýha dub | kus | 1 | 0 | 0 |  | 2 | 3 | 7 | 61181103aa | 2 | 0 | 0 | 0 | 0 | 0 | 3 | 7 | 0.024
|  | pro dveře Td/09: |  | 0 |  |  | pro dveře Td/09:
|  | L:1 |  | 1 |  |  | L:1
461 | 61181103ab | Dod-Zárubeň obkl.požár.s nadsv.900/1970+600mm stěna8-30cm, dýha dub | kus | 3 | 0 | 0 |  | 2 | 3 | 7 | 61181103ab | 2 | 0 | 0 | 0 | 0 | 0 | 3 | 7 | 0.024
|  | pro dveře Td/10, zasklení nadsvětlíku sklem bezpečn. protipožárním čirým: |  | 0 |  |  | pro dveře Td/10, zasklení nadsvětlíku sklem bezpečn. protipožárním čirým:
|  | L:1 |  | 1 |  |  | L:1
|  | P:1 |  | 1 |  |  | P:1
|  | pro dveře Td/13, zasklení nadsvětlíku sklem bezpečn. protipožárním transparentním: |  | 0 |  |  | pro dveře Td/13, zasklení nadsvětlíku sklem bezpečn. protipožárním transparentním:
|  | P:1 |  | 1 |  |  | P:1
462 | 61181103ac | Dod-Zárubeň obkl.požár.s nadsv.1350/1970+600mm stěna8-30cm, dýha dub | kus | 1 | 0 | 0 |  | 2 | 3 | 7 | 61181103ac | 2 | 0 | 0 | 0 | 0 | 0 | 3 | 7 | 0.024
|  | pro dveře Td/11, zasklení nadsvětlíku sklem bezpečn. protipožárním transparentním: |  | 0 |  |  | pro dveře Td/11, zasklení nadsvětlíku sklem bezpečn. protipožárním transparentním:
|  | P:1 |  | 1 |  |  | P:1
463 | 61181103ad | Dod-Zárubeň obkl.požár.s nadsv.1350/2100+600mm stěna8-30cm, dýha dub | kus | 1 | 0 | 0 |  | 2 | 3 | 7 | 61181103ad | 2 | 0 | 0 | 0 | 0 | 0 | 3 | 7 | 0.024
|  | pro dveře Td/12, zasklení nadsvětlíku sklem bezpečn. protipožárním čirým: |  | 0 |  |  | pro dveře Td/12, zasklení nadsvětlíku sklem bezpečn. protipožárním čirým:
|  | L:1 |  | 1 |  |  | L:1
464 | 61181506aa | Dod-Zárubeň obložková 700/1970mm,stěna 6-17cm dýha dub | kus | 1 | 0 | 0 |  | 2 | 3 | 7 | 61181506aa | 2 | 0 | 0 | 0 | 0 | 0 | 3 | 7 | 0.016
|  | pro dveře Td/03: |  | 0 |  |  | pro dveře Td/03:
|  | L:1 |  | 1 |  |  | L:1
465 | 61181506ab | Dod-Zárubeň obložková 700/1970mm,stěna 6-17cm barva bílá | kus | 10 | 0 | 0 |  | 2 | 3 | 7 | 61181506ab | 2 | 0 | 0 | 0 | 0 | 0 | 3 | 7 | 0.016
|  | pro dveře Td/16:1 |  | 1 |  |  | pro dveře Td/16:1
|  | pro dveře Td/17: |  | 0 |  |  | pro dveře Td/17:
|  | P:2 |  | 2 |  |  | P:2
|  | L:2 |  | 2 |  |  | L:2
|  | pro dveře Td/18: |  | 0 |  |  | pro dveře Td/18:
|  | P:3 |  | 3 |  |  | P:3
|  | L:2 |  | 2 |  |  | L:2
466 | 61181506ac | Dod-Zárubeň obložková 700/2100mm,stěna 6-17cm barva bílá | kus | 26 | 0 | 0 |  | 2 | 3 | 7 | 61181506ac | 2 | 0 | 0 | 0 | 0 | 0 | 3 | 7 | 0.016
|  | pro dveře Td/19: |  | 0 |  |  | pro dveře Td/19:
|  | P:17 |  | 17 |  |  | P:17
|  | L:8 |  | 8 |  |  | L:8
|  | pro dveře Td/20: |  | 0 |  |  | pro dveře Td/20:
|  | P:1 |  | 1 |  |  | P:1
467 | 61181507aa | Dod-Zárubeň obložková 800/1970mm,stěna 6-17cm dýha dub | kus | 6 | 0 | 0 |  | 2 | 3 | 7 | 61181507aa | 2 | 0 | 0 | 0 | 0 | 0 | 3 | 7 | 0.016
|  | pro dveře Td/04: |  | 0 |  |  | pro dveře Td/04:
|  | P:2 |  | 2 |  |  | P:2
|  | L:1 |  | 1 |  |  | L:1
|  | pro dveře Td/05: |  | 0 |  |  | pro dveře Td/05:
|  | L:1 |  | 1 |  |  | L:1
|  | pro dveře Td/06:1 |  | 1 |  |  | pro dveře Td/06:1
|  | pro dveře Td/07: |  | 0 |  |  | pro dveře Td/07:
|  | L:1 |  | 1 |  |  | L:1
468 | 61181507ab | Dod-Zárubeň obložková 800/2100mm,stěna 6-17cm barva bílá | kus | 8 | 0 | 0 |  | 2 | 3 | 7 | 61181507ab | 2 | 0 | 0 | 0 | 0 | 0 | 3 | 7 | 0.016
|  | pro dveře Td/21: |  | 0 |  |  | pro dveře Td/21:
|  | P:4 |  | 4 |  |  | P:4
|  | pro dveře Td/22: |  | 0 |  |  | pro dveře Td/22:
|  | L:4 |  | 4 |  |  | L:4
469 | 61181507ac | Dod-Zárubeň obložková s nadsv.800/1970+600mm stěna 6-17cm, dýha dub | kus | 12 | 0 | 0 |  | 2 | 3 | 7 | 61181507ac | 2 | 0 | 0 | 0 | 0 | 0 | 3 | 7 | 0.016
|  | pro dveře Td/08, zasklení nadsvětlíku izolačním dvojsklem čirým: |  | 0 |  |  | pro dveře Td/08, zasklení nadsvětlíku izolačním dvojsklem čirým:
|  | P:10 |  | 10 |  |  | P:10
|  | L:2 |  | 2 |  |  | L:2
470 | 61181507ad | Dod-Zárubeň obložková s nadsv.800/2100+600mm stěna 6-17cm, dýha dub | kus | 5 | 0 | 0 |  | 2 | 3 | 7 | 61181507ad | 2 | 0 | 0 | 0 | 0 | 0 | 3 | 7 | 0.016
|  | pro dveře Td/14, zasklení nadsvětlíku bezpečn.izolačním dvojsklem čirým: |  | 0 |  |  | pro dveře Td/14, zasklení nadsvětlíku bezpečn.izolačním dvojsklem čirým:
|  | P:3 |  | 3 |  |  | P:3
|  | L:2 |  | 2 |  |  | L:2
471 | 61181507ae | Dod-Zárubeň obložková s nadsv.800/2100+600mm stěna 205mm, dýha dub | kus | 3 | 0 | 0 |  | 2 | 3 | 7 | 61181507ae | 2 | 0 | 0 | 0 | 0 | 0 | 3 | 7 | 0.016
|  | pro dveře Td/15, zasklení nadsvětlíku bezpečn.izolačním dvojsklem čirým: |  | 0 |  |  | pro dveře Td/15, zasklení nadsvětlíku bezpečn.izolačním dvojsklem čirým:
|  | L:3 |  | 3 |  |  | L:3
472 | 61181507af | Dod-Zárubeň obložková s nadsv.800/2100+600mm stěna 150mm, dýha dub | kus | 1 | 0 | 0 |  | 2 | 3 | 7 | 61181507af | 2 | 0 | 0 | 0 | 0 | 0 | 3 | 7 | 0.016
|  | pro dveře Td/15.1, zasklení nadsvětlíku bezpečn. izolačním dvojsklem čirým: |  | 0 |  |  | pro dveře Td/15.1, zasklení nadsvětlíku bezpečn. izolačním dvojsklem čirým:
|  | L:1 |  | 1 |  |  | L:1
473 | 998766203a | Přesun hmot pro truhlářské konstr., výšky do 24 m | % | 1.55 | 0 | 0 |  | 2 | 7 | 1002 | 5 | 2 | 0 | 0 | 0 | 0 | 0 | 7 | 1002 | 0
| Celkem za | 766-1 Dveře truhlářské |  |  |  | 0 |  | 4 |  |  |  |  | 0 | 0 | 0 | 0 | 0
Díl: | 766-2 | Okna dřevěná | [5 empty] | 1
474 | ST-766-2-01 | D+M Okno dřevěné kastlové dvojité 950x1550mm OZN To/01 | kus | 3 | 0 | 0 |  | 2 | 12 | 0 | 531 | 2 | 0 | 0 | 0 | 0 | 0 | 12 | 0 | 0
|  | okno dřevěné dvojité kastlové, vyrobené z objemově a tvarově stálých tří nebo čtyřvrstvých lepených hranolů: |  | 0 |  |  | okno dřevěné dvojité kastlové, vyrobené z objemově a tvarově stálých tří nebo čtyřvrstvých lepených hranolů:
|  | materiál - smrk, akrylátová barva, okrová barva: |  | 0 |  |  | materiál - smrk, akrylátová barva, okrová barva:
|  | okno s poutcem, dolní křídla otevíravá, horní křídlo vyklápěcí dovnitř: |  | 0 |  |  | okno s poutcem, dolní křídla otevíravá, horní křídlo vyklápěcí dovnitř:
|  | okapnice dřevěné: |  | 0 |  |  | okapnice dřevěné:
|  | zasklení izolačním dvojsklem čirým F4-16-F4 ve vnějších rámech, vnitřní křídlo sklem jednoduchým F4 čirým: |  | 0 |  |  | zasklení izolačním dvojsklem čirým F4-16-F4 ve vnějších rámech, vnitřní křídlo sklem jednoduchým F4 čirým:
|  | součinitel prostupu tepla min Uw=<1,20W/m2K: |  | 0 |  |  | součinitel prostupu tepla min Uw=<1,20W/m2K:
|  | zvuková neprůzvučnost Rwmin=34dB: |  | 0 |  |  | zvuková neprůzvučnost Rwmin=34dB:
|  | kování tvarově navazující na stávající: |  | 0 |  |  | kování tvarově navazující na stávající:
|  | celoobvodové těsnění: |  | 0 |  |  | celoobvodové těsnění:
|  | kus:3 |  | 3 |  |  | kus:3
475 | ST-766-2-02 | D+M Okno dřevěné kastlové dvojité 1150x1550mm OZN To/02 | kus | 1 | 0 | 0 |  | 2 | 12 | 0 | 532 | 2 | 0 | 0 | 0 | 0 | 0 | 12 | 0 | 0
|  | okno dřevěné dvojité kastlové, vyrobené z objemově a tvarově stálých tří nebo čtyřvrstvých lepených hranolů: |  | 0 |  |  | okno dřevěné dvojité kastlové, vyrobené z objemově a tvarově stálých tří nebo čtyřvrstvých lepených hranolů:
|  | materiál - smrk, akrylátová barva, okrová barva: |  | 0 |  |  | materiál - smrk, akrylátová barva, okrová barva:
|  | okno s poutcem, dolní křídla otevíravá, horní křídlo vyklápěcí dovnitř: |  | 0 |  |  | okno s poutcem, dolní křídla otevíravá, horní křídlo vyklápěcí dovnitř:
|  | okapnice dřevěné: |  | 0 |  |  | okapnice dřevěné:
|  | zasklení izolačním dvojsklem čirým F4-16-F4 ve vnějších rámech, vnitřní křídlo sklem jednoduchým F4 čirým: |  | 0 |  |  | zasklení izolačním dvojsklem čirým F4-16-F4 ve vnějších rámech, vnitřní křídlo sklem jednoduchým F4 čirým:
|  | součinitel prostupu tepla min Uw=<1,20W/m2K: |  | 0 |  |  | součinitel prostupu tepla min Uw=<1,20W/m2K:
|  | zvuková neprůzvučnost Rwmin=34dB: |  | 0 |  |  | zvuková neprůzvučnost Rwmin=34dB:
|  | kování tvarově navazující na stávající: |  | 0 |  |  | kování tvarově navazující na stávající:
|  | celoobvodové těsnění: |  | 0 |  |  | celoobvodové těsnění:
|  | kus:1 |  | 1 |  |  | kus:1
476 | ST-766-2-03 | D+M Okno dřevěné kastlové dvojité 550x1700mm OZN To/03 | kus | 4 | 0 | 0 |  | 2 | 12 | 0 | 533 | 2 | 0 | 0 | 0 | 0 | 0 | 12 | 0 | 0
|  | okno dřevěné dvojité kastlové, vyrobené z objemově a tvarově stálých tří nebo čtyřvrstvých lepených hranolů: |  | 0 |  |  | okno dřevěné dvojité kastlové, vyrobené z objemově a tvarově stálých tří nebo čtyřvrstvých lepených hranolů:
|  | materiál - smrk, akrylátová barva, okrová barva: |  | 0 |  |  | materiál - smrk, akrylátová barva, okrová barva:
|  | okno s poutcem, dolní křídlo otevíravé, horní křídlo otevíravé: |  | 0 |  |  | okno s poutcem, dolní křídlo otevíravé, horní křídlo otevíravé:
|  | okapnice dřevěné: |  | 0 |  |  | okapnice dřevěné:
|  | zasklení izolačním dvojsklem čirým F4-16-F4 ve vnějších rámech, vnitřní křídlo sklem jednoduchým F4 ornamentním: |  | 0 |  |  | zasklení izolačním dvojsklem čirým F4-16-F4 ve vnějších rámech, vnitřní křídlo sklem jednoduchým F4 ornamentním:
|  | součinitel prostupu tepla min Uw=<1,20W/m2K: |  | 0 |  |  | součinitel prostupu tepla min Uw=<1,20W/m2K:
|  | zvuková neprůzvučnost Rwmin=34dB: |  | 0 |  |  | zvuková neprůzvučnost Rwmin=34dB:
|  | kování tvarově navazující na stávající: |  | 0 |  |  | kování tvarově navazující na stávající:
|  | celoobvodové těsnění: |  | 0 |  |  | celoobvodové těsnění:
|  | kus:4 |  | 4 |  |  | kus:4
477 | ST-766-2-04 | D+M Okno dřevěné kastlové dvojité 950x1700mm OZN To/04 | kus | 8 | 0 | 0 |  | 2 | 12 | 0 | 534 | 2 | 0 | 0 | 0 | 0 | 0 | 12 | 0 | 0
|  | okno dřevěné dvojité kastlové, vyrobené z objemově a tvarově stálých tří nebo čtyřvrstvých lepených hranolů: |  | 0 |  |  | okno dřevěné dvojité kastlové, vyrobené z objemově a tvarově stálých tří nebo čtyřvrstvých lepených hranolů:
|  | materiál - smrk, akrylátová barva, okrová barva: |  | 0 |  |  | materiál - smrk, akrylátová barva, okrová barva:
|  | okno s poutcem, dolní i horní křídla otevíravá: |  | 0 |  |  | okno s poutcem, dolní i horní křídla otevíravá:
|  | okapnice dřevěné: |  | 0 |  |  | okapnice dřevěné:
|  | zasklení izolačním dvojsklem čirým F4-16-F4 ve vnějších rámech, vnitřní křídlo sklem jednoduchým F4 ornamentním: |  | 0 |  |  | zasklení izolačním dvojsklem čirým F4-16-F4 ve vnějších rámech, vnitřní křídlo sklem jednoduchým F4 ornamentním:
|  | součinitel prostupu tepla min Uw=<1,20W/m2K: |  | 0 |  |  | součinitel prostupu tepla min Uw=<1,20W/m2K:
|  | zvuková neprůzvučnost Rwmin=34dB: |  | 0 |  |  | zvuková neprůzvučnost Rwmin=34dB:
|  | kování tvarově navazující na stávající: |  | 0 |  |  | kování tvarově navazující na stávající:
|  | celoobvodové těsnění: |  | 0 |  |  | celoobvodové těsnění:
|  | kus:8 |  | 8 |  |  | kus:8
478 | ST-766-2-05 | D+M Okno dřevěné kastlové dvojité 1350x2600mm OZN To/05 | kus | 63 | 0 | 0 |  | 2 | 12 | 0 | 535 | 2 | 0 | 0 | 0 | 0 | 0 | 12 | 0 | 0
|  | okno dřevěné dvojité kastlové, vyrobené z objemově a tvarově stálých tří nebo čtyřvrstvých lepených hranolů: |  | 0 |  |  | okno dřevěné dvojité kastlové, vyrobené z objemově a tvarově stálých tří nebo čtyřvrstvých lepených hranolů:
|  | materiál - smrk, akrylátová barva, okrová barva: |  | 0 |  |  | materiál - smrk, akrylátová barva, okrová barva:
|  | okno s poutcem, dolní i horní křídla otevíravá: |  | 0 |  |  | okno s poutcem, dolní i horní křídla otevíravá:
|  | okapnice dřevěné: |  | 0 |  |  | okapnice dřevěné:
|  | zasklení izolačním dvojsklem čirým F4-16-F4 ve vnějších rámech, vnitřní křídlo sklem jednoduchým F4 čirým: |  | 0 |  |  | zasklení izolačním dvojsklem čirým F4-16-F4 ve vnějších rámech, vnitřní křídlo sklem jednoduchým F4 čirým:
|  | součinitel prostupu tepla min Uw=<1,20W/m2K: |  | 0 |  |  | součinitel prostupu tepla min Uw=<1,20W/m2K:
|  | zvuková neprůzvučnost Rwmin=34dB: |  | 0 |  |  | zvuková neprůzvučnost Rwmin=34dB:
|  | kování tvarově navazující na stávající: |  | 0 |  |  | kování tvarově navazující na stávající:
|  | celoobvodové těsnění: |  | 0 |  |  | celoobvodové těsnění:
|  | okna budou opatřena roletou: |  | 0 |  |  | okna budou opatřena roletou:
|  | kus:63 |  | 63 |  |  | kus:63
479 | ST-766-2-06 | D+M Okno dřevěné kastlové dvojité 1350x2600mm OZN To/06 | kus | 15 | 0 | 0 |  | 2 | 12 | 0 | 536 | 2 | 0 | 0 | 0 | 0 | 0 | 12 | 0 | 0
|  | okno dřevěné dvojité kastlové, vyrobené z objemově a tvarově stálých tří nebo čtyřvrstvých lepených hranolů: |  | 0 |  |  | okno dřevěné dvojité kastlové, vyrobené z objemově a tvarově stálých tří nebo čtyřvrstvých lepených hranolů:
|  | materiál - smrk, akrylátová barva, okrová barva: |  | 0 |  |  | materiál - smrk, akrylátová barva, okrová barva:
|  | okno s poutcem, dolní i horní křídla otevíravá: |  | 0 |  |  | okno s poutcem, dolní i horní křídla otevíravá:
|  | okapnice dřevěné: |  | 0 |  |  | okapnice dřevěné:
|  | zasklení izolačním dvojsklem čirým F4-16-F4 ve vnějších rámech, vnitřní křídlo sklem jednoduchým F4 čirým: |  | 0 |  |  | zasklení izolačním dvojsklem čirým F4-16-F4 ve vnějších rámech, vnitřní křídlo sklem jednoduchým F4 čirým:
|  | součinitel prostupu tepla min Uw=<1,20W/m2K: |  | 0 |  |  | součinitel prostupu tepla min Uw=<1,20W/m2K:
|  | zvuková neprůzvučnost Rwmin=34dB: |  | 0 |  |  | zvuková neprůzvučnost Rwmin=34dB:
|  | kování tvarově navazující na stávající: |  | 0 |  |  | kování tvarově navazující na stávající:
|  | celoobvodové těsnění: |  | 0 |  |  | celoobvodové těsnění:
|  | kus:15 |  | 15 |  |  | kus:15
480 | ST-766-2-07 | D+M Okno dřevěné kastlové dvojité 1350x2600mm OZN To/07 | kus | 8 | 0 | 0 |  | 2 | 12 | 0 | 537 | 2 | 0 | 0 | 0 | 0 | 0 | 12 | 0 | 0
|  | okno dřevěné dvojité kastlové, vyrobené z objemově a tvarově stálých tří nebo čtyřvrstvých lepených hranolů: |  | 0 |  |  | okno dřevěné dvojité kastlové, vyrobené z objemově a tvarově stálých tří nebo čtyřvrstvých lepených hranolů:
|  | materiál - smrk, akrylátová barva, okrová barva: |  | 0 |  |  | materiál - smrk, akrylátová barva, okrová barva:
|  | okno s poutcem, dolní i horní křídla otevíravá: |  | 0 |  |  | okno s poutcem, dolní i horní křídla otevíravá:
|  | okapnice dřevěné: |  | 0 |  |  | okapnice dřevěné:
|  | zasklení izolačním dvojsklem čirým F4-16-F4 ve vnějších rámech, vnitřní křídlo sklem jednoduchým F4 ornamentním: |  | 0 |  |  | zasklení izolačním dvojsklem čirým F4-16-F4 ve vnějších rámech, vnitřní křídlo sklem jednoduchým F4 ornamentním:
|  | součinitel prostupu tepla min Uw=<1,20W/m2K: |  | 0 |  |  | součinitel prostupu tepla min Uw=<1,20W/m2K:
|  | zvuková neprůzvučnost Rwmin=34dB: |  | 0 |  |  | zvuková neprůzvučnost Rwmin=34dB:
|  | kování tvarově navazující na stávající: |  | 0 |  |  | kování tvarově navazující na stávající:
|  | celoobvodové těsnění: |  | 0 |  |  | celoobvodové těsnění:
|  | kus:8 |  | 8 |  |  | kus:8
481 | ST-766-2-08 | D+M Okno dřevěné kastlové dvojité 1550x2600mm OZB To/08 | kus | 1 | 0 | 0 |  | 2 | 12 | 0 | 538 | 2 | 0 | 0 | 0 | 0 | 0 | 12 | 0 | 0
|  | okno dřevěné dvojité kastlové, vyrobené z objemově a tvarově stálých tří nebo čtyřvrstvých lepených hranolů: |  | 0 |  |  | okno dřevěné dvojité kastlové, vyrobené z objemově a tvarově stálých tří nebo čtyřvrstvých lepených hranolů:
|  | materiál - smrk, akrylátová barva, okrová barva: |  | 0 |  |  | materiál - smrk, akrylátová barva, okrová barva:
|  | okno s poutcem, dolní i horní křídla otevíravá: |  | 0 |  |  | okno s poutcem, dolní i horní křídla otevíravá:
|  | okapnice dřevěné: |  | 0 |  |  | okapnice dřevěné:
|  | zasklení izolačním dvojsklem čirým F4-16-F4 ve vnějších rámech, vnitřní křídlo sklem jednoduchým F4 čirým: |  | 0 |  |  | zasklení izolačním dvojsklem čirým F4-16-F4 ve vnějších rámech, vnitřní křídlo sklem jednoduchým F4 čirým:
|  | součinitel prostupu tepla min Uw=<1,20W/m2K: |  | 0 |  |  | součinitel prostupu tepla min Uw=<1,20W/m2K:
|  | zvuková neprůzvučnost Rwmin=34dB: |  | 0 |  |  | zvuková neprůzvučnost Rwmin=34dB:
|  | kování tvarově navazující na stávající: |  | 0 |  |  | kování tvarově navazující na stávající:
|  | celoobvodové těsnění: |  | 0 |  |  | celoobvodové těsnění:
|  | okno opatřeno roletou: |  | 0 |  |  | okno opatřeno roletou:
|  | kus:1 |  | 1 |  |  | kus:1
482 | ST-766-2-09 | D+M Okno dřevěné kastlové dvojité 1550x2600mm OZN To/09 | kus | 3 | 0 | 0 |  | 2 | 12 | 0 | 539 | 2 | 0 | 0 | 0 | 0 | 0 | 12 | 0 | 0
|  | okno dřevěné dvojité kastlové, vyrobené z objemově a tvarově stálých tří nebo čtyřvrstvých lepených hranolů: |  | 0 |  |  | okno dřevěné dvojité kastlové, vyrobené z objemově a tvarově stálých tří nebo čtyřvrstvých lepených hranolů:
|  | materiál - smrk, akrylátová barva, okrová barva: |  | 0 |  |  | materiál - smrk, akrylátová barva, okrová barva:
|  | okno s poutcem, dolní i horní křídla otevíravá: |  | 0 |  |  | okno s poutcem, dolní i horní křídla otevíravá:
|  | okapnice dřevěné: |  | 0 |  |  | okapnice dřevěné:
|  | zasklení izolačním dvojsklem čirým F4-16-F4 ve vnějších rámech, vnitřní křídlo sklem jednoduchým F4 čirým: |  | 0 |  |  | zasklení izolačním dvojsklem čirým F4-16-F4 ve vnějších rámech, vnitřní křídlo sklem jednoduchým F4 čirým:
|  | součinitel prostupu tepla min Uw=<1,20W/m2K: |  | 0 |  |  | součinitel prostupu tepla min Uw=<1,20W/m2K:
|  | zvuková neprůzvučnost Rwmin=34dB: |  | 0 |  |  | zvuková neprůzvučnost Rwmin=34dB:
|  | kování tvarově navazující na stávající: |  | 0 |  |  | kování tvarově navazující na stávající:
|  | celoobvodové těsnění: |  | 0 |  |  | celoobvodové těsnění:
|  | kus:3 |  | 3 |  |  | kus:3
483 | ST-766-2-10 | D+M Okno dřevěné kastlové dvojité 1550x2600mm OZN To/10 | kus | 8 | 0 | 0 |  | 2 | 12 | 0 | 540 | 2 | 0 | 0 | 0 | 0 | 0 | 12 | 0 | 0
|  | okno dřevěné dvojité kastlové, vyrobené z objemově a tvarově stálých tří nebo čtyřvrstvých lepených hranolů: |  | 0 |  |  | okno dřevěné dvojité kastlové, vyrobené z objemově a tvarově stálých tří nebo čtyřvrstvých lepených hranolů:
|  | materiál - smrk, akrylátová barva, okrová barva: |  | 0 |  |  | materiál - smrk, akrylátová barva, okrová barva:
|  | okno s poutcem, dolní i horní křídla otevíravá: |  | 0 |  |  | okno s poutcem, dolní i horní křídla otevíravá:
|  | okapnice dřevěné: |  | 0 |  |  | okapnice dřevěné:
|  | zasklení izolačním dvojsklem čirým F4-16-F4 ve vnějších rámech, vnitřní křídlo sklem jednoduchým F4 ornamentním: |  | 0 |  |  | zasklení izolačním dvojsklem čirým F4-16-F4 ve vnějších rámech, vnitřní křídlo sklem jednoduchým F4 ornamentním:
|  | součinitel prostupu tepla min Uw=<1,20W/m2K: |  | 0 |  |  | součinitel prostupu tepla min Uw=<1,20W/m2K:
|  | zvuková neprůzvučnost Rwmin=34dB: |  | 0 |  |  | zvuková neprůzvučnost Rwmin=34dB:
|  | kování tvarově navazující na stávající: |  | 0 |  |  | kování tvarově navazující na stávající:
|  | celoobvodové těsnění: |  | 0 |  |  | celoobvodové těsnění:
|  | kus:8 |  | 8 |  |  | kus:8
484 | ST-766-2-11 | D+M Okno dřevěné kastlové dvojité 1850x2600mm OZN To/11 | kus | 19 | 0 | 0 |  | 2 | 12 | 0 | 541 | 2 | 0 | 0 | 0 | 0 | 0 | 12 | 0 | 0
|  | okno dřevěné dvojité kastlové, vyrobené z objemově a tvarově stálých tří nebo čtyřvrstvých lepených hranolů: |  | 0 |  |  | okno dřevěné dvojité kastlové, vyrobené z objemově a tvarově stálých tří nebo čtyřvrstvých lepených hranolů:
|  | materiál - smrk, akrylátová barva, okrová barva: |  | 0 |  |  | materiál - smrk, akrylátová barva, okrová barva:
|  | okno s poutcem, dolní i horní křídla otevíravá: |  | 0 |  |  | okno s poutcem, dolní i horní křídla otevíravá:
|  | okapnice dřevěné: |  | 0 |  |  | okapnice dřevěné:
|  | zasklení izolačním dvojsklem čirým F4-16-F4 ve vnějších rámech, vnitřní křídlo sklem jednoduchým F4 ornamentním: |  | 0 |  |  | zasklení izolačním dvojsklem čirým F4-16-F4 ve vnějších rámech, vnitřní křídlo sklem jednoduchým F4 ornamentním:
|  | součinitel prostupu tepla min Uw=<1,20W/m2K: |  | 0 |  |  | součinitel prostupu tepla min Uw=<1,20W/m2K:
|  | zvuková neprůzvučnost Rwmin=34dB: |  | 0 |  |  | zvuková neprůzvučnost Rwmin=34dB:
|  | kování tvarově navazující na stávající: |  | 0 |  |  | kování tvarově navazující na stávající:
|  | celoobvodové těsnění: |  | 0 |  |  | celoobvodové těsnění:
|  | okno bude opatřeno roletou: |  | 0 |  |  | okno bude opatřeno roletou:
|  | kus:19 |  | 19 |  |  | kus:19
485 | ST-766-2-12 | D+M Okno dřevěné klasické 1350x1750mm OZN To/12 | kus | 1 | 0 | 0 |  | 2 | 12 | 0 | 542 | 2 | 0 | 0 | 0 | 0 | 0 | 12 | 0 | 0
|  | okno dřevěné klasické jednoduché, vyrobené z objemově a tvarově stálých tří nebo čtyřvrstvých lepených hranolů: |  | 0 |  |  | okno dřevěné klasické jednoduché, vyrobené z objemově a tvarově stálých tří nebo čtyřvrstvých lepených hranolů:
|  | materiál - smrk, akrylátová barva, okrová barva: |  | 0 |  |  | materiál - smrk, akrylátová barva, okrová barva:
|  | okno s poutcem, dolní i horní křídla otevíravá: |  | 0 |  |  | okno s poutcem, dolní i horní křídla otevíravá:
|  | okapnice dřevěné: |  | 0 |  |  | okapnice dřevěné:
|  | zasklení izolačním dvojsklem čirým F4-16-F4 : |  | 0 |  |  | zasklení izolačním dvojsklem čirým F4-16-F4 :
|  | součinitel prostupu tepla min Uw=<1,20W/m2K: |  | 0 |  |  | součinitel prostupu tepla min Uw=<1,20W/m2K:
|  | zvuková neprůzvučnost Rwmin=34dB: |  | 0 |  |  | zvuková neprůzvučnost Rwmin=34dB:
|  | kování tvarově navazující na stávající: |  | 0 |  |  | kování tvarově navazující na stávající:
|  | celoobvodové těsnění: |  | 0 |  |  | celoobvodové těsnění:
|  | kus:1 |  | 1 |  |  | kus:1
486 | ST-766-2-13 | D+M Okno dřevěné klasické 1450x1750mm OZN To/13 | kus | 1 | 0 | 0 |  | 2 | 12 | 0 | 543 | 2 | 0 | 0 | 0 | 0 | 0 | 12 | 0 | 0
|  | okno dřevěné klasické jednoduché, vyrobené z objemově a tvarově stálých tří nebo čtyřvrstvých lepených hranolů: |  | 0 |  |  | okno dřevěné klasické jednoduché, vyrobené z objemově a tvarově stálých tří nebo čtyřvrstvých lepených hranolů:
|  | materiál - smrk, akrylátová barva, okrová barva: |  | 0 |  |  | materiál - smrk, akrylátová barva, okrová barva:
|  | okno s poutcem, dolní i horní křídla otevíravá: |  | 0 |  |  | okno s poutcem, dolní i horní křídla otevíravá:
|  | okapnice dřevěné: |  | 0 |  |  | okapnice dřevěné:
|  | zasklení izolačním dvojsklem čirým F4-16-F4 : |  | 0 |  |  | zasklení izolačním dvojsklem čirým F4-16-F4 :
|  | součinitel prostupu tepla min Uw=<1,20W/m2K: |  | 0 |  |  | součinitel prostupu tepla min Uw=<1,20W/m2K:
|  | zvuková neprůzvučnost Rwmin=34dB: |  | 0 |  |  | zvuková neprůzvučnost Rwmin=34dB:
|  | kování tvarově navazující na stávající: |  | 0 |  |  | kování tvarově navazující na stávající:
|  | celoobvodové těsnění: |  | 0 |  |  | celoobvodové těsnění:
|  | kus:1 |  | 1 |  |  | kus:1
487 | ST-766-2-14 | D+M Okno dřevěné klasické 1350x2600mm OZN To/14 | kus | 2 | 0 | 0 |  | 2 | 12 | 0 | 544 | 2 | 0 | 0 | 0 | 0 | 0 | 12 | 0 | 0
|  | okno dřevěné klasické jednoduché, vyrobené z objemově a tvarově stálých tří nebo čtyřvrstvých lepených hranolů: |  | 0 |  |  | okno dřevěné klasické jednoduché, vyrobené z objemově a tvarově stálých tří nebo čtyřvrstvých lepených hranolů:
|  | materiál - smrk, akrylátová barva, okrová barva: |  | 0 |  |  | materiál - smrk, akrylátová barva, okrová barva:
|  | okno s poutcem, dolní i horní křídla otevíravá: |  | 0 |  |  | okno s poutcem, dolní i horní křídla otevíravá:
|  | okapnice dřevěné: |  | 0 |  |  | okapnice dřevěné:
|  | zasklení izolačním dvojsklem čirým F4-16-F4 : |  | 0 |  |  | zasklení izolačním dvojsklem čirým F4-16-F4 :
|  | součinitel prostupu tepla min Uw=<1,20W/m2K: |  | 0 |  |  | součinitel prostupu tepla min Uw=<1,20W/m2K:
|  | zvuková neprůzvučnost Rwmin=34dB: |  | 0 |  |  | zvuková neprůzvučnost Rwmin=34dB:
|  | kování tvarově navazující na stávající: |  | 0 |  |  | kování tvarově navazující na stávající:
|  | celoobvodové těsnění: |  | 0 |  |  | celoobvodové těsnění:
|  | kus:2 |  | 2 |  |  | kus:2
488 | ST-766-2-15 | D+M Okno dřevěné klasické 1450x2600mm OZN To/15 | kus | 4 | 0 | 0 |  | 2 | 12 | 0 | 545 | 2 | 0 | 0 | 0 | 0 | 0 | 12 | 0 | 0
|  | okno dřevěné klasické jednoduché, vyrobené z objemově a tvarově stálých tří nebo čtyřvrstvých lepených hranolů: |  | 0 |  |  | okno dřevěné klasické jednoduché, vyrobené z objemově a tvarově stálých tří nebo čtyřvrstvých lepených hranolů:
|  | materiál - smrk, akrylátová barva, okrová barva: |  | 0 |  |  | materiál - smrk, akrylátová barva, okrová barva:
|  | okno s poutcem, dolní i horní křídla otevíravá: |  | 0 |  |  | okno s poutcem, dolní i horní křídla otevíravá:
|  | okapnice dřevěné: |  | 0 |  |  | okapnice dřevěné:
|  | zasklení izolačním dvojsklem čirým F4-16-F4 : |  | 0 |  |  | zasklení izolačním dvojsklem čirým F4-16-F4 :
|  | součinitel prostupu tepla min Uw=<1,20W/m2K: |  | 0 |  |  | součinitel prostupu tepla min Uw=<1,20W/m2K:
|  | zvuková neprůzvučnost Rwmin=34dB: |  | 0 |  |  | zvuková neprůzvučnost Rwmin=34dB:
|  | kování tvarově navazující na stávající: |  | 0 |  |  | kování tvarově navazující na stávající:
|  | celoobvodové těsnění: |  | 0 |  |  | celoobvodové těsnění:
|  | kus:4 |  | 4 |  |  | kus:4
489 | ST-766-2-16 | D+M Okno dřevěné klasické 1350x4150mm OZN To/16 | kus | 1 | 0 | 0 |  | 2 | 12 | 0 | 546 | 2 | 0 | 0 | 0 | 0 | 0 | 12 | 0 | 0
|  | okno dřevěné klasické jednoduché, vyrobené z objemově a tvarově stálých tří nebo čtyřvrstvých lepených hranolů: |  | 0 |  |  | okno dřevěné klasické jednoduché, vyrobené z objemově a tvarově stálých tří nebo čtyřvrstvých lepených hranolů:
|  | materiál - smrk, akrylátová barva, okrová barva: |  | 0 |  |  | materiál - smrk, akrylátová barva, okrová barva:
|  | okno s poutcem, dolní i horní křídla otevíravá: |  | 0 |  |  | okno s poutcem, dolní i horní křídla otevíravá:
|  | okapnice dřevěné: |  | 0 |  |  | okapnice dřevěné:
|  | zasklení izolačním dvojsklem čirým F4-16-F4 : |  | 0 |  |  | zasklení izolačním dvojsklem čirým F4-16-F4 :
|  | součinitel prostupu tepla min Uw=<1,20W/m2K: |  | 0 |  |  | součinitel prostupu tepla min Uw=<1,20W/m2K:
|  | zvuková neprůzvučnost Rwmin=34dB: |  | 0 |  |  | zvuková neprůzvučnost Rwmin=34dB:
|  | kování tvarově navazující na stávající: |  | 0 |  |  | kování tvarově navazující na stávající:
|  | celoobvodové těsnění: |  | 0 |  |  | celoobvodové těsnění:
|  | Všechna horní křídla budou opatřena elektrickým zařízením pro otevírání pro odvod kouře (ovlád. pomocí EPS) viz OZN Z/15: |  | 0 |  |  | Všechna horní křídla budou opatřena elektrickým zařízením pro otevírání pro odvod kouře (ovlád. pomocí EPS) viz OZN Z/15:
|  | kus:1 |  | 1 |  |  | kus:1
490 | ST-766-2-17 | D+M Okno dřevěné klasické 1450x4150mm OZN To/17 | kus | 2 | 0 | 0 |  | 2 | 12 | 0 | 547 | 2 | 0 | 0 | 0 | 0 | 0 | 12 | 0 | 0
|  | okno dřevěné klasické jednoduché, vyrobené z objemově a tvarově stálých tří nebo čtyřvrstvých lepených hranolů: |  | 0 |  |  | okno dřevěné klasické jednoduché, vyrobené z objemově a tvarově stálých tří nebo čtyřvrstvých lepených hranolů:
|  | materiál - smrk, akrylátová barva, okrová barva: |  | 0 |  |  | materiál - smrk, akrylátová barva, okrová barva:
|  | okno s poutcem, dolní i horní křídla otevíravá: |  | 0 |  |  | okno s poutcem, dolní i horní křídla otevíravá:
|  | okapnice dřevěné: |  | 0 |  |  | okapnice dřevěné:
|  | zasklení izolačním dvojsklem čirým F4-16-F4 : |  | 0 |  |  | zasklení izolačním dvojsklem čirým F4-16-F4 :
|  | součinitel prostupu tepla min Uw=<1,20W/m2K: |  | 0 |  |  | součinitel prostupu tepla min Uw=<1,20W/m2K:
|  | zvuková neprůzvučnost Rwmin=34dB: |  | 0 |  |  | zvuková neprůzvučnost Rwmin=34dB:
|  | kování tvarově navazující na stávající: |  | 0 |  |  | kování tvarově navazující na stávající:
|  | celoobvodové těsnění: |  | 0 |  |  | celoobvodové těsnění:
|  | Všechna horní křídla budou opatřena elektrickým zařízením pro otevírání pro odvod kouře (ovlád. pomocí EPS) viz OZN Z/15: |  | 0 |  |  | Všechna horní křídla budou opatřena elektrickým zařízením pro otevírání pro odvod kouře (ovlád. pomocí EPS) viz OZN Z/15:
|  | kus:2 |  | 2 |  |  | kus:2
491 | ST-766-2-18 | D+M Deska parapetní tl.40mm masiv dub š.120mm, OZN To/18 | m | 142.2 | 0 | 0 |  | 2 | 12 | 0 | 548 | 2 | 0 | 0 | 0 | 0 | 0 | 12 | 0 | 0
|  | 0,65*2+1,05*4+1,40*67+1,60*9+1,90*15 |  | 142.2 |  |  | 0,65*2+1,05*4+1,40*67+1,60*9+1,90*15
492 | ST-766-2-19 | D+M Deska parapetní tl.40mm masiv dub š.260mm, OZN To/18 | m | 44.65 | 0 | 0 |  | 2 | 12 | 0 | 549 | 2 | 0 | 0 | 0 | 0 | 0 | 12 | 0 | 0
|  | 0,65*2+1,05*4+1,40*19+1,65*3+1,90*4 |  | 44.65 |  |  | 0,65*2+1,05*4+1,40*19+1,65*3+1,90*4
493 | ST-766-2-20 | D+M Deska parapetní tl.40mm masiv dub š.300mm, OZN To/18 | m | 2.9 | 0 | 0 |  | 2 | 12 | 0 | 550 | 2 | 0 | 0 | 0 | 0 | 0 | 12 | 0 | 0
|  | 1,40+1,50 |  | 2.9 |  |  | 1,40+1,50
494 | ST-766-2-21 | D+M Deska parapetní tl.40mm masiv dub š.400mm, OZN To/18 | m | 3.25 | 0 | 0 |  | 2 | 12 | 0 | 551 | 2 | 0 | 0 | 0 | 0 | 0 | 12 | 0 | 0
|  | 1,00*2+1,25*1 |  | 3.25 |  |  | 1,00*2+1,25*1
495 | ST-766-2-22 | D+M Deska parapetní tl.40mm masiv dub š.450mm, OZN To/18 | m | 13.65 | 0 | 0 |  | 2 | 12 | 0 | 552 | 2 | 0 | 0 | 0 | 0 | 0 | 12 | 0 | 0
|  | 1,45*3+1,55*6 |  | 13.65 |  |  | 1,45*3+1,55*6
496 | ST-766-2-23 | D+M Okno dřev.EURO 1020x1460mm oblouk.nadpraží OZN To/19 | kus | 1 | 0 | 0 |  | 2 | 12 | 0 | 553 | 2 | 0 | 0 | 0 | 0 | 0 | 12 | 0 | 0
|  | okno dřevěné z lepených eurohranolů trojkřídlé: |  | 0 |  |  | okno dřevěné z lepených eurohranolů trojkřídlé:
|  | dolní křídla otevíravá s pevným vodorovným poutcem, s vodorovnou příčlí,: |  | 0 |  |  | dolní křídla otevíravá s pevným vodorovným poutcem, s vodorovnou příčlí,:
|  | horní křídlo sklápěcí dovnitř: |  | 0 |  |  | horní křídlo sklápěcí dovnitř:
|  | zasklení izolačním dvojsklem čirým F4-16-F4 : |  | 0 |  |  | zasklení izolačním dvojsklem čirým F4-16-F4 :
|  | součinitel prostupu tepla min Uw=<1,20W/m2K: |  | 0 |  |  | součinitel prostupu tepla min Uw=<1,20W/m2K:
|  | zvuková neprůzvučnost Rwmin=34dB: |  | 0 |  |  | zvuková neprůzvučnost Rwmin=34dB:
|  | kování celoobvodové,klika čtyřpolohová, tvarově navazující na stávající: |  | 0 |  |  | kování celoobvodové,klika čtyřpolohová, tvarově navazující na stávající:
|  | celoobvodové těsnění: |  | 0 |  |  | celoobvodové těsnění:
|  | kus:1 |  | 1 |  |  | kus:1
497 | ST-766-2-24 | D+M Okno dřev.EURO 1000x1460mm oblouk.nadpraží OZN To/20 | kus | 1 | 0 | 0 |  | 2 | 12 | 0 | 554 | 2 | 0 | 0 | 0 | 0 | 0 | 12 | 0 | 0
|  | okno dřevěné z lepených eurohranolů trojkřídlé: |  | 0 |  |  | okno dřevěné z lepených eurohranolů trojkřídlé:
|  | dolní křídla otevíravá s pevným vodorovným poutcem, s vodorovnou příčlí,: |  | 0 |  |  | dolní křídla otevíravá s pevným vodorovným poutcem, s vodorovnou příčlí,:
|  | horní křídlo sklápěcí dovnitř: |  | 0 |  |  | horní křídlo sklápěcí dovnitř:
|  | zasklení izolačním dvojsklem čirým F4-16-F4 : |  | 0 |  |  | zasklení izolačním dvojsklem čirým F4-16-F4 :
|  | součinitel prostupu tepla min Uw=<1,20W/m2K: |  | 0 |  |  | součinitel prostupu tepla min Uw=<1,20W/m2K:
|  | zvuková neprůzvučnost Rwmin=34dB: |  | 0 |  |  | zvuková neprůzvučnost Rwmin=34dB:
|  | kování celoobvodové,klika čtyřpolohová, tvarově navazující na stávající: |  | 0 |  |  | kování celoobvodové,klika čtyřpolohová, tvarově navazující na stávající:
|  | celoobvodové těsnění: |  | 0 |  |  | celoobvodové těsnění:
|  | kus:1 |  | 1 |  |  | kus:1
498 | ST-766-2-25 | D+M Okno dřev.EURO 1220x1390mm oblouk.nadpraží OZN To/21 | kus | 1 | 0 | 0 |  | 2 | 12 | 0 | 555 | 2 | 0 | 0 | 0 | 0 | 0 | 12 | 0 | 0
|  | okno dřevěné z lepených eurohranolů trojkřídlé: |  | 0 |  |  | okno dřevěné z lepených eurohranolů trojkřídlé:
|  | dolní křídla otevíravá s pevným vodorovným poutcem, s vodorovnou příčlí,: |  | 0 |  |  | dolní křídla otevíravá s pevným vodorovným poutcem, s vodorovnou příčlí,:
|  | horní křídlo sklápěcí dovnitř: |  | 0 |  |  | horní křídlo sklápěcí dovnitř:
|  | zasklení izolačním dvojsklem čirým F4-16-F4 : |  | 0 |  |  | zasklení izolačním dvojsklem čirým F4-16-F4 :
|  | součinitel prostupu tepla min Uw=<1,20W/m2K: |  | 0 |  |  | součinitel prostupu tepla min Uw=<1,20W/m2K:
|  | zvuková neprůzvučnost Rwmin=34dB: |  | 0 |  |  | zvuková neprůzvučnost Rwmin=34dB:
|  | kování celoobvodové,klika čtyřpolohová, tvarově navazující na stávající: |  | 0 |  |  | kování celoobvodové,klika čtyřpolohová, tvarově navazující na stávající:
|  | celoobvodové těsnění: |  | 0 |  |  | celoobvodové těsnění:
|  | kus:1 |  | 1 |  |  | kus:1
499 | ST-766-2-26 | D+M Okno střešní s elektr.ovládáním 550x780mm vč.lemování, Cu plech, OZN To/22 | kus | 4 | 0 | 0 |  | 2 | 12 | 0 | 556 | 2 | 0 | 0 | 0 | 0 | 0 | 12 | 0 | 0
|  | okno střešní kyvné s elektrickým ovládáním: |  | 0 |  |  | okno střešní kyvné s elektrickým ovládáním:
|  | s měděným oplechováním vč. zateplovací sady: |  | 0 |  |  | s měděným oplechováním vč. zateplovací sady:
|  | s ventilační klapkou ovládanou elektronicky: |  | 0 |  |  | s ventilační klapkou ovládanou elektronicky:
|  | bílé, kompozitní, bezúdržbové: |  | 0 |  |  | bílé, kompozitní, bezúdržbové:
|  | zasklení izol dvojsklem čirým Uw=<1,20W/m2K, Rwmin = 35 db: |  | 0 |  |  | zasklení izol dvojsklem čirým Uw=<1,20W/m2K, Rwmin = 35 db:
|  | kus:4 |  | 4 |  |  | kus:4
500 | ST-766-2-27 | D+M Okno střešní s elektr.ovládáním 780x1180mm vč. lemování Cu plech, OZN To/23 | kus | 7 | 0 | 0 |  | 2 | 12 | 0 | 557 | 2 | 0 | 0 | 0 | 0 | 0 | 12 | 0 | 0
501 | ST-766-2-28 | D+M Okno střešní s manuál.ovládáním 780x1180mm vč.lemování Cu plech, OZN To/24 | kus | 21 | 0 | 0 |  | 2 | 12 | 0 | 558 | 2 | 0 | 0 | 0 | 0 | 0 | 12 | 0 | 0
502 | 998766203a | Přesun hmot pro truhlářské konstr., výšky do 24 m | % | 1.55 | 0 | 0 |  | 2 | 7 | 1002 | 5 | 2 | 0 | 0 | 0 | 0 | 0 | 7 | 1002 | 0
| Celkem za | 766-2 Okna dřevěná |  |  |  | 0 |  | 4 |  |  |  |  | 0 | 0 | 0 | 0 | 0
Díl: | 766-3 | Zařízení interiéru | [5 empty] | 1
503 | ST-766-3-01 | D+M Katedry | kus | 16 | 0 | 0 |  | 2 | 12 | 0 | 720 | 2 | 0 | 0 | 0 | 0 | 0 | 12 | 0 | 0
504 | ST-766-3-02 | D+M Recepce | kus | 1 | 0 | 0 |  | 2 | 12 | 0 | 734 | 2 | 0 | 0 | 0 | 0 | 0 | 12 | 0 | 0
505 | ST-766-3-03 | D+M Lavice na chodbách, sklopné | soubor | 1 | 0 | 0 |  | 2 | 12 | 0 | 735 | 2 | 0 | 0 | 0 | 0 | 0 | 12 | 0 | 0
506 | ST-766-3-04 | D+M Informační systém | soubor | 1 | 0 | 0 |  | 2 | 12 | 0 | 736 | 2 | 0 | 0 | 0 | 0 | 0 | 12 | 0 | 0
507 | 998766203R00 | Přesun hmot pro truhlářské konstr., výšky do 24 m | % | 1.55 | 0 | 0 |  | 2 | 7 | 1002 | 5 | 2 | 0 | 0 | 0 | 0 | 0 | 7 | 1002 | 0
| Celkem za | 766-3 Zařízení interiéru |  |  |  | 0 |  | 4 |  |  |  |  | 0 | 0 | 0 | 0 | 0
Díl: | 767 | Konstrukce zámečnické | [5 empty] | 1
508 | 767141800aa | Demontáž konstr.pro beztm.zasklení,vč.zasklení proskl. stěna vč. dveří | m2 | 18.7967 | 0 | 0 |  | 2 | 1 | 7 | 7 | 2 | 0 | 0 | 0 | 0 | 0 | 1 | 7 | 0
|  | 1.NP:2,78*3,45+1,96*3,62+1,05*2,01 |  | 18.7967 |  |  | 1.NP:2,78*3,45+1,96*3,62+1,05*2,01
509 | 767996801R00 | Demontáž atypických ocelových konstr. do 50 kg ocel.schodiště a lávky v kotelně | kg | 2297 | 0 | 0 |  | 2 | 1 | 7 | 7 | 2 | 0 | 0 | 0 | 0 | 0 | 1 | 7 | 5e-05
|  | 1.PP:1012,00+1285,00 |  | 2297 |  |  | 1.PP:1012,00+1285,00
510 | 76799680c | Demontáž atypických ocelových konstr. do 50 kg ocel.schodiště ze 4.NP do podkroví | kg | 500 | 0 | 0 |  | 2 | 1 | 7 | 7 | 2 | 0 | 0 | 0 | 0 | 0 | 1 | 7 | 5e-05
|  | dle PD 2014 "Rekonstrukce části objektu CMTF...": |  | 0 |  |  | dle PD 2014 "Rekonstrukce části objektu CMTF...":
|  | odhad:500,00 |  | 500 |  |  | odhad:500,00
511 | ST-767-01 | Demontáž schodišťové plošiny včetně ocel. kce včetně likvidace | kus | 1 | 0 | 0 |  | 2 | 12 | 0 | 31 | 2 | 0 | 0 | 0 | 0 | 0 | 12 | 0 | 0
512 | ST-767-02 | Demontáž a likvidace stáv.proskl.kce včetně výtahu | kus | 1 | 0 | 0 |  | 2 | 12 | 0 | 395 | 2 | 0 | 0 | 0 | 0 | 0 | 12 | 0 | 0
513 | ST-767-03 | D+M Podlahová dělicí lišta nerezová OZN Z/08 dl.2,5m, H=10 mm, přechodová | kus | 1 | 0 | 0 |  | 2 | 12 | 0 | 507 | 2 | 0 | 0 | 0 | 0 | 0 | 12 | 0 | 0
|  | délka 1250 mm:1 |  | 1 |  |  | délka 1250 mm:1
514 | ST-767-04 | D+M Podlahová dělicí lišta nerezová OZN Z/08 dl. 1,0 m, H=10 mm, přechodová | kus | 9 | 0 | 0 |  | 2 | 12 | 0 | 770 | 2 | 0 | 0 | 0 | 0 | 0 | 12 | 0 | 0
|  | délka 800 mm:9 |  | 9 |  |  | délka 800 mm:9
515 | ST-767-05 | D+M Podlahová dělicí lišta nerezová OZN Z/09 dl. 1,0 m, H= 12,5 mm, přechodová | kus | 1 | 0 | 0 |  | 2 | 12 | 0 | 508 | 2 | 0 | 0 | 0 | 0 | 0 | 12 | 0 | 0
|  | dl.0,90 m :1 |  | 1 |  |  | dl.0,90 m :1
516 | ST-767-06 | D+M Podlahová přechodová lišta OZN Z/10 tvaru "T", H=25 mm, elox. hliník, dl. 1,0 m | kus | 2 | 0 | 0 |  | 2 | 12 | 0 | 509 | 2 | 0 | 0 | 0 | 0 | 0 | 12 | 0 | 0
|  | dl.800mm:1 |  | 1 |  |  | dl.800mm:1
|  | dl.900mm:1 |  | 1 |  |  | dl.900mm:1
517 | ST-767-07 | D+M Půdní schody skládací s hor.víkem 1400x700mm protipožární kovové s tep. izol,OZN Z/11 | kus | 1 | 0 | 0 |  | 2 | 12 | 0 | 418 | 2 | 0 | 0 | 0 | 0 | 0 | 12 | 0 | 0
|  | protipožární kovové skládací půdní schody s kovovým obvod. rámem a dřev. obvod. rámem: |  | 0 |  |  | protipožární kovové skládací půdní schody s kovovým obvod. rámem a dřev. obvod. rámem:
|  | s tepelnou izolací ve spodním i horním víku, U=0,21 W/m2K: |  | 0 |  |  | s tepelnou izolací ve spodním i horním víku, U=0,21 W/m2K:
|  | horní víko s povrchem z Cu plechu, ruční ovládání: |  | 0 |  |  | horní víko s povrchem z Cu plechu, ruční ovládání:
|  | pož.odolnost EI 30: |  | 0 |  |  | pož.odolnost EI 30:
|  | povrch.úprava barvou práškovou bílou: |  | 0 |  |  | povrch.úprava barvou práškovou bílou:
|  | horní víko otevíravé do strany: |  | 0 |  |  | horní víko otevíravé do strany:
|  | uzamykání spodního víka, skryté panty: |  | 0 |  |  | uzamykání spodního víka, skryté panty:
|  | kus:1 |  | 1 |  |  | kus:1
518 | ST-767-08 | D+M Poklop nerezový s vnitřní výztuží, 600x600mm OZN Z/12, pro dobetonování, vodo- a plynotěsný | kus | 2 | 0 | 0 |  | 2 | 12 | 0 | 510 | 2 | 0 | 0 | 0 | 0 | 0 | 12 | 0 | 0
|  | uzamykatelný, výška poklopu 75 mm, zatížení 12,5 t, tř. B125, : |  | 0 |  |  | uzamykatelný, výška poklopu 75 mm, zatížení 12,5 t, tř. B125, :
|  | 1.PP:2 |  | 2 |  |  | 1.PP:2
519 | ST-767-09 | D+M Dvířka revizní do zdiva, Al rám, sdk výplň 400x600mm, vč.povrch.úpravy, OZN Z/13 | kus | 9 | 0 | 0 |  | 2 | 12 | 0 | 771 | 2 | 0 | 0 | 0 | 0 | 0 | 12 | 0 | 0
|  | rám z hliníkových profilů, dvířka se zapuštěnou sdk deskou, se zámkem: |  | 0 |  |  | rám z hliníkových profilů, dvířka se zapuštěnou sdk deskou, se zámkem:
|  | kus:9 |  | 9 |  |  | kus:9
520 | ST-767-10 | D+M Dvířka revizní do sádrokart., Al rám,sdk výplň 400x600mm, vč.povrch.úpravy, OZN Z/14 | kus | 2 | 0 | 0 |  | 2 | 12 | 0 | 772 | 2 | 0 | 0 | 0 | 0 | 0 | 12 | 0 | 0
|  | rám z hliníkových profilů, dvířka se zapuštěnou sdk deskou , se zámkem: |  | 0 |  |  | rám z hliníkových profilů, dvířka se zapuštěnou sdk deskou , se zámkem:
|  | kus:2 |  | 2 |  |  | kus:2
521 | ST-767-11 | D+M Pohon k otevření oken v CHÚC OZN Z/15, pro odvod kouře | kus | 3 | 0 | 0 |  | 2 | 12 | 0 | 514 | 2 | 0 | 0 | 0 | 0 | 0 | 12 | 0 | 0
|  | Vybavení pro jedno okno -: |  | 0 |  |  | Vybavení pro jedno okno -:
|  | - 2x štěrbinový pohon EA-L/S-24VDC, 500N: |  | 0 |  |  | - 2x štěrbinový pohon EA-L/S-24VDC, 500N:
|  | - 2x konzole pro otvírač: |  | 0 |  |  | - 2x konzole pro otvírač:
|  | - 2x zámek: |  | 0 |  |  | - 2x zámek:
|  | - 1x zpožďovač: |  | 0 |  |  | - 1x zpožďovač:
|  | - 1x řídící jednotka se záložním zdrojem: |  | 0 |  |  | - 1x řídící jednotka se záložním zdrojem:
|  | - 1x kontrolní tlačítko s resetem a LED diodou: |  | 0 |  |  | - 1x kontrolní tlačítko s resetem a LED diodou:
|  | povrchová úprava - RAL-okr světlý (dle rámu oken): |  | 0 |  |  | povrchová úprava - RAL-okr světlý (dle rámu oken):
|  | kus:3 |  | 3 |  |  | kus:3
522 | ST-767-12 | D+M Zařízení pro ovládání interiér. rolety Za/02 s elektrickým pohonem, OZN Z/16, | kus | 1 | 0 | 0 |  | 2 | 12 | 0 | 515 | 2 | 0 | 0 | 0 | 0 | 0 | 12 | 0 | 0
|  | vybavení -: |  | 0 |  |  | vybavení -:
|  | - 1x záložní zdroj: |  | 0 |  |  | - 1x záložní zdroj:
|  | - 1x řídící jednotka: |  | 0 |  |  | - 1x řídící jednotka:
|  | - 1x kontrolní tlačítko: |  | 0 |  |  | - 1x kontrolní tlačítko:
|  | m. č. 1.12:1 |  | 1 |  |  | m. č. 1.12:1
523 | ST-767-13 | D+M Rám do sádrokarton.příčky pro osazení umývadla OZN Z/17 | kus | 16 | 0 | 0 |  | 2 | 12 | 0 | 516 | 2 | 0 | 0 | 0 | 0 | 0 | 12 | 0 | 0.0085
|  | montážní rám do sádrokartonu pro umývadla se stojánkovou baterií: |  | 0 |  |  | montážní rám do sádrokartonu pro umývadla se stojánkovou baterií:
|  | kus:16 |  | 16 |  |  | kus:16
524 | ST-767-14 | D+M Regálový systém dle výpisu výrobků, OZN Z/18 | soubor | 1 | 0 | 0 |  | 2 | 12 | 0 | 517 | 2 | 0 | 0 | 0 | 0 | 0 | 12 | 0 | 0
525 | ST-767-15 | D+M Dveřní zarážka kov.chrom s gumovým dorazem d=32 mm,v.43 mm, šroubov.do podlahy, OZN Z/19 | kus | 118 | 0 | 0 |  | 2 | 12 | 0 | 711 | 2 | 0 | 0 | 0 | 0 | 0 | 12 | 0 | 0
526 | ST-767-16 | Repase stáv.zábradlí kovaného schodišť. v. 1,10 m s madlem dřevěným dubovým, OZN Z/20 | m | 72.35 | 0 | 0 |  | 2 | 12 | 0 | 646 | 2 | 0 | 0 | 0 | 0 | 0 | 12 | 0 | 0
|  | kov. části - odstranění stáv. nátěru, přebroušení, základní nátěr 1x, vrchní nátěr 2x:4,25*9+3,75*1+3,90*2+2,35*7+3,71*1+2,39*1 |  | 72.35 |  |  | kov. části - odstranění stáv. nátěru, přebroušení, základní nátěr 1x, vrchní nátěr 2x:4,25*9+3,75*1+3,90*2+2,35*7+3,71*1+2,39*1
|  | dřevěné madlo-očištění stáv. nátěru, přebroušení,základní nátěr 2x 1složk.lak na vodní bázi, vrchní nátěr 3x- 100% PUR 2složk. lak na vodní bázi: |  | 0 |  |  | dřevěné madlo-očištění stáv. nátěru, přebroušení,základní nátěr 2x 1složk.lak na vodní bázi, vrchní nátěr 3x- 100% PUR 2složk. lak na vodní bázi:
527 | ST-767-17 | D+M Replika madla venkovního, dl. 2,0 m madlo dřevěné, konzoly kované, ozdobné,OZN Z/21 | kus | 1 | 0 | 0 |  | 2 | 12 | 0 | 644 | 2 | 0 | 0 | 0 | 0 | 0 | 12 | 0 | 0
|  | madlo dřevěné lakované osedlané na pásovinu: |  | 0 |  |  | madlo dřevěné lakované osedlané na pásovinu:
|  | konzoly kované, ozdobné, nátěr 1x základní, 2x vrchní: |  | 0 |  |  | konzoly kované, ozdobné, nátěr 1x základní, 2x vrchní:
|  | kotvené do zdiva: |  | 0 |  |  | kotvené do zdiva:
|  | dubový masiv - nátěr základní - 2x jednosložkový lak na vodní bázi: |  | 0 |  |  | dubový masiv - nátěr základní - 2x jednosložkový lak na vodní bázi:
|  | nátěr vrchní - 3x 100% PUR dvousložkový lak na vodní bázi: |  | 0 |  |  | nátěr vrchní - 3x 100% PUR dvousložkový lak na vodní bázi:
|  | kus:1 |  | 1 |  |  | kus:1
528 | ST-767-18 | D+M Replika madla venkovního, dl. 3,20 m madlo dřevěné, konzoly kované, ozdobné,OZN Z/21 | kus | 1 | 0 | 0 |  | 2 | 12 | 0 | 773 | 2 | 0 | 0 | 0 | 0 | 0 | 12 | 0 | 0
|  | madlo dřevěné lakované osedlané na pásovinu: |  | 0 |  |  | madlo dřevěné lakované osedlané na pásovinu:
|  | konzoly kované, ozdobné, nátěr 1x základní, 2x vrchní: |  | 0 |  |  | konzoly kované, ozdobné, nátěr 1x základní, 2x vrchní:
|  | kotvené do zdiva: |  | 0 |  |  | kotvené do zdiva:
|  | dubový masiv - nátěr základní - 2x jednosložkový lak na vodní bázi: |  | 0 |  |  | dubový masiv - nátěr základní - 2x jednosložkový lak na vodní bázi:
|  | nátěr vrchní - 3x 100% PUR dvousložkový lak na vodní bázi: |  | 0 |  |  | nátěr vrchní - 3x 100% PUR dvousložkový lak na vodní bázi:
|  | kus:1 |  | 1 |  |  | kus:1
529 | ST-767-19 | D+M Madlo ke vstup. schodišti dl. 3,20 m kov kce+dřevěné madlo masiv dub, OZN Z/22 | kus | 2 | 0 | 0 |  | 2 | 12 | 0 | 733 | 2 | 0 | 0 | 0 | 0 | 0 | 12 | 0 | 0
|  | dřevěné madlo masiv dub osedlané na pásovinu: |  | 0 |  |  | dřevěné madlo masiv dub osedlané na pásovinu:
|  | kotevní tyč a deska, kotvení do zdiva na hmoždinky: |  | 0 |  |  | kotevní tyč a deska, kotvení do zdiva na hmoždinky:
|  | povrch. úprava kovu - 1x základní nátěr, 2x vrchní nátěr, barva černá: |  | 0 |  |  | povrch. úprava kovu - 1x základní nátěr, 2x vrchní nátěr, barva černá:
|  | povrch. úprava dřev. části - základní nátěr 2x jednosložkovým lakem na vodní bázi: |  | 0 |  |  | povrch. úprava dřev. části - základní nátěr 2x jednosložkovým lakem na vodní bázi:
|  | - vrchní nátěr 3x 100% PUR dvousložkovým lakem na vodní bázi: |  | 0 |  |  | - vrchní nátěr 3x 100% PUR dvousložkovým lakem na vodní bázi:
|  | kus:2 |  | 2 |  |  | kus:2
530 | ST-767-20 | D+M Zábradlí pro vyrovnávací schodiště nerez, OZN Z/23 | kus | 1 | 0 | 0 |  | 2 | 12 | 0 | 728 | 2 | 0 | 0 | 0 | 0 | 0 | 12 | 0 | 0
|  | zábradlí schod. z ocel. trubek nerezových, sloupky kotveny do podezdívky stupně: |  | 0 |  |  | zábradlí schod. z ocel. trubek nerezových, sloupky kotveny do podezdívky stupně:
|  | hmotnost 16 kg: |  | 0 |  |  | hmotnost 16 kg:
|  | 5.NP, m.č.5.21:1 |  | 1 |  |  | 5.NP, m.č.5.21:1
531 | ST-767-21 | D+M Madlo z trubek ocel. nerezových, dl. 1,10 m pro vyrovnávací schodiště, OZN Z/24 | kus | 1 | 0 | 0 |  | 2 | 12 | 0 | 729 | 2 | 0 | 0 | 0 | 0 | 0 | 12 | 0 | 0
|  | Madlo z trubek nerezových, hmotn. 5 kg, kotvené do zdiva: |  | 0 |  |  | Madlo z trubek nerezových, hmotn. 5 kg, kotvené do zdiva:
|  | 5.NP, m.č. 5.21:1 |  | 1 |  |  | 5.NP, m.č. 5.21:1
532 | ST-767-22 | D+M Madlo z trubek ocel. nerezových, dl. 1,10 m pro vyrovnávaci schodiště, OZN Z/25 | kus | 1 | 0 | 0 |  | 2 | 12 | 0 | 774 | 2 | 0 | 0 | 0 | 0 | 0 | 12 | 0 | 0
|  | Madlo z trubek nerezových, hmotn. 4,50 kg, kotvené do zdiva: |  | 0 |  |  | Madlo z trubek nerezových, hmotn. 4,50 kg, kotvené do zdiva:
|  | 5.NP, m.č. 5.23:1 |  | 1 |  |  | 5.NP, m.č. 5.23:1
533 | ST-767-23 | D+M Přechodový profil pro napojení sdk a akustického podhledu, OZN Z/26 | m | 378.2 | 0 | 0 |  | 2 | 12 | 0 | 775 | 2 | 0 | 0 | 0 | 0 | 0 | 12 | 0 | 0
|  | systémový prvek, barva černá matná:378,20 |  | 378.2 |  |  | systémový prvek, barva černá matná:378,20
534 | ST-767-24 | D+M Výztuha do sádrokarton. příčky-ocelová kce vč. zákl. nátěru, OZN Z/27 | kg | 1546.452 | 0 | 0 |  | 2 | 12 | 0 | 776 | 2 | 0 | 0 | 0 | 0 | 0 | 12 | 0 | 0
|  | z profilů HEB 100 a IPE 100:1431,90*1,08 |  | 1546.452 |  |  | z profilů HEB 100 a IPE 100:1431,90*1,08
535 | ST-767-25 | D+M Zábradlí celoprosklené v.1,0 m s dřev.madlem ke schodišti ze 4. do 5.NP, OZN Z/28 | m2 | 34 | 0 | 0 |  | 2 | 12 | 0 | 727 | 2 | 0 | 0 | 0 | 0 | 0 | 12 | 0 | 0
|  | z bezpečnostního skla vrstveného tl.21 mm: |  | 0 |  |  | z bezpečnostního skla vrstveného tl.21 mm:
|  | kotvené k ocel.kci pomocí nerezových šroubů s nerez.krytkou: |  | 0 |  |  | kotvené k ocel.kci pomocí nerezových šroubů s nerez.krytkou:
|  | madlo dřevěné dubové nasazené na skleněné výplni: |  | 0 |  |  | madlo dřevěné dubové nasazené na skleněné výplni:
|  | sklo:34,00 |  | 34 |  |  | sklo:34,00
536 | ST-767-26 | D+M Osazovací rám pro čisticí zónu 1560x2450 mm L profil 20x30x3 mm, OZN Z/29 | kus | 1 | 0 | 0 |  | 2 | 12 | 0 | 777 | 2 | 0 | 0 | 0 | 0 | 0 | 12 | 0 | 0
537 | ST-767-27 | D+M Osazovací rám pro čist. zónu (1180+1025)x805mm L profil 20x30x3 mm, OZN Z/30 | kus | 1 | 0 | 0 |  | 2 | 12 | 0 | 778 | 2 | 0 | 0 | 0 | 0 | 0 | 12 | 0 | 0
538 | ST-767-28 | D+M Replika držáků vlajek vč.chem. kotev do fasády vč. povrch. úpravy nátěrem systémovým,OZN Z/31 | kus | 2 | 0 | 0 |  | 2 | 12 | 0 | 779 | 2 | 0 | 0 | 0 | 0 | 0 | 12 | 0 | 0
539 | ST-767-29 | D+M Dvířka s rámečkem pro suchovod 450x450 mm nerez, vzhled dle hydrantových dvířek, OZN Z/32 | kus | 4 | 0 | 0 |  | 2 | 12 | 0 | 780 | 2 | 0 | 0 | 0 | 0 | 0 | 12 | 0 | 0
540 | ST-767-30 | D+M Dvířka revizní kov. s rámečkem 250x250 mm vč.povrch.úpravy-prášk.vypal.barva, OZN Z/33 | kus | 1 | 0 | 0 |  | 2 | 12 | 0 | 781 | 2 | 0 | 0 | 0 | 0 | 0 | 12 | 0 | 0
541 | ST-767-31 | D+M Stupadlo šachtové 295x127 mm ocel s plast. povlakem, OZN Z/34 | kus | 3 | 0 | 0 |  | 2 | 12 | 0 | 782 | 2 | 0 | 0 | 0 | 0 | 0 | 12 | 0 | 0
542 | ST-767-32 | D+M Madlo ke stupadlům šachtovým z ocel.trubky dl.1,0 m, OZN Z/35 | kus | 1 | 0 | 0 |  | 2 | 12 | 0 | 783 | 2 | 0 | 0 | 0 | 0 | 0 | 12 | 0 | 0
543 | ST-767-33 | D+M Obslužná lávka kompozitová pro VZT OZN Z/36 | kg | 318.9 | 0 | 0 |  | 2 | 12 | 0 | 683 | 2 | 0 | 0 | 0 | 0 | 0 | 12 | 0 | 0
|  | kompozitní konstrukce třídy 505 - isoftalická pryskyřice se skelnými vlákny: |  | 0 |  |  | kompozitní konstrukce třídy 505 - isoftalická pryskyřice se skelnými vlákny:
|  | odolná proti UV záření, hořlavost tř. C, spojovací materiál nerezový tř. A2: |  | 0 |  |  | odolná proti UV záření, hořlavost tř. C, spojovací materiál nerezový tř. A2:
|  | barevné provedení-šedá, rošrys protiskluzným povrchem: |  | 0 |  |  | barevné provedení-šedá, rošrys protiskluzným povrchem:
|  | hmotnost:318,90 |  | 318.9 |  |  | hmotnost:318,90
544 | ST-767-34 | D+M Kotvení lávky pro jednotky VZT ke krovu ocel. kce z tenkostěn.uzavř.profilů, OZN Z/37 | kg | 85 | 0 | 0 |  | 2 | 12 | 0 | 798 | 2 | 0 | 0 | 0 | 0 | 0 | 12 | 0 | 0
|  | dle výkr. č. 57: |  | 0 |  |  | dle výkr. č. 57:
|  | včetně povrchové úpravy práškovou vypalovací barvou komaxit: |  | 0 |  |  | včetně povrchové úpravy práškovou vypalovací barvou komaxit:
|  | hmotnost 17 kusů:5,00*17 |  | 85 |  |  | hmotnost 17 kusů:5,00*17
545 | ST-767-35 | D+M Ocel. kce pro zakrytí jednotek VZT OZN Z/38 | kg | 427.6 | 0 | 0 |  | 2 | 12 | 0 | 799 | 2 | 0 | 0 | 0 | 0 | 0 | 12 | 0 | 0
|  | dle výkr. č. 58, 59: |  | 0 |  |  | dle výkr. č. 58, 59:
|  | včetně povrchové úpravy práškovou vypalovací barvou komaxit: |  | 0 |  |  | včetně povrchové úpravy práškovou vypalovací barvou komaxit:
|  | hmotnost :427,60 |  | 427.6 |  |  | hmotnost :427,60
546 | ST-767-36 | D+M Protidešťové žaluzie s pevnými lamelami a ocel. síťkou, OZN Z/38 | kg | 185 | 0 | 0 |  | 2 | 12 | 0 | 800 | 2 | 0 | 0 | 0 | 0 | 0 | 12 | 0 | 0
|  | dle výkr. č. 58, 59: |  | 0 |  |  | dle výkr. č. 58, 59:
|  | OZN PZ 1 - 1 ks, PZ 2 - 3 ks, PZ 3 - 1 ks, BZ 1 - 2 ks: |  | 0 |  |  | OZN PZ 1 - 1 ks, PZ 2 - 3 ks, PZ 3 - 1 ks, BZ 1 - 2 ks:
|  | včetně povrchové úpravy práškovou vypalovací barvou komaxit: |  | 0 |  |  | včetně povrchové úpravy práškovou vypalovací barvou komaxit:
|  | hmotnost :185,00 |  | 185 |  |  | hmotnost :185,00
547 | ST-767-37 | D+M Ochrana proti ptákům - hrotový systém H127 OZN Z/39 | m | 240 | 0 | 0 |  | 2 | 12 | 0 | 732 | 2 | 0 | 0 | 0 | 0 | 0 | 12 | 0 | 0
|  | ošetření silně zatížené plochy do 300 mm: |  | 0 |  |  | ošetření silně zatížené plochy do 300 mm:
|  | základní pásek z polykarbonátu, hroty z nerez oceli dl.140mm, 125 hrotů na 1 m systému: |  | 0 |  |  | základní pásek z polykarbonátu, hroty z nerez oceli dl.140mm, 125 hrotů na 1 m systému:
|  | patrové římsy ve 2. a 4.NP:240,00 |  | 240 |  |  | patrové římsy ve 2. a 4.NP:240,00
548 | ST-767-38 | D+M Ochrana proti ptákům - hrotový systém H112 OZN Z/40 | m | 54.4 | 0 | 0 |  | 2 | 12 | 0 | 801 | 2 | 0 | 0 | 0 | 0 | 0 | 12 | 0 | 0
|  | ošetření silně zatížené plochy do 70 mm: |  | 0 |  |  | ošetření silně zatížené plochy do 70 mm:
|  | základní pásek z polykarbonátu, hroty z nerez oceli dl.108mm, 50 hrotů na 1 m systému: |  | 0 |  |  | základní pásek z polykarbonátu, hroty z nerez oceli dl.108mm, 50 hrotů na 1 m systému:
|  | ochrana okapových žlabů:54,40 |  | 54.4 |  |  | ochrana okapových žlabů:54,40
549 | ST-767-39 | D+M Ochrana proti ptákům - hrotový systém H113 OZN Z/41 | m | 217.5 | 0 | 0 |  | 2 | 12 | 0 | 802 | 2 | 0 | 0 | 0 | 0 | 0 | 12 | 0 | 0
|  | ošetření silně zatížené plochy do 180mm: |  | 0 |  |  | ošetření silně zatížené plochy do 180mm:
|  | základní pásek z polykarbonátu, hroty z nerez oceli dl.108mm, 75 hrotů na 1 m systému: |  | 0 |  |  | základní pásek z polykarbonátu, hroty z nerez oceli dl.108mm, 75 hrotů na 1 m systému:
|  | okenní římsy a nadokenní frontony ve 2. a 3.NP:217,50 |  | 217.5 |  |  | okenní římsy a nadokenní frontony ve 2. a 3.NP:217,50
550 | 998767203R00 | Přesun hmot pro zámečnické konstr., výšky do 24 m | % | 2.15 | 0 | 0 |  | 2 | 7 | 1002 | 5 | 2 | 0 | 0 | 0 | 0 | 0 | 7 | 1002 | 0
| Celkem za | 767 Konstrukce zámečnické |  |  |  | 0 |  | 4 |  |  |  |  | 0 | 0 | 0 | 0 | 0
Díl: | 767-1 | Okna zámečnická | [5 empty] | 1
551 | ST-767-1-01 | D+M Okno ocelové 810x600mm OZN Zo/01 | kus | 2 | 0 | 0 |  | 2 | 12 | 0 | 518 | 2 | 0 | 0 | 0 | 0 | 0 | 12 | 0 | 0
|  | okno jednokřídlé, otevíravé, pravé: |  | 0 |  |  | okno jednokřídlé, otevíravé, pravé:
|  | okno z ocel. štíhlých profilů s přerušeným tepelným mostem: |  | 0 |  |  | okno z ocel. štíhlých profilů s přerušeným tepelným mostem:
|  | zasklení - izolační dvojsklo, vnitřní sklo ornamentní, vnější sklo čiré: |  | 0 |  |  | zasklení - izolační dvojsklo, vnitřní sklo ornamentní, vnější sklo čiré:
|  | Uw=<1,50W/m2K: |  | 0 |  |  | Uw=<1,50W/m2K:
|  | Rwmin=34 dB: |  | 0 |  |  | Rwmin=34 dB:
|  | celoobvodové těsnění: |  | 0 |  |  | celoobvodové těsnění:
|  | vč. povrch úpravy-barva-okr: |  | 0 |  |  | vč. povrch úpravy-barva-okr:
|  | kování-okenní závěsy, polohová klika: |  | 0 |  |  | kování-okenní závěsy, polohová klika:
|  | 1.PP:2 |  | 2 |  |  | 1.PP:2
552 | ST-767-1-02 | D+M Okno ocelové 810x630mm OZN Zo/02 | kus | 2 | 0 | 0 |  | 2 | 12 | 0 | 519 | 2 | 0 | 0 | 0 | 0 | 0 | 12 | 0 | 0
|  | okno jednokřídlé, otevíravé, levé: |  | 0 |  |  | okno jednokřídlé, otevíravé, levé:
|  | okno z ocel. štíhlých profilů s přerušeným tepelným mostem: |  | 0 |  |  | okno z ocel. štíhlých profilů s přerušeným tepelným mostem:
|  | zasklení - izolační dvojsklo, vnitřní i vnější sklo čiré: |  | 0 |  |  | zasklení - izolační dvojsklo, vnitřní i vnější sklo čiré:
|  | Uw=<1,50W/m2K: |  | 0 |  |  | Uw=<1,50W/m2K:
|  | Rwmin=34 dB: |  | 0 |  |  | Rwmin=34 dB:
|  | celoobvodové těsnění: |  | 0 |  |  | celoobvodové těsnění:
|  | vč. povrch úpravy-barva-okr: |  | 0 |  |  | vč. povrch úpravy-barva-okr:
|  | kování-okenní závěsy, polohová klika: |  | 0 |  |  | kování-okenní závěsy, polohová klika:
|  | 1.PP:2 |  | 2 |  |  | 1.PP:2
553 | ST-767-1-03 | D+M Okno ocelové 800x800mm OZN Zo/03 | kus | 2 | 0 | 0 |  | 2 | 12 | 0 | 520 | 2 | 0 | 0 | 0 | 0 | 0 | 12 | 0 | 0
|  | okno jednokřídlé, otevíravé, levé: |  | 0 |  |  | okno jednokřídlé, otevíravé, levé:
|  | okno z ocel. štíhlých profilů s přerušeným tepelným mostem: |  | 0 |  |  | okno z ocel. štíhlých profilů s přerušeným tepelným mostem:
|  | členěné vodorovnými a svislými příčlemi: |  | 0 |  |  | členěné vodorovnými a svislými příčlemi:
|  | zasklení - izolační dvojsklo, vnitřní i vnější sklo čiré: |  | 0 |  |  | zasklení - izolační dvojsklo, vnitřní i vnější sklo čiré:
|  | Uw=<1,50W/m2K: |  | 0 |  |  | Uw=<1,50W/m2K:
|  | Rwmin=34 dB: |  | 0 |  |  | Rwmin=34 dB:
|  | celoobvodové těsnění: |  | 0 |  |  | celoobvodové těsnění:
|  | vč. povrch úpravy-barva-okr: |  | 0 |  |  | vč. povrch úpravy-barva-okr:
|  | kování-okenní závěsy, půloliva, oliva: |  | 0 |  |  | kování-okenní závěsy, půloliva, oliva:
|  | 1.PP:2 |  | 2 |  |  | 1.PP:2
554 | ST-767-1-04 | D+M Okno ocel. - žaluzie VZT 810x770mm OZN Zo/04 | kus | 1 | 0 | 0 |  | 2 | 12 | 0 | 521 | 2 | 0 | 0 | 0 | 0 | 0 | 12 | 0 | 0
555 | ST-767-1-05 | D+M Okno ocelové 800x1020mm OZN Zo/05 | kus | 2 | 0 | 0 |  | 2 | 12 | 0 | 522 | 2 | 0 | 0 | 0 | 0 | 0 | 12 | 0 | 0
|  | okno jednokřídlé, otevíravé, levé: |  | 0 |  |  | okno jednokřídlé, otevíravé, levé:
|  | okno z ocel. štíhlých profilů s přerušeným tepelným mostem: |  | 0 |  |  | okno z ocel. štíhlých profilů s přerušeným tepelným mostem:
|  | zasklení - izolační dvojsklo, vnitřní sklo neprůhledné ornamentní, vnější sklo čiré: |  | 0 |  |  | zasklení - izolační dvojsklo, vnitřní sklo neprůhledné ornamentní, vnější sklo čiré:
|  | Uw=<1,50W/m2K: |  | 0 |  |  | Uw=<1,50W/m2K:
|  | Rwmin=34 dB: |  | 0 |  |  | Rwmin=34 dB:
|  | celoobvodové těsnění: |  | 0 |  |  | celoobvodové těsnění:
|  | vč. povrch úpravy-barva-okr: |  | 0 |  |  | vč. povrch úpravy-barva-okr:
|  | kování-okenní závěsy, klika: |  | 0 |  |  | kování-okenní závěsy, klika:
|  | 1.PP:2 |  | 2 |  |  | 1.PP:2
556 | ST-767-1-06 | D+M Okno ocel. - žaluzie VZT 800x1020 mm OZN Zo/06 | kus | 1 | 0 | 0 |  | 2 | 12 | 0 | 523 | 2 | 0 | 0 | 0 | 0 | 0 | 12 | 0 | 0
557 | ST-767-1-07 | D+M Okno ocelové 1000x500mm OZN Zo/07 | kus | 2 | 0 | 0 |  | 2 | 12 | 0 | 524 | 2 | 0 | 0 | 0 | 0 | 0 | 12 | 0 | 0
|  | okno jednokřídlé, otevíravé, levé: |  | 0 |  |  | okno jednokřídlé, otevíravé, levé:
|  | okno z ocel. štíhlých profilů s přerušeným tepelným mostem: |  | 0 |  |  | okno z ocel. štíhlých profilů s přerušeným tepelným mostem:
|  | zasklení - izolační dvojsklo, vnitřní i vnější sklo čiré: |  | 0 |  |  | zasklení - izolační dvojsklo, vnitřní i vnější sklo čiré:
|  | Uw=<1,50W/m2K: |  | 0 |  |  | Uw=<1,50W/m2K:
|  | Rwmin=34 dB: |  | 0 |  |  | Rwmin=34 dB:
|  | celoobvodové těsnění: |  | 0 |  |  | celoobvodové těsnění:
|  | vč. povrch úpravy-barva-okr: |  | 0 |  |  | vč. povrch úpravy-barva-okr:
|  | kování-okenní závěsy, klika: |  | 0 |  |  | kování-okenní závěsy, klika:
|  | 1.PP:2 |  | 2 |  |  | 1.PP:2
558 | ST-767-1-08 | D+M Okno ocelové 1000x620mm OZN Zo/08 | kus | 1 | 0 | 0 |  | 2 | 12 | 0 | 525 | 2 | 0 | 0 | 0 | 0 | 0 | 12 | 0 | 0
|  | okno jednokřídlé, otevíravé, levé: |  | 0 |  |  | okno jednokřídlé, otevíravé, levé:
|  | okno z ocel. štíhlých profilů s přerušeným tepelným mostem: |  | 0 |  |  | okno z ocel. štíhlých profilů s přerušeným tepelným mostem:
|  | zasklení - izolační dvojsklo, vnitřní i vnější sklo čiré: |  | 0 |  |  | zasklení - izolační dvojsklo, vnitřní i vnější sklo čiré:
|  | Uw=<1,50W/m2K: |  | 0 |  |  | Uw=<1,50W/m2K:
|  | Rwmin=34 dB: |  | 0 |  |  | Rwmin=34 dB:
|  | celoobvodové těsnění: |  | 0 |  |  | celoobvodové těsnění:
|  | vč. povrch úpravy-barva-okr: |  | 0 |  |  | vč. povrch úpravy-barva-okr:
|  | kování-okenní závěsy, klika: |  | 0 |  |  | kování-okenní závěsy, klika:
|  | 1.PP:1 |  | 1 |  |  | 1.PP:1
559 | ST-767-1-09 | D+M Okno ocelové 1000x620mm OZN Zo/09 | kus | 1 | 0 | 0 |  | 2 | 12 | 0 | 526 | 2 | 0 | 0 | 0 | 0 | 0 | 12 | 0 | 0
|  | okno jednokřídlé, pevné: |  | 0 |  |  | okno jednokřídlé, pevné:
|  | okno z ocel. štíhlých profilů s přerušeným tepelným mostem: |  | 0 |  |  | okno z ocel. štíhlých profilů s přerušeným tepelným mostem:
|  | zasklení - izolační dvojsklo, vnitřní sklo ornamentální, vnější sklo čiré: |  | 0 |  |  | zasklení - izolační dvojsklo, vnitřní sklo ornamentální, vnější sklo čiré:
|  | Uw=<1,50W/m2K: |  | 0 |  |  | Uw=<1,50W/m2K:
|  | Rwmin=34 dB: |  | 0 |  |  | Rwmin=34 dB:
|  | vč. povrch úpravy-barva-okr: |  | 0 |  |  | vč. povrch úpravy-barva-okr:
|  | 1.PP:1 |  | 1 |  |  | 1.PP:1
560 | ST-767-1-10 | D+M Okno ocelové 1000x1360mm OZN Zo/10 | kus | 4 | 0 | 0 |  | 2 | 12 | 0 | 527 | 2 | 0 | 0 | 0 | 0 | 0 | 12 | 0 | 0
|  | okno jednokřídlé, otevíravé, levé: |  | 0 |  |  | okno jednokřídlé, otevíravé, levé:
|  | členěné vodorovnými a svislými příčlemi: |  | 0 |  |  | členěné vodorovnými a svislými příčlemi:
|  | okno z ocel. štíhlých profilů s přerušeným tepelným mostem: |  | 0 |  |  | okno z ocel. štíhlých profilů s přerušeným tepelným mostem:
|  | zasklení - izolační dvojsklo, vnitřní i vnější sklo čiré: |  | 0 |  |  | zasklení - izolační dvojsklo, vnitřní i vnější sklo čiré:
|  | Uw=<1,50W/m2K: |  | 0 |  |  | Uw=<1,50W/m2K:
|  | Rwmin=34 dB: |  | 0 |  |  | Rwmin=34 dB:
|  | celoobvodové těsnění: |  | 0 |  |  | celoobvodové těsnění:
|  | vč. povrch úpravy-barva-okr: |  | 0 |  |  | vč. povrch úpravy-barva-okr:
|  | kování-okenní závěsy, půloliva, oliva: |  | 0 |  |  | kování-okenní závěsy, půloliva, oliva:
|  | 1.PP:4 |  | 4 |  |  | 1.PP:4
561 | ST-767-1-11 | D+M Stěna proskl.požární EI45 DP1 5475x3950mm s dveřmi 2kř 1900x2500mm, OZN Zo/11 | kus | 1 | 0 | 0 |  | 2 | 12 | 0 | 528 | 2 | 0 | 0 | 0 | 0 | 0 | 12 | 0 | 0
|  | prosklená stěna z ocel. štíhlých profilů s přerušeným tepelným mostem: |  | 0 |  |  | prosklená stěna z ocel. štíhlých profilů s přerušeným tepelným mostem:
|  | s dvoukřídlými oteviravými dveřmi, zesílený spodní rám,: |  | 0 |  |  | s dvoukřídlými oteviravými dveřmi, zesílený spodní rám,:
|  | se samozavíračem na aktivním křídle: |  | 0 |  |  | se samozavíračem na aktivním křídle:
|  | zasklení-sklo oboustranně bezpečnostní vrstvené, vnitřní i vnější sklo čiré: |  | 0 |  |  | zasklení-sklo oboustranně bezpečnostní vrstvené, vnitřní i vnější sklo čiré:
|  | značky pro postižené dle zák. č. 398/2009Sb.: |  | 0 |  |  | značky pro postižené dle zák. č. 398/2009Sb.:
|  | kování panikové (madlo)-klika, nerez: |  | 0 |  |  | kování panikové (madlo)-klika, nerez:
|  | vč. povrchové úpravy-barva tmavě šedá: |  | 0 |  |  | vč. povrchové úpravy-barva tmavě šedá:
|  | kus:1 |  | 1 |  |  | kus:1
562 | ST-767-1-12 | D+M Posuvné dveře s nadsv. 1860x3000+1585mm vnitřní, OZN Zo/12 | kus | 1 | 0 | 0 |  | 2 | 12 | 0 | 529 | 2 | 0 | 0 | 0 | 0 | 0 | 12 | 0 | 0
|  | prosklené 2kř dveře posuvné z ocel štíhlých profilů s přerušeným tepelným mostem: |  | 0 |  |  | prosklené 2kř dveře posuvné z ocel štíhlých profilů s přerušeným tepelným mostem:
|  | s pevným nadsvětlíkem, zesílený spodní rám: |  | 0 |  |  | s pevným nadsvětlíkem, zesílený spodní rám:
|  | zasklení- sklo oboustranně bezpečnostní vrstvené, vnitřní i vnější sklo čiré: |  | 0 |  |  | zasklení- sklo oboustranně bezpečnostní vrstvené, vnitřní i vnější sklo čiré:
|  | značky pro postižené dle zák. č. 398/2009Sb.: |  | 0 |  |  | značky pro postižené dle zák. č. 398/2009Sb.:
|  | vč. povrchové úpravy-barva tmavě šedá: |  | 0 |  |  | vč. povrchové úpravy-barva tmavě šedá:
|  | kus:1 |  | 1 |  |  | kus:1
563 | ST-767-1-13 | D+M Prosklená stěna 985x3265mm fixní OZN Zo/13 | kus | 1 | 0 | 0 |  | 2 | 12 | 0 | 530 | 2 | 0 | 0 | 0 | 0 | 0 | 12 | 0 | 0
|  | prosklená stěna z ocel. štíhlých profilů s přerušeným tepelným mostem: |  | 0 |  |  | prosklená stěna z ocel. štíhlých profilů s přerušeným tepelným mostem:
|  | fixní, zesílený spodní rám: |  | 0 |  |  | fixní, zesílený spodní rám:
|  | zasklení- sklo oboustranně bezpečnostní vrstvené: |  | 0 |  |  | zasklení- sklo oboustranně bezpečnostní vrstvené:
|  | vč. povrchové úpravy-barva tmavě šedá: |  | 0 |  |  | vč. povrchové úpravy-barva tmavě šedá:
|  | kus:1 |  | 1 |  |  | kus:1
564 | 998767203R00 | Přesun hmot pro zámečnické konstr., výšky do 24 m | % | 2.15 | 0 | 0 |  | 2 | 7 | 1002 | 5 | 2 | 0 | 0 | 0 | 0 | 0 | 7 | 1002 | 0
| Celkem za | 767-1 Okna zámečnická |  |  |  | 0 |  | 4 |  |  |  |  | 0 | 0 | 0 | 0 | 0
Díl: | 767-2 | Zámečnické konstrukce pro výtah | [5 empty] | 1
565 | ST-767-2-01 | D+M Ocel. konzola pro kotvení vazného trámu vč. nátěr. systému | kg | 11 | 0 | 0 |  | 2 | 12 | 0 | 677 | 2 | 0 | 0 | 0 | 0 | 0 | 12 | 0 | 0
566 | ST-767-2-02 | D+M Lemování výtah. dveří z nerez profilů | kg | 144.396 | 0 | 0 |  | 2 | 12 | 0 | 678 | 2 | 0 | 0 | 0 | 0 | 0 | 12 | 0 | 0
|  | 1,08*133,70 |  | 144.396 |  |  | 1,08*133,70
567 | ST-767-2-03 | D+M Lemování výtah. dveří prvky z oceli, vč. nátěr. systému | kg | 17.172 | 0 | 0 |  | 2 | 12 | 0 | 679 | 2 | 0 | 0 | 0 | 0 | 0 | 12 | 0 | 0
|  | 1,08*15,90 |  | 17.172 |  |  | 1,08*15,90
568 | ST-767-2-04 | D+M Ocel. konstrukce pro kotvení vnějších výtahových dveří, žárový pozink | kg | 579.852 | 0 | 0 |  | 2 | 12 | 0 | 680 | 2 | 0 | 0 | 0 | 0 | 0 | 12 | 0 | 0
|  | 1,08*536,90 |  | 579.852 |  |  | 1,08*536,90
569 | 998767203R00 | Přesun hmot pro zámečnické konstr., výšky do 24 m | % | 2.15 | 0 | 0 |  | 2 | 7 | 1002 | 5 | 2 | 0 | 0 | 0 | 0 | 0 | 7 | 1002 | 0
| Celkem za | 767-2 Zámečnické konstrukce pro výtah |  |  |  | 0 |  | 4 |  |  |  |  | 0 | 0 | 0 | 0 | 0
Díl: | 767-3 | Dveře zámečnické | [5 empty] | 1
570 | ST-767-3-01 | D+M Dveře ocel.požární EW45-C DP1 900x1970mm s polodr.vč.ocel.zárubně a samozavírače,OZN Zd/01 | kus | 1 | 0 | 0 |  | 2 | 12 | 0 | 413 | 2 | 0 | 0 | 0 | 0 | 0 | 12 | 0 | 0
|  | dveře s prolisem, profilace dle stáv. dřev. dveří: |  | 0 |  |  | dveře s prolisem, profilace dle stáv. dřev. dveří:
|  | vč.ocel. zárubně EW 45 pro zděnou příčku tl.125mm: |  | 0 |  |  | vč.ocel. zárubně EW 45 pro zděnou příčku tl.125mm:
|  | vč. povrchové úpravy práškovou barvou vypalovací, komaxit, barva hnědá: |  | 0 |  |  | vč. povrchové úpravy práškovou barvou vypalovací, komaxit, barva hnědá:
|  | zámek vložkový, kování standardní klika/klika, štítek, chrom satin: |  | 0 |  |  | zámek vložkový, kování standardní klika/klika, štítek, chrom satin:
|  | dveřní závěsy ocel. zdobné: |  | 0 |  |  | dveřní závěsy ocel. zdobné:
|  | Rwmin 32 dB: |  | 0 |  |  | Rwmin 32 dB:
|  | 1.PP,Pravé:1 |  | 1 |  |  | 1.PP,Pravé:1
571 | ST-767-3-02 | D+M Dveře ocel. vnitř. plné s polodr. 900x1970mm vč. samozavírače, OZN Zd/02 | kus | 1 | 0 | 0 |  | 2 | 12 | 0 | 414 | 2 | 0 | 0 | 0 | 0 | 0 | 12 | 0 | 0
|  | dveře plné, hladké, s polodrážkou do zárubně OZN Z/03: |  | 0 |  |  | dveře plné, hladké, s polodrážkou do zárubně OZN Z/03:
|  | vč. povrch. úpravy-prášková vypalovací barva, komaxit, barva hnědá: |  | 0 |  |  | vč. povrch. úpravy-prášková vypalovací barva, komaxit, barva hnědá:
|  | zámek vložkový, kování standardní klika/klika, štítek, chrom satin: |  | 0 |  |  | zámek vložkový, kování standardní klika/klika, štítek, chrom satin:
|  | P:1 |  | 1 |  |  | P:1
572 | ST-767-3-03 | D+M Dveře ocel. vnitř. plné s polodr. 900x1970mm zateplené, vč. samozavírače, OZN Zd/03 | kus | 1 | 0 | 0 |  | 2 | 12 | 0 | 415 | 2 | 0 | 0 | 0 | 0 | 0 | 12 | 0 | 0
|  | do zárubně OZN Z/04: |  | 0 |  |  | do zárubně OZN Z/04:
|  | vč. povrch. úpravy práškovou barvou vypalovací, komaxit, barva hnědá: |  | 0 |  |  | vč. povrch. úpravy práškovou barvou vypalovací, komaxit, barva hnědá:
|  | zámek vložkový, kování standardní klika/klika, štítek, chrom satin: |  | 0 |  |  | zámek vložkový, kování standardní klika/klika, štítek, chrom satin:
|  | s tepelnou izolací min.U=2,3W/m2K: |  | 0 |  |  | s tepelnou izolací min.U=2,3W/m2K:
|  | s okopovým plechem nerezovým, oboustranným 900x150mm: |  | 0 |  |  | s okopovým plechem nerezovým, oboustranným 900x150mm:
|  | P:1 |  | 1 |  |  | P:1
573 | ST-767-3-04 | D+M Dveře ocel. venk. plné s polodr. 800x1970mm zateplené, zvuk.izolační, OZN Zd/04 | kus | 1 | 0 | 0 |  | 2 | 12 | 0 | 416 | 2 | 0 | 0 | 0 | 0 | 0 | 12 | 0 | 0
|  | do zárubně ocelové OZN Z/04: |  | 0 |  |  | do zárubně ocelové OZN Z/04:
|  | vč. povrch.úpravy barvou práškovou vypalovací, komaxit, barva hnědá: |  | 0 |  |  | vč. povrch.úpravy barvou práškovou vypalovací, komaxit, barva hnědá:
|  | zámek vložkový, kování standardní klika/klika, štítek, chrom satin: |  | 0 |  |  | zámek vložkový, kování standardní klika/klika, štítek, chrom satin:
|  | s tepelnou izolací min.U=2,3W/m2K: |  | 0 |  |  | s tepelnou izolací min.U=2,3W/m2K:
|  | zvukově izolační Rwmin=32dB: |  | 0 |  |  | zvukově izolační Rwmin=32dB:
|  | P:1 |  | 1 |  |  | P:1
574 | ST-767-3-05 | D+M Dveře ocel.požární EW30-C DP1 800x1970mm vč.ocel.zárubně a samozavírače, OZN Zd/05 | kus | 1 | 0 | 0 |  | 2 | 12 | 0 | 417 | 2 | 0 | 0 | 0 | 0 | 0 | 12 | 0 | 0
|  | včetně ocel. zárubně EW 30 pro zděnou příčku tl.125mm: |  | 0 |  |  | včetně ocel. zárubně EW 30 pro zděnou příčku tl.125mm:
|  | vč. povrch. úpravy práškovou vypalovací barvou, komaxit, barva hnědá: |  | 0 |  |  | vč. povrch. úpravy práškovou vypalovací barvou, komaxit, barva hnědá:
|  | zámek vložkový, kování standardní klika/klika, štítek, chrom satin: |  | 0 |  |  | zámek vložkový, kování standardní klika/klika, štítek, chrom satin:
|  | P:1 |  | 1 |  |  | P:1
575 | ST-767-3-06 | D+M Dveře ocel.požární EW30-C DP1 900x1970mm vč.ocel.zárubně a samozavírače, OZN Zd/06 | kus | 1 | 0 | 0 |  | 2 | 12 | 0 | 769 | 2 | 0 | 0 | 0 | 0 | 0 | 12 | 0 | 0
|  | včetně ocel. zárubně EW 30 pro zděnou příčku tl.125mm: |  | 0 |  |  | včetně ocel. zárubně EW 30 pro zděnou příčku tl.125mm:
|  | vč. povrch. úpravy práškovou vypalovací barvou, komaxit, barva hnědá: |  | 0 |  |  | vč. povrch. úpravy práškovou vypalovací barvou, komaxit, barva hnědá:
|  | zámek vložkový, kování standardní klika/klika, štítek, chrom satin: |  | 0 |  |  | zámek vložkový, kování standardní klika/klika, štítek, chrom satin:
|  | L:1 |  | 1 |  |  | L:1
576 | 998767203R00 | Přesun hmot pro zámečnické konstr., výšky do 24 m | % | 2.15 | 0 | 0 |  | 2 | 7 | 1002 | 5 | 2 | 0 | 0 | 0 | 0 | 0 | 7 | 1002 | 0
| Celkem za | 767-3 Dveře zámečnické |  |  |  | 0 |  | 4 |  |  |  |  | 0 | 0 | 0 | 0 | 0
Díl: | 767-4 | Mříže zámečnické | [5 empty] | 1
577 | ST-767-4-01 | D+M Mříže ocel.okenní venk. 810x600mm OZN Zm/01 | kus | 2 | 0 | 0 |  | 2 | 12 | 0 | 626 | 2 | 0 | 0 | 0 | 0 | 0 | 12 | 0 | 0
|  | mříž z ocel. tyčových profilů čtverc. průřezu 10x10 mm, spojené pásovinou: |  | 0 |  |  | mříž z ocel. tyčových profilů čtverc. průřezu 10x10 mm, spojené pásovinou:
|  | vč. povrchové úpravy krycím nátěrem: |  | 0 |  |  | vč. povrchové úpravy krycím nátěrem:
|  | kus:2 |  | 2 |  |  | kus:2
578 | ST-767-4-02 | D+M Mříže ocel.okenní venk. 810x650mm OZN Zm/02 | kus | 2 | 0 | 0 |  | 2 | 12 | 0 | 627 | 2 | 0 | 0 | 0 | 0 | 0 | 12 | 0 | 0
|  | mříž z ocel. tyčových profilů čtverc. průřezu 10x10 mm, spojené pásovinou: |  | 0 |  |  | mříž z ocel. tyčových profilů čtverc. průřezu 10x10 mm, spojené pásovinou:
|  | vč. povrchové úpravy krycím nátěrem: |  | 0 |  |  | vč. povrchové úpravy krycím nátěrem:
|  | kus:2 |  | 2 |  |  | kus:2
579 | ST-767-4-03 | D+M Mříže ocel.okenní venk. 800x800mm OZN Zm/03 | kus | 4 | 0 | 0 |  | 2 | 12 | 0 | 628 | 2 | 0 | 0 | 0 | 0 | 0 | 12 | 0 | 0
|  | mříž z ocel. tyčových profilů čtverc. průřezu 10x10 mm, spojené pásovinou: |  | 0 |  |  | mříž z ocel. tyčových profilů čtverc. průřezu 10x10 mm, spojené pásovinou:
|  | vč. povrchové úpravy krycím nátěrem: |  | 0 |  |  | vč. povrchové úpravy krycím nátěrem:
|  | kus:4 |  | 4 |  |  | kus:4
580 | ST-767-4-04 | D+M Mříže ocel.okenní venk. 800x770mm OZN Zm/04 | kus | 1 | 0 | 0 |  | 2 | 12 | 0 | 629 | 2 | 0 | 0 | 0 | 0 | 0 | 12 | 0 | 0
|  | mříž z ocel. tyčových profilů čtverc. průřezu 10x10 mm, spojené pásovinou: |  | 0 |  |  | mříž z ocel. tyčových profilů čtverc. průřezu 10x10 mm, spojené pásovinou:
|  | vč. povrchové úpravy krycím nátěrem: |  | 0 |  |  | vč. povrchové úpravy krycím nátěrem:
|  | kus:1 |  | 1 |  |  | kus:1
581 | ST-767-4-05 | D+M Mříže ocel.okenní venk. 800x1020mm OZN Zm/05 | kus | 2 | 0 | 0 |  | 2 | 12 | 0 | 630 | 2 | 0 | 0 | 0 | 0 | 0 | 12 | 0 | 0
|  | mříž z ocel. tyčových profilů čtverc. průřezu 10x10 mm, spojené pásovinou: |  | 0 |  |  | mříž z ocel. tyčových profilů čtverc. průřezu 10x10 mm, spojené pásovinou:
|  | vč. povrchové úpravy krycím nátěrem: |  | 0 |  |  | vč. povrchové úpravy krycím nátěrem:
|  | kus:2 |  | 2 |  |  | kus:2
582 | ST-767-4-06 | D+M Mříže ocel.okenní venk. 800x990mm OZN Zm/06 | kus | 1 | 0 | 0 |  | 2 | 12 | 0 | 631 | 2 | 0 | 0 | 0 | 0 | 0 | 12 | 0 | 0
|  | mříž z ocel. tyčových profilů čtverc. průřezu 10x10 mm, spojené pásovinou: |  | 0 |  |  | mříž z ocel. tyčových profilů čtverc. průřezu 10x10 mm, spojené pásovinou:
|  | vč. povrchové úpravy krycím nátěrem: |  | 0 |  |  | vč. povrchové úpravy krycím nátěrem:
|  | kus:1 |  | 1 |  |  | kus:1
583 | ST-767-4-07 | D+M Mříže ocel.okenní venk. 1000x500mm OZN Zm/07 | kus | 2 | 0 | 0 |  | 2 | 12 | 0 | 632 | 2 | 0 | 0 | 0 | 0 | 0 | 12 | 0 | 0
|  | mříž z ocel. tyčových profilů čtverc. průřezu 10x10 mm, spojené pásovinou: |  | 0 |  |  | mříž z ocel. tyčových profilů čtverc. průřezu 10x10 mm, spojené pásovinou:
|  | vč. povrchové úpravy krycím nátěrem: |  | 0 |  |  | vč. povrchové úpravy krycím nátěrem:
|  | kus:2 |  | 2 |  |  | kus:2
584 | ST-767-4-08 | D+M Mříže ocel.okenní venk. 1000x620mm OZN Zm/08 | kus | 1 | 0 | 0 |  | 2 | 12 | 0 | 633 | 2 | 0 | 0 | 0 | 0 | 0 | 12 | 0 | 0
|  | mříž z ocel. tyčových profilů čtverc. průřezu 10x10 mm, spojené pásovinou: |  | 0 |  |  | mříž z ocel. tyčových profilů čtverc. průřezu 10x10 mm, spojené pásovinou:
|  | vč. povrchové úpravy krycím nátěrem: |  | 0 |  |  | vč. povrchové úpravy krycím nátěrem:
|  | kus:1 |  | 1 |  |  | kus:1
585 | ST-767-4-09 | D+M Mříže ocel.okenní venk. 1000x620mm OZN Zm/09 | kus | 1 | 0 | 0 |  | 2 | 12 | 0 | 634 | 2 | 0 | 0 | 0 | 0 | 0 | 12 | 0 | 0
|  | mříž z ocel. tyčových profilů čtverc. průřezu 10x10 mm, spojené pásovinou: |  | 0 |  |  | mříž z ocel. tyčových profilů čtverc. průřezu 10x10 mm, spojené pásovinou:
|  | vč. povrchové úpravy krycím nátěrem: |  | 0 |  |  | vč. povrchové úpravy krycím nátěrem:
|  | kus:1 |  | 1 |  |  | kus:1
586 | ST-767-4-10 | D+M Mříže ocel.okenní venk. 1000x1370mm OZN Zm/10 | kus | 4 | 0 | 0 |  | 2 | 12 | 0 | 635 | 2 | 0 | 0 | 0 | 0 | 0 | 12 | 0 | 0
|  | mříž z ocel. tyčových profilů čtverc. průřezu 10x10 mm, spojené pásovinou: |  | 0 |  |  | mříž z ocel. tyčových profilů čtverc. průřezu 10x10 mm, spojené pásovinou:
|  | vč. povrchové úpravy krycím nátěrem: |  | 0 |  |  | vč. povrchové úpravy krycím nátěrem:
|  | kus:4 |  | 4 |  |  | kus:4
587 | ST-767-4-11 | Obnova mříží ocel.pro dveře venk. 2x580x1500mm OZN Zm/11 | kus | 1 | 0 | 0 |  | 2 | 12 | 0 | 636 | 2 | 0 | 0 | 0 | 0 | 0 | 12 | 0 | 0
|  | odstranění výkvětů rzi a zbytků původní povrchové úpravy: |  | 0 |  |  | odstranění výkvětů rzi a zbytků původní povrchové úpravy:
|  | očištění: |  | 0 |  |  | očištění:
|  | nanesení základového laku a krycího nátěru nuance 7010: |  | 0 |  |  | nanesení základového laku a krycího nátěru nuance 7010:
|  | kus:1 |  | 1 |  |  | kus:1
588 | ST-767-4-12 | Obnova mříží ocel.pro dveře venk. 2x360x1380mm OZN Zm/12 | kus | 1 | 0 | 0 |  | 2 | 12 | 0 | 637 | 2 | 0 | 0 | 0 | 0 | 0 | 12 | 0 | 0
|  | odstranění výkvětů rzi a zbytků původní povrchové úpravy: |  | 0 |  |  | odstranění výkvětů rzi a zbytků původní povrchové úpravy:
|  | očištění: |  | 0 |  |  | očištění:
|  | nanesení základového laku a krycího nátěru nuance 7010: |  | 0 |  |  | nanesení základového laku a krycího nátěru nuance 7010:
|  | kus:1 |  | 1 |  |  | kus:1
589 | ST-767-4-13 | Obnova mříží ocel.pro dveře venk. 2x400x1535mm OZN Zm/13 | kus | 1 | 0 | 0 |  | 2 | 12 | 0 | 638 | 2 | 0 | 0 | 0 | 0 | 0 | 12 | 0 | 0
|  | odstranění výkvětů rzi a zbytků původní povrchové úpravy: |  | 0 |  |  | odstranění výkvětů rzi a zbytků původní povrchové úpravy:
|  | očištění: |  | 0 |  |  | očištění:
|  | nanesení základového laku a krycího nátěru nuance 7010: |  | 0 |  |  | nanesení základového laku a krycího nátěru nuance 7010:
|  | kus:1 |  | 1 |  |  | kus:1
590 | ST-767-4-14 | D+M Mříže ozdobné pro dveře venk. 2x325x1335mm OZN Zm/14 | kus | 1 | 0 | 0 |  | 2 | 12 | 0 | 639 | 2 | 0 | 0 | 0 | 0 | 0 | 12 | 0 | 0
|  | včetně povrchové úpravy a připevnění do křídla dveří Td44:1 |  | 1 |  |  | včetně povrchové úpravy a připevnění do křídla dveří Td44:1
591 | ST-767-4-15 | D+M Mříže ozdobné pro dveře venk. 2x325x1320mm OZN Zm/15 | kus | 1 | 0 | 0 |  | 2 | 12 | 0 | 640 | 2 | 0 | 0 | 0 | 0 | 0 | 12 | 0 | 0
|  | včetně povrchové úpravy a připevnění do křídla dveří Td45:1 |  | 1 |  |  | včetně povrchové úpravy a připevnění do křídla dveří Td45:1
592 | ST-767-4-16 | D+M Mříže ozdobné pro dveře venk. 2x285x1085mm OZN Zm/16 | kus | 1 | 0 | 0 |  | 2 | 12 | 0 | 641 | 2 | 0 | 0 | 0 | 0 | 0 | 12 | 0 | 0
|  | včetně povrchové úpravy a připevnění do křídla dveří Td46:1 |  | 1 |  |  | včetně povrchové úpravy a připevnění do křídla dveří Td46:1
593 | ST-767-4-17 | Obnova mříže ozdobné pro okno 850x1500mm OZN Zm/17 | kus | 3 | 0 | 0 |  | 2 | 12 | 0 | 642 | 2 | 0 | 0 | 0 | 0 | 0 | 12 | 0 | 0
|  | odstranění výkvětů rzi a zbytků původní povrchové úpravy: |  | 0 |  |  | odstranění výkvětů rzi a zbytků původní povrchové úpravy:
|  | očištění: |  | 0 |  |  | očištění:
|  | nanesení základového laku a krycího nátěru nuance 7010: |  | 0 |  |  | nanesení základového laku a krycího nátěru nuance 7010:
|  | kus:3 |  | 3 |  |  | kus:3
594 | ST-767-4-18 | Obnova mříže ozdobné pro okno 1050x1500mm OZN Zm/18 | kus | 1 | 0 | 0 |  | 2 | 12 | 0 | 643 | 2 | 0 | 0 | 0 | 0 | 0 | 12 | 0 | 0
|  | odstranění výkvětů rzi a zbytků původní povrchové úpravy: |  | 0 |  |  | odstranění výkvětů rzi a zbytků původní povrchové úpravy:
|  | očištění: |  | 0 |  |  | očištění:
|  | nanesení základového laku a krycího nátěru nuance 7010: |  | 0 |  |  | nanesení základového laku a krycího nátěru nuance 7010:
|  | kus:1 |  | 1 |  |  | kus:1
595 | 998767203R00 | Přesun hmot pro zámečnické konstr., výšky do 24 m | % | 2.15 | 0 | 0 |  | 2 | 7 | 1002 | 5 | 2 | 0 | 0 | 0 | 0 | 0 | 7 | 1002 | 0
| Celkem za | 767-4 Mříže zámečnické |  |  |  | 0 |  | 4 |  |  |  |  | 0 | 0 | 0 | 0 | 0
Díl: | 767-5 | Drobné zařizovací předměty | [5 empty] | 1
596 | ST-767-5-01 | D+M Umyvadlová deska z technického kamene tl.30 mm,s otvory pro pák.baterii a dávkovač mýdla | m2 | 10.725 | 0 | 0 |  | 2 | 12 | 0 | 684 | 2 | 0 | 0 | 0 | 0 | 0 | 12 | 0 | 0
|  | Zs/01:2,095*0,55 |  | 1.1523 |  |  | Zs/01:2,095*0,55
|  | Zs/02:2,45*0,55*2 |  | 2.695 |  |  | Zs/02:2,45*0,55*2
|  | Zs/03:1,50*0,55 |  | 0.825 |  |  | Zs/03:1,50*0,55
|  | Zs/04:2,50*0,55 |  | 1.375 |  |  | Zs/04:2,50*0,55
|  | Zs/05:1,60*0,55 |  | 0.88 |  |  | Zs/05:1,60*0,55
|  | Zs/06:1,50*0,55*4 |  | 3.3 |  |  | Zs/06:1,50*0,55*4
|  | Zs/08:0,905*0,55 |  | 0.4978 |  |  | Zs/08:0,905*0,55
597 | ST-767-5-02 | D+M Ocel. kce pro umyvadl. desky nerezová 2 konzoly/umyvadlo | m | 19.5 | 0 | 0 |  | 2 | 12 | 0 | 685 | 2 | 0 | 0 | 0 | 0 | 0 | 12 | 0 | 0
|  | Zs/01:2,095 |  | 2.095 |  |  | Zs/01:2,095
|  | Zs/02:2,45*2 |  | 4.9 |  |  | Zs/02:2,45*2
|  | Zs/03:1,50 |  | 1.5 |  |  | Zs/03:1,50
|  | Zs/04:2,50 |  | 2.5 |  |  | Zs/04:2,50
|  | Zs/05:1,60 |  | 1.6 |  |  | Zs/05:1,60
|  | Zs/06:1,50*4 |  | 6 |  |  | Zs/06:1,50*4
|  | Zs/08:0,905 |  | 0.905 |  |  | Zs/08:0,905
598 | ST-767-5-03 | D+M Zásobník na papírové ručníky se zámkem matný nerez, r. 133x275x330mm, 600ks pap.ruč."Z" | kus | 13 | 0 | 0 |  | 2 | 12 | 0 | 691 | 2 | 0 | 0 | 0 | 0 | 0 | 12 | 0 | 0
599 | ST-767-5-04 | D+M Dávkovač tekutého mýdla, zápustný,chromov. povrch lesklý, objem 1l ,hlavice a píst z nerezu | kus | 24 | 0 | 0 |  | 2 | 12 | 0 | 693 | 2 | 0 | 0 | 0 | 0 | 0 | 12 | 0 | 0
600 | ST-767-5-05 | D+M Koš na papírové ručníky matný nerez, 26,5l, 360x160x435mm | kus | 13 | 0 | 0 |  | 2 | 12 | 0 | 692 | 2 | 0 | 0 | 0 | 0 | 0 | 12 | 0 | 0
601 | ST-767-5-06 | D+M Zrcadlo vsazené do obkladu | m2 | 27 | 0 | 0 |  | 2 | 12 | 0 | 686 | 2 | 0 | 0 | 0 | 0 | 0 | 12 | 0 | 0
|  | Zs/01:2,095*1,00 |  | 2.095 |  |  | Zs/01:2,095*1,00
|  | Zs/02:2,45*1,00*2 |  | 4.9 |  |  | Zs/02:2,45*1,00*2
|  | Zs/03:1,50*1,00 |  | 1.5 |  |  | Zs/03:1,50*1,00
|  | Zs/04:2,50*1,00 |  | 2.5 |  |  | Zs/04:2,50*1,00
|  | Zs/05:1,60*1,00 |  | 1.6 |  |  | Zs/05:1,60*1,00
|  | Zs/06:1,50*1,00*4 |  | 6 |  |  | Zs/06:1,50*1,00*4
|  | Zs/08:0,905*1,00 |  | 0.905 |  |  | Zs/08:0,905*1,00
|  | ostatní:3*2,50 |  | 7.5 |  |  | ostatní:3*2,50
602 | ST-767-5-07 | D+M Koš odpadkový s PVC vložkou, 250x400 mm matný nerez, objem 12 l | kus | 14 | 0 | 0 |  | 2 | 12 | 0 | 696 | 2 | 0 | 0 | 0 | 0 | 0 | 12 | 0 | 0
603 | ST-767-5-08 | D+M Věšák, chrom matný | kus | 85 | 0 | 0 |  | 2 | 12 | 0 | 695 | 2 | 0 | 0 | 0 | 0 | 0 | 12 | 0 | 0
604 | ST-767-5-09 | D+M Zásobník toaletního papíru, matný nerez veké role | kus | 38 | 0 | 0 |  | 2 | 12 | 0 | 688 | 2 | 0 | 0 | 0 | 0 | 0 | 12 | 0 | 0
605 | ST-767-5-10 | D+M WC kartáč-závěsná souprava, nerez matný pouzdro + nylonový kartáč | kus | 38 | 0 | 0 |  | 2 | 12 | 0 | 687 | 2 | 0 | 0 | 0 | 0 | 0 | 12 | 0 | 0
606 | ST-767-5-11 | D+M Odpadkový koš s PVC vložkou matný nerez, objem 3 l, d=170x270 mm | kus | 38 | 0 | 0 |  | 2 | 12 | 0 | 689 | 2 | 0 | 0 | 0 | 0 | 0 | 12 | 0 | 0
607 | ST-767-5-12 | D+M Odpadkový koš s PVC vložkou matný nerez, objem 3 l, d=170x270 mm | kus | 5 | 0 | 0 |  | 2 | 12 | 0 | 697 | 2 | 0 | 0 | 0 | 0 | 0 | 12 | 0 | 0
608 | ST-767-5-13 | D+M Madlo WC nástěnné, lomené 90°,dl. 550 a 800mm průměr 32 mm, nerez matná | kus | 5 | 0 | 0 |  | 2 | 12 | 0 | 380 | 2 | 0 | 0 | 0 | 0 | 0 | 12 | 0 | 0
609 | ST-767-5-14 | D+M Madlo WC nástěnné, sklopné dl.800mm průměr 32 mm, nerez matná | kus | 5 | 0 | 0 |  | 2 | 12 | 0 | 379 | 2 | 0 | 0 | 0 | 0 | 0 | 12 | 0 | 0
610 | ST-767-5-15 | D+M Zrcadlo sklopné 600x450x5mm možnost sklopení 0-22° | kus | 5 | 0 | 0 |  | 2 | 12 | 0 | 382 | 2 | 0 | 0 | 0 | 0 | 0 | 12 | 0 | 0
611 | ST-767-5-16 | D+M Dávkovač mýdla na doplňované tekuté mýdlo s trvalým kov.zámkem, matný nerez | kus | 9 | 0 | 0 |  | 2 | 12 | 0 | 698 | 2 | 0 | 0 | 0 | 0 | 0 | 12 | 0 | 0
612 | ST-767-5-17 | D+M Zásobník hygienických sáčků uzamykatelný matný nerez, na 25 ks sáčků | kus | 22 | 0 | 0 |  | 2 | 12 | 0 | 690 | 2 | 0 | 0 | 0 | 0 | 0 | 12 | 0 | 0
613 | ST-767-5-18 | D+M Odkládací polička 600x400mm pro mobilní WC 600x400 mm, chrom | kus | 5 | 0 | 0 |  | 2 | 12 | 0 | 694 | 2 | 0 | 0 | 0 | 0 | 0 | 12 | 0 | 0
614 | 998767203R00 | Přesun hmot pro zámečnické konstr., výšky do 24 m | % | 2.15 | 0 | 0 |  | 2 | 7 | 1002 | 5 | 2 | 0 | 0 | 0 | 0 | 0 | 7 | 1002 | 0
| Celkem za | 767-5 Drobné zařizovací předměty |  |  |  | 0 |  | 4 |  |  |  |  | 0 | 0 | 0 | 0 | 0
Díl: | 767-6 | Podhledy stropní | [5 empty] | 1
615 | 342264051RT1 | Podhled SDK na zavěš. ocel. konstr. desky standard tl.12,5 mm, šedý, OZN SP/05 | m2 | 152.66 | 0 | 0 |  | 2 | 1 | 1 | 1 | 2 | 0 | 0 | 0 | 0 | 0 | 1 | 1 | 0.0186
|  | 1.04:9,70 |  | 9.7 |  |  | 1.04:9,70
|  | 1.06:6,37 |  | 6.37 |  |  | 1.06:6,37
|  | 1.08:10,95 |  | 10.95 |  |  | 1.08:10,95
|  | 1.12:14,30 |  | 14.3 |  |  | 1.12:14,30
|  | 2.04:8,25 |  | 8.25 |  |  | 2.04:8,25
|  | 2.10:12,05 |  | 12.05 |  |  | 2.10:12,05
|  | 2.13:13,27 |  | 13.27 |  |  | 2.13:13,27
|  | 2.15:13,27 |  | 13.27 |  |  | 2.15:13,27
|  | 3.04:12,73 |  | 12.73 |  |  | 3.04:12,73
|  | 4.04:11,36 |  | 11.36 |  |  | 4.04:11,36
|  | 4.05:9,93 |  | 9.93 |  |  | 4.05:9,93
|  | 4.06:7,76 |  | 7.76 |  |  | 4.06:7,76
|  | 4.08:11,36 |  | 11.36 |  |  | 4.08:11,36
|  | 4.11:11,36 |  | 11.36 |  |  | 4.11:11,36
616 | 342264051RT3 | Podhled SDK na zavěš. ocel. konstr. desky standard impreg. tl.12,5mm, OZN SP/06 | m2 | 46.79 | 0 | 0 |  | 2 | 1 | 1 | 1 | 2 | 0 | 0 | 0 | 0 | 0 | 1 | 1 | 0.0186
|  | 1.09:3,24 |  | 3.24 |  |  | 1.09:3,24
|  | 1.10:7,60 |  | 7.6 |  |  | 1.10:7,60
|  | 2.11:3,87 |  | 3.87 |  |  | 2.11:3,87
|  | 2.12:7,95 |  | 7.95 |  |  | 2.12:7,95
|  | 3.09:3,87 |  | 3.87 |  |  | 3.09:3,87
|  | 3.10:8,70 |  | 8.7 |  |  | 3.10:8,70
|  | 4.09:3,24 |  | 3.24 |  |  | 4.09:3,24
|  | 4.10:8,32 |  | 8.32 |  |  | 4.10:8,32
617 | 342264051RX1 | Podhled SDK na zavěš.OK,s pož.odoln. REI 45 DP1 desky protipožární tl. 2x12,5 mm, OZN SP/07 | m2 | 149.82 | 0 | 0 |  | 2 | 1 | 1 | 1 | 2 | 0 | 0 | 0 | 0 | 0 | 1 | 1 | 0.03109
|  | 4.02a:24,46+6,40 |  | 30.86 |  |  | 4.02a:24,46+6,40
|  | 4.02b:15,90 |  | 15.9 |  |  | 4.02b:15,90
|  | 4.11a:15,00+1,00 |  | 16 |  |  | 4.11a:15,00+1,00
|  | 4.12:11,86 |  | 11.86 |  |  | 4.12:11,86
|  | 4.13:11,86 |  | 11.86 |  |  | 4.13:11,86
|  | 4.14:11,86 |  | 11.86 |  |  | 4.14:11,86
|  | 4.15:16,28 |  | 16.28 |  |  | 4.15:16,28
|  | 4.16:14,28 |  | 14.28 |  |  | 4.16:14,28
|  | 4.17:14,09 |  | 14.09 |  |  | 4.17:14,09
|  | 4.18:6,83 |  | 6.83 |  |  | 4.18:6,83
618 | 342264051Ra | Podhled SDK na zavěš.OK,s pož.odoln. REI 45 DP2 desky protipožární tl. 2x12,5 mm, OZN SP/08 | m2 | 125.26 | 0 | 0 |  | 2 | 1 | 1 | 1 | 2 | 0 | 0 | 0 | 0 | 0 | 1 | 1 | 0.03109
|  | 3.11:16,30 |  | 16.3 |  |  | 3.11:16,30
|  | 3.12:15,65 |  | 15.65 |  |  | 3.12:15,65
|  | 3.13:15,00 |  | 15 |  |  | 3.13:15,00
|  | 3.14:15,07 |  | 15.07 |  |  | 3.14:15,07
|  | 3.15:32,60 |  | 32.6 |  |  | 3.15:32,60
|  | 3.16:30,64 |  | 30.64 |  |  | 3.16:30,64
619 | 713521632R00 | Protipožární obklad ocel. nosníků stropu, 3stranný REI 60 DP1, 2x deska požární tl.15 mm, SP/09 | m | 89.25 | 0 | 0 |  | 2 | 1 | 0 | 0 | 2 | 0 | 0 | 0 | 0 | 0 | 1 | 0 | 0.00788
|  | 1.PP: |  | 0 |  |  | 1.PP:
|  | P.08, P08a:3,95*4+1,60*3 |  | 20.6 |  |  | P.08, P08a:3,95*4+1,60*3
|  | P.13, P13a:4,30*6+2,45*3 |  | 33.15 |  |  | P.13, P13a:4,30*6+2,45*3
|  | 1.NP, m.č. 1.12:6,95*2 |  | 13.9 |  |  | 1.NP, m.č. 1.12:6,95*2
|  | u výtah. šachty 1.-4. NP:2,70*2*4 |  | 21.6 |  |  | u výtah. šachty 1.-4. NP:2,70*2*4
620 | 713526123R00 | Protipožární podhled, trapéz. plech a beton,REI 60 2 požár. desky tl. 15 a 10 mm, SP/09 | m2 | 81.99 | 0 | 0 |  | 2 | 1 | 7 | 7 | 2 | 0 | 0 | 0 | 0 | 0 | 1 | 7 | 0.00976
|  | 1.PP: |  | 0 |  |  | 1.PP:
|  | P.08:14,12 |  | 14.12 |  |  | P.08:14,12
|  | P.08a:2,13 |  | 2.13 |  |  | P.08a:2,13
|  | P.13:2,20*2,15 |  | 4.73 |  |  | P.13:2,20*2,15
|  | P.13a:24,07 |  | 24.07 |  |  | P.13a:24,07
|  | 1.NP, m.č. 1.12:6,35*3,60 |  | 22.86 |  |  | 1.NP, m.č. 1.12:6,35*3,60
|  | u výtah. šachty 1.-4. NP:0,80*2,20*2*4 |  | 14.08 |  |  | u výtah. šachty 1.-4. NP:0,80*2,20*2*4
621 | ST-767-6-01 | D+M Podhled stropní akustický pohltivý minerální rastrový se skrytou rozebiratelnou kcí, OZN SP/01 | m2 | 439.92 | 0 | 0 |  | 2 | 12 | 0 | 784 | 2 | 0 | 0 | 0 | 0 | 0 | 12 | 0 | 0
|  | 1.04:37,44 |  | 37.44 |  |  | 1.04:37,44
|  | 1.06:23,76 |  | 23.76 |  |  | 1.06:23,76
|  | 1.08:39,60 |  | 39.6 |  |  | 1.08:39,60
|  | 2.04:41,04 |  | 41.04 |  |  | 2.04:41,04
|  | 2.10:39,60 |  | 39.6 |  |  | 2.10:39,60
|  | 2.13:23,40 |  | 23.4 |  |  | 2.13:23,40
|  | 2.15:23,40 |  | 23.4 |  |  | 2.15:23,40
|  | 3.04:37,44 |  | 37.44 |  |  | 3.04:37,44
|  | 4.04:41,04 |  | 41.04 |  |  | 4.04:41,04
|  | 4.05:23,76 |  | 23.76 |  |  | 4.05:23,76
|  | 4.06:27,36 |  | 27.36 |  |  | 4.06:27,36
|  | 4.08:41,04 |  | 41.04 |  |  | 4.08:41,04
|  | 4.11:41,04 |  | 41.04 |  |  | 4.11:41,04
622 | ST-767-6-02 | D+M Podhled stropní akustický odrazivý minerální rastrový se skrytou rozebiratelnou kcí, OZN SP/02 | m2 | 218.16 | 0 | 0 |  | 2 | 12 | 0 | 785 | 2 | 0 | 0 | 0 | 0 | 0 | 12 | 0 | 0
|  | 1.04:20,16 |  | 20.16 |  |  | 1.04:20,16
|  | 1.06:12,24 |  | 12.24 |  |  | 1.06:12,24
|  | 1.08:18,00 |  | 18 |  |  | 1.08:18,00
|  | 2.04:20,16 |  | 20.16 |  |  | 2.04:20,16
|  | 2.10:18,00 |  | 18 |  |  | 2.10:18,00
|  | 2.13:12,24 |  | 12.24 |  |  | 2.13:12,24
|  | 2.15:12,24 |  | 12.24 |  |  | 2.15:12,24
|  | 3.04:20,16 |  | 20.16 |  |  | 3.04:20,16
|  | 4.04:20,16 |  | 20.16 |  |  | 4.04:20,16
|  | 4.05:12,24 |  | 12.24 |  |  | 4.05:12,24
|  | 4.06:12,24 |  | 12.24 |  |  | 4.06:12,24
|  | 4.08:20,16 |  | 20.16 |  |  | 4.08:20,16
|  | 4.11:20,16 |  | 20.16 |  |  | 4.11:20,16
623 | ST-767-6-03 | D+M Podhled stropní akustický pohltivý dřevovlákn. rastrový 1200x600x25mm,se skrytou kcí, OZN SP/03 | m2 | 82.74 | 0 | 0 |  | 2 | 12 | 0 | 786 | 2 | 0 | 0 | 0 | 0 | 0 | 12 | 0 | 0
|  | včetně minerální akustické izolace 2x30mm: |  | 0 |  |  | včetně minerální akustické izolace 2x30mm:
|  | 1.12:82,74 |  | 82.74 |  |  | 1.12:82,74
624 | ST-767-6-04 | D+M Podhled stropní akustický odrazivý dřevovlákn. rastrový 1200x600x25mm,se skrytou kcí, OZN SP/04 | m2 | 18.6 | 0 | 0 |  | 2 | 12 | 0 | 787 | 2 | 0 | 0 | 0 | 0 | 0 | 12 | 0 | 0
|  | včetně minerální akustické izolace 2x30mm: |  | 0 |  |  | včetně minerální akustické izolace 2x30mm:
|  | 1.12:18,60 |  | 18.6 |  |  | 1.12:18,60
625 | ST-767-6-05 | Protipožární nástřik stropu na trapézový plech a ocel.nosníky, pož. odolnost REI 45, OZN SP/10 | m2 | 82.1442 | 0 | 0 |  | 2 | 12 | 0 | 712 | 2 | 0 | 0 | 0 | 0 | 0 | 12 | 0 | 0
|  | strop nad m. č. 4.11, včetně fixační podkladní vrstvy pro ocel. podklad: |  | 0 |  |  | strop nad m. č. 4.11, včetně fixační podkladní vrstvy pro ocel. podklad:
|  | plech:6,90*1,50*5,00 |  | 51.75 |  |  | plech:6,90*1,50*5,00
|  | IPE360:5,50*1,228 |  | 6.754 |  |  | IPE360:5,50*1,228
|  | IPE300:5,50*1,076 |  | 5.918 |  |  | IPE300:5,50*1,076
|  | IPE140:(2,80*3+2,60+2,45+2,40*4+2,55*4)*0,533 |  | 17.7223 |  |  | IPE140:(2,80*3+2,60+2,45+2,40*4+2,55*4)*0,533
626 | ST-767-6-06 | Protipožární nátěr prvků krovu,pož.odolnost 30min dle PD"Rekonstrukce části objektu CMTF.." z r.2014 | m2 | 265.7 | 0 | 0 |  | 2 | 12 | 0 | 713 | 2 | 0 | 0 | 0 | 0 | 0 | 12 | 0 | 0
627 | ST-767-6-07 | D+M Podhled minerál.rastr 600x600mm do vlhk.prostředí,s viditel.kcí, OZN SP/11 | m2 | 10.83 | 0 | 0 |  | 2 | 12 | 0 | 803 | 2 | 0 | 0 | 0 | 0 | 0 | 12 | 0 | 0.0186
|  | P.14:4,83 |  | 4.83 |  |  | P.14:4,83
|  | P.14a:6,00 |  | 6 |  |  | P.14a:6,00
628 | 998767203R00 | Přesun hmot pro zámečnické konstr., výšky do 24 m | % | 2.15 | 0 | 0 |  | 2 | 7 | 1002 | 5 | 2 | 0 | 0 | 0 | 0 | 0 | 7 | 1002 | 0
| Celkem za | 767-6 Podhledy stropní |  |  |  | 0 |  | 4 |  |  |  |  | 0 | 0 | 0 | 0 | 0
Díl: | 771 | Podlahy z dlaždic | [5 empty] | 1
629 | 771275102RT1 | Obklad keram.schod.stupňů hladkých do tmele 10x10 lepidlo ,spár.hm. | m2 | 2.685 | 0 | 0 |  | 2 | 1 | 7 | 7 | 2 | 0 | 0 | 0 | 0 | 0 | 1 | 7 | 0.00331
|  | 5.21:(0,25+0,17)*0,90*3 |  | 1.134 |  |  | 5.21:(0,25+0,17)*0,90*3
|  | 5.23:(0,30+0,17)*(1,20*2+0,90) |  | 1.551 |  |  | 5.23:(0,30+0,17)*(1,20*2+0,90)
630 | 771475014RT1 | Obklad soklíků keram.rovných, tmel,výška 10 cm lepidlo +spár.hmota | m | 199.585 | 0 | 0 |  | 2 | 1 | 7 | 7 | 2 | 0 | 0 | 0 | 0 | 0 | 1 | 7 | 0.00032
|  | P.02:2*(2,10+8,23+0,80+0,40*2)-0,80*2-0,90*2-1,755 |  | 18.705 |  |  | P.02:2*(2,10+8,23+0,80+0,40*2)-0,80*2-0,90*2-1,755
|  | 2*(8,955+5,90+0,30+0,40)-1,755-2,98-1,885-0,90*2 |  | 22.69 |  |  | 2*(8,955+5,90+0,30+0,40)-1,755-2,98-1,885-0,90*2
|  | 2*(20,10+0,75*3+0,80*2+0,90+0,20*2)-2,98-0,90*6 |  | 42.12 |  |  | 2*(20,10+0,75*3+0,80*2+0,90+0,20*2)-2,98-0,90*6
|  | P.10:1,175+2,74+3,20+1,025+0,20-0,90 |  | 7.44 |  |  | P.10:1,175+2,74+3,20+1,025+0,20-0,90
|  | P.14:2*(2,10+2,30)-0,70-0,80 |  | 7.3 |  |  | P.14:2*(2,10+2,30)-0,70-0,80
|  | P.14a:1,70+0,50 |  | 2.2 |  |  | P.14a:1,70+0,50
|  | P.15:2*(1,61+1,92+0,40)-0,70*2-0,90 |  | 5.56 |  |  | P.15:2*(1,61+1,92+0,40)-0,70*2-0,90
|  | 3.07:2*(3,355+2,405)-0,95-0,90 |  | 9.67 |  |  | 3.07:2*(3,355+2,405)-0,95-0,90
|  | 3.07b:2*(1,41+2,405)-0,70 |  | 6.93 |  |  | 3.07b:2*(1,41+2,405)-0,70
|  | 3.08:2*(1,25+4,94)-0,80*2-0,95 |  | 9.83 |  |  | 3.08:2*(1,25+4,94)-0,80*2-0,95
|  | 4.02a:5,135*2+7,50 |  | 17.77 |  |  | 4.02a:5,135*2+7,50
|  | 4.02b:2*(1,60+9,935)-0,80-1,35 |  | 20.92 |  |  | 4.02b:2*(1,60+9,935)-0,80-1,35
|  | 4.18:2*(2,37+2,875)-0,80 |  | 9.69 |  |  | 4.18:2*(2,37+2,875)-0,80
|  | 5.24:2*(2,90+1,50)-0,70 |  | 8.1 |  |  | 5.24:2*(2,90+1,50)-0,70
|  | 5.26:2*(2,28+3,50)-0,90 |  | 10.66 |  |  | 5.26:2*(2,28+3,50)-0,90
631 | 771575107RT2 | Montáž podlah keram.,režné hladké, tmel, 20x20 cm lepidlo+spár. hmota | m2 | 474.45 | 0 | 0 |  | 2 | 1 | 7 | 7 | 2 | 0 | 0 | 0 | 0 | 0 | 1 | 7 | 0.00223
|  | 1.PP: |  | 0 |  |  | 1.PP:
|  | P.02:112,63 |  | 112.63 |  |  | P.02:112,63
|  | P.06:0,40*1,30 |  | 0.52 |  |  | P.06:0,40*1,30
|  | P.10:8,54 |  | 8.54 |  |  | P.10:8,54
|  | P.10a:13,91 |  | 13.91 |  |  | P.10a:13,91
|  | P.14:4,83 |  | 4.83 |  |  | P.14:4,83
|  | P.14a:6,00 |  | 6 |  |  | P.14a:6,00
|  | P.15:3,70 |  | 3.7 |  |  | P.15:3,70
|  | P.15a:9,33 |  | 9.33 |  |  | P.15a:9,33
|  | P.15b:10,19 |  | 10.19 |  |  | P.15b:10,19
|  | 1.NP: |  | 0 |  |  | 1.NP:
|  | 1.07b:3,03 |  | 3.03 |  |  | 1.07b:3,03
|  | 1.09:3,24 |  | 3.24 |  |  | 1.09:3,24
|  | 1.10:15,95 |  | 15.95 |  |  | 1.10:15,95
|  | 1.13:24,35 |  | 24.35 |  |  | 1.13:24,35
|  | 2.NP: |  | 0 |  |  | 2.NP:
|  | 2.11:3,87 |  | 3.87 |  |  | 2.11:3,87
|  | 2.12:15,80 |  | 15.8 |  |  | 2.12:15,80
|  | 2.17:24,22 |  | 24.22 |  |  | 2.17:24,22
|  | 3.NP: |  | 0 |  |  | 3.NP:
|  | 3.07:8,24 |  | 8.24 |  |  | 3.07:8,24
|  | 3.07b:3,40 |  | 3.4 |  |  | 3.07b:3,40
|  | 3.08:6,18 |  | 6.18 |  |  | 3.08:6,18
|  | 3.09:3,87 |  | 3.87 |  |  | 3.09:3,87
|  | 3.10:17,70 |  | 17.7 |  |  | 3.10:17,70
|  | 3.18:3,00 |  | 3 |  |  | 3.18:3,00
|  | 3.19:19,78 |  | 19.78 |  |  | 3.19:19,78
|  | 3.19a:2,66 |  | 2.66 |  |  | 3.19a:2,66
|  | 4.NP: |  | 0 |  |  | 4.NP:
|  | 4.02a:39,60 |  | 39.6 |  |  | 4.02a:39,60
|  | 4.02b:15,90 |  | 15.9 |  |  | 4.02b:15,90
|  | 4.09:3,24 |  | 3.24 |  |  | 4.09:3,24
|  | 4.10:17,64 |  | 17.64 |  |  | 4.10:17,64
|  | 4.18:6,83 |  | 6.83 |  |  | 4.18:6,83
|  | 4.19:26,38 |  | 26.38 |  |  | 4.19:26,38
|  | 5.NP: |  | 0 |  |  | 5.NP:
|  | 5.20:3,20 |  | 3.2 |  |  | 5.20:3,20
|  | 5.21:8,80 |  | 8.8 |  |  | 5.21:8,80
|  | 5.22:2,61 |  | 2.61 |  |  | 5.22:2,61
|  | 5.23:13,30 |  | 13.3 |  |  | 5.23:13,30
|  | 5.24:4,34 |  | 4.34 |  |  | 5.24:4,34
|  | 5.26:7,67 |  | 7.67 |  |  | 5.26:7,67
632 | 771577111RS3 | Hrana schodů z hliníkového profilu pro tloušťku dlaždic 10 mm | m | 6 | 0 | 0 |  | 2 | 1 | 7 | 7 | 2 | 0 | 0 | 0 | 0 | 0 | 1 | 7 | 0.00017
|  | 5.21:0,90*3 |  | 2.7 |  |  | 5.21:0,90*3
|  | 5.23:1,20*2+0,90 |  | 3.3 |  |  | 5.23:1,20*2+0,90
633 | ST-771-01 | Dod - Dlažba keramická neglaz.200x200x9mm protiskluz minR10A,barva bílá/černá dle architekta | m2 | 498.1725 | 0 | 0 |  | 2 | 12 | 0 | 212 | 2 | 0 | 0 | 0 | 0 | 0 | 12 | 0 | 0
|  | 474,45*1,05 |  | 498.1725 |  |  | 474,45*1,05
634 | ST-771-02 | Dod - Dlažba keramická soklovka 200x90x9mm barva černá | kus | 1050 | 0 | 0 |  | 2 | 12 | 0 | 302 | 2 | 0 | 0 | 0 | 0 | 0 | 12 | 0 | 0
|  | Začátek provozního součtu |  | 0 |  |  | Začátek provozního součtu
|  | 199,60/0,20*1,05 |  | 1047.9 |  |  | 199,60/0,20*1,05
|  | Konec provozního součtu |  | 1047.9 |  |  | Konec provozního součtu
|  | 1050,00 |  | 1050 |  |  | 1050,00
635 | ST-771-03 | Dod - Dlažba keramická schodovka 300x300x9mm barva bílá | kus | 32 | 0 | 0 |  | 2 | 12 | 0 | 306 | 2 | 0 | 0 | 0 | 0 | 0 | 12 | 0 | 0
|  | Začátek provozního součtu |  | 0 |  |  | Začátek provozního součtu
|  | 5.21:0,90/0,20*3 |  | 13.5 |  |  | 5.21:0,90/0,20*3
|  | 5.23:1,20/0,20*2+0,90/0,20 |  | 16.5 |  |  | 5.23:1,20/0,20*2+0,90/0,20
|  | Konec provozního součtu |  | 30 |  |  | Konec provozního součtu
|  | 32,00 |  | 32 |  |  | 32,00
636 | 998771203R00 | Přesun hmot pro podlahy z dlaždic, výšky do 24 m | % | 7.9 | 0 | 0 |  | 2 | 7 | 1002 | 5 | 2 | 0 | 0 | 0 | 0 | 0 | 7 | 1002 | 0
| Celkem za | 771 Podlahy z dlaždic |  |  |  | 0 |  | 4 |  |  |  |  | 0 | 0 | 0 | 0 | 0
Díl: | 772 | Kamenné dlažby | [5 empty] | 1
637 | 772231302R00 | Obklad stupňů,kámen tvrdý,stup.deskami tl.3 cm | m | 15.5 | 0 | 0 |  | 2 | 1 | 7 | 7 | 2 | 0 | 0 | 0 | 0 | 0 | 1 | 7 | 0.04751
|  | stupnice:15,50 |  | 15.5 |  |  | stupnice:15,50
638 | 772231413R00 | Obklad stupňů,kámen tvrdý,podstup.deskami tl.3 cm | m | 15.5 | 0 | 0 |  | 2 | 1 | 7 | 7 | 2 | 0 | 0 | 0 | 0 | 0 | 1 | 7 | 0.01059
|  | podstupnice:15,50 |  | 15.5 |  |  | podstupnice:15,50
639 | 772511111R00 | Dlažba z kamene do tl. 3 cm, pravoúhlá, do tmele | m2 | 6.16 | 0 | 0 |  | 2 | 1 | 7 | 7 | 2 | 0 | 0 | 0 | 0 | 0 | 1 | 7 | 0.00748
|  | práh u dveří Td44:0,56*1,35*1 |  | 0.756 |  |  | práh u dveří Td44:0,56*1,35*1
|  | práh u dveří Td45:0,17*1,35*1 |  | 0.2295 |  |  | práh u dveří Td45:0,17*1,35*1
|  | práh u dveří Td46:0,17*1,35*1 |  | 0.2295 |  |  | práh u dveří Td46:0,17*1,35*1
|  | podesta schodiště:2,15*2,30 |  | 4.945 |  |  | podesta schodiště:2,15*2,30
640 | 58382165 | Dod-Deska obkladová - tvrdý kámen tl.30 mm | m2 | 1.3125 | 0 | 0 |  | 2 | 3 | 7 | 58382165 | 2 | 0 | 0 | 0 | 0 | 0 | 3 | 7 | 0.081
|  | Začátek provozního součtu |  | 0 |  |  | Začátek provozního součtu
|  | práh u dveří Td44:0,56*1,35*1 |  | 0.756 |  |  | práh u dveří Td44:0,56*1,35*1
|  | práh u dveří Td45:0,17*1,35*1 |  | 0.2295 |  |  | práh u dveří Td45:0,17*1,35*1
|  | práh u dveří Td46:0,17*1,35*1 |  | 0.2295 |  |  | práh u dveří Td46:0,17*1,35*1
|  | Konec provozního součtu |  | 1.215 |  |  | Konec provozního součtu
|  | 1,25*1,05 |  | 1.3125 |  |  | 1,25*1,05
641 | 58384853.A | Dod-Deska dlažební, žula tryskaná tl. 3 cm | m2 | 5.25 | 0 | 0 |  | 2 | 3 | 0 | 58384853.A | 2 | 0 | 0 | 0 | 0 | 0 | 3 | 0 | 0.084
|  | Začátek provozního součtu |  | 0 |  |  | Začátek provozního součtu
|  | podesta:2,15*2,30 |  | 4.945 |  |  | podesta:2,15*2,30
|  | Konec provozního součtu |  | 4.945 |  |  | Konec provozního součtu
|  | 5,00*1,05 |  | 5.25 |  |  | 5,00*1,05
642 | 58386632 | Dod-Podstupnice tryskaná tl. 3 cm žula | m | 14.49 | 0 | 0 |  | 2 | 3 | 0 | 58386632 | 2 | 0 | 0 | 0 | 0 | 0 | 3 | 0 | 0.014
|  | 6*2,30*1,05 |  | 14.49 |  |  | 6*2,30*1,05
643 | 58387621 | Dod-Nástupnice tryskaná š.35 cm tl. 3 cm žula | m | 14.49 | 0 | 0 |  | 2 | 3 | 0 | 58387621 | 2 | 0 | 0 | 0 | 0 | 0 | 3 | 0 | 0.029
|  | 6*2,30*1,05 |  | 14.49 |  |  | 6*2,30*1,05
644 | 998772203R00 | Přesun hmot pro dlažby z kamene, výšky do 60 m | % | 8.3 | 0 | 0 |  | 2 | 7 | 1002 | 5 | 2 | 0 | 0 | 0 | 0 | 0 | 7 | 1002 | 0
| Celkem za | 772 Kamenné dlažby |  |  |  | 0 |  | 4 |  |  |  |  | 0 | 0 | 0 | 0 | 0
Díl: | 773 | Podlahy teracové | [5 empty] | 1
645 | 773511360R00 | Podlahy z přírodního teraca, prosté tl. 3 cm | m2 | 28.1 | 0 | 0 |  | 2 | 1 | 7 | 7 | 2 | 0 | 0 | 0 | 0 | 0 | 1 | 7 | 0.0701
|  | 1.NP: |  | 0 |  |  | 1.NP:
|  | 1.07a:15,38 |  | 15.38 |  |  | 1.07a:15,38
|  | 2.NP: |  | 0 |  |  | 2.NP:
|  | 2.16:6,31 |  | 6.31 |  |  | 2.16:6,31
|  | 3.NP: |  | 0 |  |  | 3.NP:
|  | 3.17:6,41 |  | 6.41 |  |  | 3.17:6,41
646 | 773512010R00 | Obruby z přírodního teraca šířky do 10 cm | m | 32.61 | 0 | 0 |  | 2 | 1 | 7 | 7 | 2 | 0 | 0 | 0 | 0 | 0 | 1 | 7 | 0.00756
|  | 1.NP: |  | 0 |  |  | 1.NP:
|  | 1.07a:2*(3,70+3,905)-0,70-0,90 |  | 13.61 |  |  | 1.07a:2*(3,70+3,905)-0,70-0,90
|  | 2.NP: |  | 0 |  |  | 2.NP:
|  | 2.16:2*(2,50+2,36+0,30)-0,80 |  | 9.52 |  |  | 2.16:2*(2,50+2,36+0,30)-0,80
|  | 3.NP: |  | 0 |  |  | 3.NP:
|  | 3.17:2*(2,48+2,50+0,16)-0,80 |  | 9.48 |  |  | 3.17:2*(2,48+2,50+0,16)-0,80
647 | ST-773-01 | Podlahy z přírod. teraca-oprava stávajících podlah | m2 | 691.11 | 0 | 0 |  | 2 | 12 | 0 | 407 | 2 | 0 | 0 | 0 | 0 | 0 | 12 | 0 | 0.0701
|  | 1.PP: |  | 0 |  |  | 1.PP:
|  | P.01:28,55 |  | 28.55 |  |  | P.01:28,55
|  | 1.NP: |  | 0 |  |  | 1.NP:
|  | 1.01:41,40 |  | 41.4 |  |  | 1.01:41,40
|  | 1.02:149,20 |  | 149.2 |  |  | 1.02:149,20
|  | 1.07:19,06 |  | 19.06 |  |  | 1.07:19,06
|  | 2.NP: |  | 0 |  |  | 2.NP:
|  | 2.01:41,40 |  | 41.4 |  |  | 2.01:41,40
|  | 2.02:138,73 |  | 138.73 |  |  | 2.02:138,73
|  | 3.NP: |  | 0 |  |  | 3.NP:
|  | 3.01:41,40 |  | 41.4 |  |  | 3.01:41,40
|  | 3.02:141,47 |  | 141.47 |  |  | 3.02:141,47
|  | 4.NP: |  | 0 |  |  | 4.NP:
|  | 4.02:89,90 |  | 89.9 |  |  | 4.02:89,90
648 | 998773203R00 | Přesun hmot pro podlahy teracové, výšky do 24 m | % | 4.8 | 0 | 0 |  | 2 | 7 | 1002 | 5 | 2 | 0 | 0 | 0 | 0 | 0 | 7 | 1002 | 0
| Celkem za | 773 Podlahy teracové |  |  |  | 0 |  | 4 |  |  |  |  | 0 | 0 | 0 | 0 | 0
Díl: | 775 | Podlahy vlysové a parketové | [5 empty] | 1
649 | 775413110R00 | Podlahové lišty ze dřeva, přibíjené vč.dodávky lišty | m | 48.885 | 0 | 0 |  | 2 | 1 | 7 | 7 | 2 | 0 | 0 | 0 | 0 | 0 | 1 | 7 | 0.00017
|  | 1.NP: |  | 0 |  |  | 1.NP:
|  | 1.12:2*(17,00+6,35+0,35*6+0,70)-1,335-1,05-1,03 |  | 48.885 |  |  | 1.12:2*(17,00+6,35+0,35*6+0,70)-1,335-1,05-1,03
650 | 775511800R00 | Demontáž podlah vlysových lepených včetně lišt | m2 | 28.84 | 0 | 0 |  | 2 | 1 | 7 | 7 | 2 | 0 | 0 | 0 | 0 | 0 | 1 | 7 | 0
|  | 1.19:28,84 |  | 28.84 |  |  | 1.19:28,84
651 | 775521800R00 | Demontáž podlah vlysových přibíjených včetně lišt | m2 | 1505.48 | 0 | 0 |  | 2 | 1 | 7 | 7 | 2 | 0 | 0 | 0 | 0 | 0 | 1 | 7 | 0
|  | 1.NP: |  | 0 |  |  | 1.NP:
|  | KB1 -1.07:24,11 |  | 24.11 |  |  | KB1 -1.07:24,11
|  | 1.04:20,43 |  | 20.43 |  |  | 1.04:20,43
|  | 1.08:69,07 |  | 69.07 |  |  | 1.08:69,07
|  | 1.09a:34,36 |  | 34.36 |  |  | 1.09a:34,36
|  | 1.09b:34,74 |  | 34.74 |  |  | 1.09b:34,74
|  | 1.14:32,10 |  | 32.1 |  |  | 1.14:32,10
|  | 1.20:17,19 |  | 17.19 |  |  | 1.20:17,19
|  | 1.21:9,42 |  | 9.42 |  |  | 1.21:9,42
|  | 1.17:22,13 |  | 22.13 |  |  | 1.17:22,13
|  | 1.18:12,84 |  | 12.84 |  |  | 1.18:12,84
|  | 2.NP: |  | 0 |  |  | 2.NP:
|  | 2.04a:6,26 |  | 6.26 |  |  | 2.04a:6,26
|  | 2.05a:6,86 |  | 6.86 |  |  | 2.05a:6,86
|  | 2.06a:8,27 |  | 8.27 |  |  | 2.06a:8,27
|  | 2.07a:9,49 |  | 9.49 |  |  | 2.07a:9,49
|  | 2.07b:41,57 |  | 41.57 |  |  | 2.07b:41,57
|  | 2.04b:33,63 |  | 33.63 |  |  | 2.04b:33,63
|  | 2.04c:30,46 |  | 30.46 |  |  | 2.04c:30,46
|  | 2.05b:26,77 |  | 26.77 |  |  | 2.05b:26,77
|  | 2.05c:11,98 |  | 11.98 |  |  | 2.05c:11,98
|  | 2.06c:17,95 |  | 17.95 |  |  | 2.06c:17,95
|  | 2.06d:23,52 |  | 23.52 |  |  | 2.06d:23,52
|  | 2.07c:17,77 |  | 17.77 |  |  | 2.07c:17,77
|  | 2.08:66,95 |  | 66.95 |  |  | 2.08:66,95
|  | 2.09:65,33 |  | 65.33 |  |  | 2.09:65,33
|  | 2.10:17,19 |  | 17.19 |  |  | 2.10:17,19
|  | 3.NP: |  | 0 |  |  | 3.NP:
|  | 3.05:47,68 |  | 47.68 |  |  | 3.05:47,68
|  | 3.06:71,04 |  | 71.04 |  |  | 3.06:71,04
|  | 3.07:71,97 |  | 71.97 |  |  | 3.07:71,97
|  | 3.08b:16,09 |  | 16.09 |  |  | 3.08b:16,09
|  | 3.09:65,96 |  | 65.96 |  |  | 3.09:65,96
|  | 3.10:18,64 |  | 18.64 |  |  | 3.10:18,64
|  | 3.08a:49,75 |  | 49.75 |  |  | 3.08a:49,75
|  | 4.NP: |  | 0 |  |  | 4.NP:
|  | 4.03:72,56 |  | 72.56 |  |  | 4.03:72,56
|  | 4.04:45,73 |  | 45.73 |  |  | 4.04:45,73
|  | 4.05:48,21 |  | 48.21 |  |  | 4.05:48,21
|  | 4.06:5,58 |  | 5.58 |  |  | 4.06:5,58
|  | 4.07:19,40 |  | 19.4 |  |  | 4.07:19,40
|  | 4.08:73,49 |  | 73.49 |  |  | 4.08:73,49
|  | 4.09:10,35 |  | 10.35 |  |  | 4.09:10,35
|  | 4.10:27,17 |  | 27.17 |  |  | 4.10:27,17
|  | 4.12:7,84 |  | 7.84 |  |  | 4.12:7,84
|  | 4.11:193,63 |  | 193.63 |  |  | 4.11:193,63
652 | 775524270R00 | Montáž vlysů přibíjených širokých | m2 | 111.4 | 0 | 0 |  | 2 | 1 | 7 | 7 | 2 | 0 | 0 | 0 | 0 | 0 | 1 | 7 | 0.00025
|  | 1.NP: |  | 0 |  |  | 1.NP:
|  | 1.12:111,40 |  | 111.4 |  |  | 1.12:111,40
653 | 775591931U00 | Ošetření podlah dřevěných olej+voskování | m2 | 111.4 | 0 | 0 |  | 2 | 1 | 7 | 7 | 2 | 0 | 0 | 0 | 0 | 0 | 1 | 7 | 5e-05
654 | 775592000R00 | Broušení dřevěných podlah hrubé+střední+jemné | m2 | 111.4 | 0 | 0 |  | 2 | 1 | 7 | 7 | 2 | 0 | 0 | 0 | 0 | 0 | 1 | 7 | 1e-05
655 | 775599130R00 | Celoplošné tmelení podlahy vlysové dřevěné | m2 | 111.4 | 0 | 0 |  | 2 | 1 | 7 | 7 | 2 | 0 | 0 | 0 | 0 | 0 | 1 | 7 | 0.00049
656 | 61192157 | Dod-Vlys parket. dub tl.21mm dl.350 š.70 mm tř.I | m2 | 116.97 | 0 | 0 |  | 2 | 3 | 7 | 61192157 | 2 | 0 | 0 | 0 | 0 | 0 | 3 | 7 | 0.01617
|  | 111,40*1,05 |  | 116.97 |  |  | 111,40*1,05
657 | 998775203R00 | Přesun hmot pro podlahy vlysové, výšky do 24 m | % | 1.6 | 0 | 0 |  | 2 | 7 | 1002 | 5 | 2 | 0 | 0 | 0 | 0 | 0 | 7 | 1002 | 0
| Celkem za | 775 Podlahy vlysové a parketové |  |  |  | 0 |  | 4 |  |  |  |  | 0 | 0 | 0 | 0 | 0
Díl: | 776 | Podlahy povlakové | [5 empty] | 1
658 | 776431010R00 | Montáž podlahových soklíků na lištu | m | 1580.64 | 0 | 0 |  | 2 | 1 | 7 | 7 | 2 | 0 | 0 | 0 | 0 | 0 | 1 | 7 | 0.00019
|  | 1.PP-lino: |  | 0 |  |  | 1.PP-lino:
|  | P.04:2*(6,15+10,53)-0,90*2 |  | 31.56 |  |  | P.04:2*(6,15+10,53)-0,90*2
|  | P.05:2*(5,94+6,215+0,80)-0,90 |  | 25.01 |  |  | P.05:2*(5,94+6,215+0,80)-0,90
|  | P.08a (vodivé):2*(2,125+1,00)-0,80 |  | 5.45 |  |  | P.08a (vodivé):2*(2,125+1,00)-0,80
|  | P.09:2*(9,82+6,67)-0,90 |  | 32.08 |  |  | P.09:2*(9,82+6,67)-0,90
|  | P.11:2*(6,17+4,48+0,50)-0,90 |  | 21.4 |  |  | P.11:2*(6,17+4,48+0,50)-0,90
|  | P.12:2*(6,17+4,86+0,50)-0,90 |  | 22.16 |  |  | P.12:2*(6,17+4,86+0,50)-0,90
|  | P.13:2*(6,17+4,925+0,50)-0,90*2 |  | 21.39 |  |  | P.13:2*(6,17+4,925+0,50)-0,90*2
|  | 1.NP - lino: |  | 0 |  |  | 1.NP - lino:
|  | 1.04:2*(6,30+10,685+0,35*4)-1,05 |  | 35.72 |  |  | 1.04:2*(6,30+10,685+0,35*4)-1,05
|  | 1.06:2*(6,70+6,32+0,35*2)-1,04 |  | 26.4 |  |  | 1.06:2*(6,70+6,32+0,35*2)-1,04
|  | 1.08:2*(10,00+6,855+0,35*5)-1,05 |  | 36.16 |  |  | 1.08:2*(10,00+6,855+0,35*5)-1,05
|  | 1.NP-koberec: |  | 0 |  |  | 1.NP-koberec:
|  | 1.05:2*(3,525+6,32+0,35)-1,09 |  | 19.3 |  |  | 1.05:2*(3,525+6,32+0,35)-1,09
|  | 1.11:2*(2,62+6,35+0,35)-1,05 |  | 17.59 |  |  | 1.11:2*(2,62+6,35+0,35)-1,05
|  | 2.NP-lino: |  | 0 |  |  | 2.NP-lino:
|  | 2.04:2*(6,50+10,685+0,35*4)-1,05 |  | 36.12 |  |  | 2.04:2*(6,50+10,685+0,35*4)-1,05
|  | 2.08 vodivé:2*(3,445+2,35)-1,05 |  | 10.54 |  |  | 2.08 vodivé:2*(3,445+2,35)-1,05
|  | 2.10:2*(7,00+10,00+0,35*4)-1,00 |  | 35.8 |  |  | 2.10:2*(7,00+10,00+0,35*4)-1,00
|  | 2.13:2*(6,52+7,50+0,35*3)-1,00 |  | 29.14 |  |  | 2.13:2*(6,52+7,50+0,35*3)-1,00
|  | 2.14:2*(4,44+6,52+0,35*2)-1,00 |  | 22.32 |  |  | 2.14:2*(4,44+6,52+0,35*2)-1,00
|  | 2.15:2*(6,52+7,50+0,35*3)-1,05 |  | 29.09 |  |  | 2.15:2*(6,52+7,50+0,35*3)-1,05
|  | 2.NP-koberec: |  | 0 |  |  | 2.NP-koberec:
|  | 2.04:2*(10,70+6,50+0,35*4)-1,05 |  | 36.15 |  |  | 2.04:2*(10,70+6,50+0,35*4)-1,05
|  | 2.05:2*(3,42+6,50+0,35)-1,05 |  | 19.49 |  |  | 2.05:2*(3,42+6,50+0,35)-1,05
|  | 2.06:2*(3,40*6,50+0,35)-1,05 |  | 43.85 |  |  | 2.06:2*(3,40*6,50+0,35)-1,05
|  | 2.07:2*(3,40+6,50+0,35)-1,05 |  | 19.45 |  |  | 2.07:2*(3,40+6,50+0,35)-1,05
|  | 2.09:2*(7,10+6,50+0,35*2)-1,05 |  | 27.55 |  |  | 2.09:2*(7,10+6,50+0,35*2)-1,05
|  | 3.NP-lino: |  | 0 |  |  | 3.NP-lino:
|  | 3.04:2*(6,50+10,82+0,35*4)-1,03 |  | 36.41 |  |  | 3.04:2*(6,50+10,82+0,35*4)-1,03
|  | 3.NP-koberec: |  | 0 |  |  | 3.NP-koberec:
|  | 3.05:2*(3,50+6,55+0,35)-1,05 |  | 19.75 |  |  | 3.05:2*(3,50+6,55+0,35)-1,05
|  | 3.05a:2*(3,305+6,55+0,35)-1,05 |  | 19.36 |  |  | 3.05a:2*(3,305+6,55+0,35)-1,05
|  | 3.06:2*(3,50+6,55+0,35)-1,03 |  | 19.77 |  |  | 3.06:2*(3,50+6,55+0,35)-1,03
|  | 3.07a:2*(7,115+4,02+0,35*2)-0,70-0,90 |  | 22.07 |  |  | 3.07a:2*(7,115+4,02+0,35*2)-0,70-0,90
|  | 3.08a:2*(4,94+5,62+0,35*2)-0,80 |  | 21.72 |  |  | 3.08a:2*(4,94+5,62+0,35*2)-0,80
|  | 3.08b:2*(5,00+7,02+0,35*2)-0,80 |  | 24.64 |  |  | 3.08b:2*(5,00+7,02+0,35*2)-0,80
|  | 3.11:2*(2,50+6,52+0,35)-1,03 |  | 17.71 |  |  | 3.11:2*(2,50+6,52+0,35)-1,03
|  | 3.12:2*(2,40+6,52+0,35)-1,05 |  | 17.49 |  |  | 3.12:2*(2,40+6,52+0,35)-1,05
|  | 3.13:2*(2,30+6,52+0,35)-1,05 |  | 17.29 |  |  | 3.13:2*(2,30+6,52+0,35)-1,05
|  | 3.14:2*(2,31+6,52+0,35)-1,05 |  | 17.31 |  |  | 3.14:2*(2,31+6,52+0,35)-1,05
|  | 3.15:2*(5,00+6,52+0,35*2)-1,03 |  | 23.41 |  |  | 3.15:2*(5,00+6,52+0,35*2)-1,03
|  | 3.16:2*(4,73+6,52+0,35*2)-1,05 |  | 22.85 |  |  | 3.16:2*(4,73+6,52+0,35*2)-1,05
|  | 4.NP-lino: |  | 0 |  |  | 4.NP-lino:
|  | 4.04:2*(6,70+10,83+0,15*4)-1,05 |  | 35.21 |  |  | 4.04:2*(6,70+10,83+0,15*4)-1,05
|  | 4.05:2*(6,885+6,68+0,15*2)-1,05 |  | 26.68 |  |  | 4.05:2*(6,885+6,68+0,15*2)-1,05
|  | 4.08:2*(7,20+10,27+0,15*4)-1,05 |  | 35.09 |  |  | 4.08:2*(7,20+10,27+0,15*4)-1,05
|  | 4.11:2*(5,00+6,865+0,20*3)-0,90 |  | 24.03 |  |  | 4.11:2*(5,00+6,865+0,20*3)-0,90
|  | 4.11a:2*(3,00+5,00+0,20)-0,80 |  | 15.6 |  |  | 4.11a:2*(3,00+5,00+0,20)-0,80
|  | 4.NP-koberec: |  | 0 |  |  | 4.NP-koberec:
|  | 4.06:2*(6,68+7,10+0,15*2)-1,01 |  | 27.15 |  |  | 4.06:2*(6,68+7,10+0,15*2)-1,01
|  | 4.07:2*(6,68+3,64+0,15)-1,00 |  | 19.94 |  |  | 4.07:2*(6,68+3,64+0,15)-1,00
|  | 4.12:2*(2,37+5,00+0,20)-0,80 |  | 14.34 |  |  | 4.12:2*(2,37+5,00+0,20)-0,80
|  | 4.13:2*(2,375+5,00+0,20)-0,80 |  | 14.35 |  |  | 4.13:2*(2,375+5,00+0,20)-0,80
|  | 4.14:2*(2,37+5,00+0,20)-0,80 |  | 14.34 |  |  | 4.14:2*(2,37+5,00+0,20)-0,80
|  | 4.15:2*(6,75+2,45+0,20)-0,90 |  | 17.9 |  |  | 4.15:2*(6,75+2,45+0,20)-0,90
|  | 4.16:2*(2,875+4,97+0,20*2)-0,80 |  | 15.69 |  |  | 4.16:2*(2,875+4,97+0,20*2)-0,80
|  | 4.17:2*(2,875+4,895+0,20*2)-0,80 |  | 15.54 |  |  | 4.17:2*(2,875+4,895+0,20*2)-0,80
|  | 5.NP-lino: |  | 0 |  |  | 5.NP-lino:
|  | 5.02a:1,60+19,30+7,55+4,90+0,45+0,15+1,90+0,35 |  | 36.2 |  |  | 5.02a:1,60+19,30+7,55+4,90+0,45+0,15+1,90+0,35
|  | -1,35-0,80*7-0,90-0,98 |  | -8.83 |  |  | -1,35-0,80*7-0,90-0,98
|  | 5.02b:7,20+4,00+12,75+2,10+11,50+14,00+1,65 |  | 53.2 |  |  | 5.02b:7,20+4,00+12,75+2,10+11,50+14,00+1,65
|  | -0,80*10-0,90*2-0,70 |  | -10.5 |  |  | -0,80*10-0,90*2-0,70
|  | 5.06:2*(7,00+10,625+0,215)-0,90 |  | 34.78 |  |  | 5.06:2*(7,00+10,625+0,215)-0,90
|  | 5.11:2*(9,205+11,00+0,32+0,20*2)-0,90 |  | 40.95 |  |  | 5.11:2*(9,205+11,00+0,32+0,20*2)-0,90
|  | 5.NP-koberec: |  | 0 |  |  | 5.NP-koberec:
|  | 5.04:2*(4,725+3,935)-0,80 |  | 16.52 |  |  | 5.04:2*(4,725+3,935)-0,80
|  | 5.05:2*(3,75+3,61)-0,80 |  | 13.92 |  |  | 5.05:2*(3,75+3,61)-0,80
|  | 5.07:2*(3,715+4,915)-0,80 |  | 16.46 |  |  | 5.07:2*(3,715+4,915)-0,80
|  | 5.08:2*(4,66+4,915)-0,80 |  | 18.35 |  |  | 5.08:2*(4,66+4,915)-0,80
|  | 5.09:2*(4,575+4,915)-0,80 |  | 18.18 |  |  | 5.09:2*(4,575+4,915)-0,80
|  | 5.10:2*(4,83+6,395)-0,80 |  | 21.65 |  |  | 5.10:2*(4,83+6,395)-0,80
|  | 5.12:2*(4,93+5,00)-0,80*2 |  | 18.26 |  |  | 5.12:2*(4,93+5,00)-0,80*2
|  | 5.13:2*(2,38+5,00)-0,80*2 |  | 13.16 |  |  | 5.13:2*(2,38+5,00)-0,80*2
|  | 5.14:2*(2,365+5,00)-0,80 |  | 13.93 |  |  | 5.14:2*(2,365+5,00)-0,80
|  | 5.15:2*(2,545+5,00)-0,80 |  | 14.29 |  |  | 5.15:2*(2,545+5,00)-0,80
|  | 5.16:2*(2,20+5,00)-0,80 |  | 13.6 |  |  | 5.16:2*(2,20+5,00)-0,80
|  | 5.17:2*(4,815+9,83)-1,35 |  | 27.94 |  |  | 5.17:2*(4,815+9,83)-1,35
|  | 5.18:2*(2,93+4,265)-0,80 |  | 13.59 |  |  | 5.18:2*(2,93+4,265)-0,80
|  | 5.19:2*(2,93+3,00)-0,80 |  | 11.06 |  |  | 5.19:2*(2,93+3,00)-0,80
|  | 5.25:2*(2,90+3,575+2,57+5,23+8,41)-0,80 |  | 44.57 |  |  | 5.25:2*(2,90+3,575+2,57+5,23+8,41)-0,80
659 | 776511810R00 | Odstranění PVC a koberců lepených bez podložky | m2 | 2183.24 | 0 | 0 |  | 2 | 1 | 7 | 7 | 2 | 0 | 0 | 0 | 0 | 0 | 1 | 7 | 0
|  | 1.PP: |  | 0 |  |  | 1.PP:
|  | 0.12:65,50 |  | 65.5 |  |  | 0.12:65,50
|  | 0.02.a:33,29 |  | 33.29 |  |  | 0.02.a:33,29
|  | 0.02.b:16,91 |  | 16.91 |  |  | 0.02.b:16,91
|  | 0.02c:16,60 |  | 16.6 |  |  | 0.02c:16,60
|  | 0.02d:30,20 |  | 30.2 |  |  | 0.02d:30,20
|  | 0.13:7,03 |  | 7.03 |  |  | 0.13:7,03
|  | 0.14:14,97 |  | 14.97 |  |  | 0.14:14,97
|  | 0.17:30,90 |  | 30.9 |  |  | 0.17:30,90
|  | 0.18:33,09 |  | 33.09 |  |  | 0.18:33,09
|  | 1.NP: |  | 0 |  |  | 1.NP:
|  | 1.07:24,11 |  | 24.11 |  |  | 1.07:24,11
|  | 1.19:28,84 |  | 28.84 |  |  | 1.19:28,84
|  | 1.NP: |  | 0 |  |  | 1.NP:
|  | 1.04:20,43 |  | 20.43 |  |  | 1.04:20,43
|  | 1.08:69,07 |  | 69.07 |  |  | 1.08:69,07
|  | 1.09a:34,36 |  | 34.36 |  |  | 1.09a:34,36
|  | 1.09b:34,74 |  | 34.74 |  |  | 1.09b:34,74
|  | 1.13:6,25 |  | 6.25 |  |  | 1.13:6,25
|  | 1.14:32,10 |  | 32.1 |  |  | 1.14:32,10
|  | 1.20:17,19 |  | 17.19 |  |  | 1.20:17,19
|  | 1.21:9,42 |  | 9.42 |  |  | 1.21:9,42
|  | 1.10:10,44 |  | 10.44 |  |  | 1.10:10,44
|  | 1.17:22,13*2 |  | 44.26 |  |  | 1.17:22,13*2
|  | 1.18:12,84*2 |  | 25.68 |  |  | 1.18:12,84*2
|  | 1.06a:44,92 |  | 44.92 |  |  | 1.06a:44,92
|  | 1.06b:22,11 |  | 22.11 |  |  | 1.06b:22,11
|  | 2.NP: |  | 0 |  |  | 2.NP:
|  | 2.03:24,57 |  | 24.57 |  |  | 2.03:24,57
|  | 2.04a:6,26 |  | 6.26 |  |  | 2.04a:6,26
|  | 2.05a:6,86 |  | 6.86 |  |  | 2.05a:6,86
|  | 2.06a:8,27 |  | 8.27 |  |  | 2.06a:8,27
|  | 2.07a:9,49 |  | 9.49 |  |  | 2.07a:9,49
|  | 2.07b:41,57 |  | 41.57 |  |  | 2.07b:41,57
|  | 2.04b:33,63*2 |  | 67.26 |  |  | 2.04b:33,63*2
|  | 2.04c:30,46*2 |  | 60.92 |  |  | 2.04c:30,46*2
|  | 2.05b:26,77*2 |  | 53.54 |  |  | 2.05b:26,77*2
|  | 2.05c:11,98*2 |  | 23.96 |  |  | 2.05c:11,98*2
|  | 2.06c:17,95*2 |  | 35.9 |  |  | 2.06c:17,95*2
|  | 2.06d:23,52*2 |  | 47.04 |  |  | 2.06d:23,52*2
|  | 2.07c:17,77*2 |  | 35.54 |  |  | 2.07c:17,77*2
|  | 2.08:66,95*2 |  | 133.9 |  |  | 2.08:66,95*2
|  | 2.09:65,33*2 |  | 130.66 |  |  | 2.09:65,33*2
|  | 2.10:17,19*2 |  | 34.38 |  |  | 2.10:17,19*2
|  | 3.NP: |  | 0 |  |  | 3.NP:
|  | 3.05:47,68 |  | 47.68 |  |  | 3.05:47,68
|  | 3.06:71,04 |  | 71.04 |  |  | 3.06:71,04
|  | 3.07:71,97 |  | 71.97 |  |  | 3.07:71,97
|  | 3.08b:16,09 |  | 16.09 |  |  | 3.08b:16,09
|  | 3.09:65,96 |  | 65.96 |  |  | 3.09:65,96
|  | 3.10:18,64 |  | 18.64 |  |  | 3.10:18,64
|  | 3.08a:49,75*2 |  | 99.5 |  |  | 3.08a:49,75*2
|  | 3.04a:15,34 |  | 15.34 |  |  | 3.04a:15,34
|  | 3.04b:14,26 |  | 14.26 |  |  | 3.04b:14,26
|  | 3.04c:11,67 |  | 11.67 |  |  | 3.04c:11,67
|  | 3.04d:15,56 |  | 15.56 |  |  | 3.04d:15,56
|  | 3.04e:13,13 |  | 13.13 |  |  | 3.04e:13,13
|  | 4.NP: |  | 0 |  |  | 4.NP:
|  | 4.03:72,56 |  | 72.56 |  |  | 4.03:72,56
|  | 4.04:45,73 |  | 45.73 |  |  | 4.04:45,73
|  | 4.05:48,21 |  | 48.21 |  |  | 4.05:48,21
|  | 4.06:5,58 |  | 5.58 |  |  | 4.06:5,58
|  | 4.07:19,40 |  | 19.4 |  |  | 4.07:19,40
|  | 4.08:73,49 |  | 73.49 |  |  | 4.08:73,49
|  | 4.09:10,35 |  | 10.35 |  |  | 4.09:10,35
|  | 4.10:27,17 |  | 27.17 |  |  | 4.10:27,17
|  | 4.12:7,84 |  | 7.84 |  |  | 4.12:7,84
|  | 4.14:19,54 |  | 19.54 |  |  | 4.14:19,54
660 | 776521100R00 | Lepení povlak.podlah z pásů přírod. linolea | m2 | 1309.21 | 0 | 0 |  | 2 | 1 | 7 | 7 | 2 | 0 | 0 | 0 | 0 | 0 | 1 | 7 | 0.00025
|  | 1.PP: |  | 0 |  |  | 1.PP:
|  | P.04:65,81 |  | 65.81 |  |  | P.04:65,81
|  | P.05:35,25 |  | 35.25 |  |  | P.05:35,25
|  | P.09:65,50 |  | 65.5 |  |  | P.09:65,50
|  | P.11:28,18 |  | 28.18 |  |  | P.11:28,18
|  | P.12:30,52 |  | 30.52 |  |  | P.12:30,52
|  | P.13:30,83 |  | 30.83 |  |  | P.13:30,83
|  | 1.NP: |  | 0 |  |  | 1.NP:
|  | 1.04:69,07 |  | 69.07 |  |  | 1.04:69,07
|  | 1.06:43,62 |  | 43.62 |  |  | 1.06:43,62
|  | 1.08:70,41 |  | 70.41 |  |  | 1.08:70,41
|  | 2.NP: |  | 0 |  |  | 2.NP:
|  | 2.04:71,12 |  | 71.12 |  |  | 2.04:71,12
|  | 2.10:71,43 |  | 71.43 |  |  | 2.10:71,43
|  | 2.13:50,31 |  | 50.31 |  |  | 2.13:50,31
|  | 2.14:29,86 |  | 29.86 |  |  | 2.14:29,86
|  | 2.15:50,23 |  | 50.23 |  |  | 2.15:50,23
|  | 3.NP: |  | 0 |  |  | 3.NP:
|  | 3.04:72,00 |  | 72 |  |  | 3.04:72,00
|  | 4.NP: |  | 0 |  |  | 4.NP:
|  | 4.04:73,47 |  | 73.47 |  |  | 4.04:73,47
|  | 4.05:46,56 |  | 46.56 |  |  | 4.05:46,56
|  | 4.08:74,83 |  | 74.83 |  |  | 4.08:74,83
|  | 4.11:35,10 |  | 35.1 |  |  | 4.11:35,10
|  | 4.11a:15,25 |  | 15.25 |  |  | 4.11a:15,25
|  | 5.NP: |  | 0 |  |  | 5.NP:
|  | 5.02a:36,00 |  | 36 |  |  | 5.02a:36,00
|  | 5.02b:69,10 |  | 69.1 |  |  | 5.02b:69,10
|  | 5.06:73,55 |  | 73.55 |  |  | 5.06:73,55
|  | 5.11:101,21 |  | 101.21 |  |  | 5.11:101,21
661 | 776521230R00 | Lepení povlak.podlah, vodivých | m2 | 10.22 | 0 | 0 |  | 2 | 1 | 7 | 7 | 2 | 0 | 0 | 0 | 0 | 0 | 1 | 7 | 0.00052
|  | P.08a:2,13 |  | 2.13 |  |  | P.08a:2,13
|  | 2.08:8,09 |  | 8.09 |  |  | 2.08:8,09
662 | 776572100R00 | Lepení povlakových podlah z pásů textilních | m2 | 872.37 | 0 | 0 |  | 2 | 1 | 7 | 7 | 2 | 0 | 0 | 0 | 0 | 0 | 1 | 7 | 0.00025
|  | 1.NP: |  | 0 |  |  | 1.NP:
|  | 1.05:22,91 |  | 22.91 |  |  | 1.05:22,91
|  | 1.11:17,05 |  | 17.05 |  |  | 1.11:17,05
|  | Mezisoučet |  | 39.96 |  |  | Mezisoučet
|  | 2.NP: |  | 0 |  |  | 2.NP:
|  | 2.05:22,81 |  | 22.81 |  |  | 2.05:22,81
|  | 2.06:22,68 |  | 22.68 |  |  | 2.06:22,68
|  | 2.07:22,68 |  | 22.68 |  |  | 2.07:22,68
|  | 2.09:32,70 |  | 32.7 |  |  | 2.09:32,70
|  | Mezisoučet |  | 100.87 |  |  | Mezisoučet
|  | 3.NP: |  | 0 |  |  | 3.NP:
|  | 3.05:23,43 |  | 23.43 |  |  | 3.05:23,43
|  | 3.05a:22,24 |  | 22.24 |  |  | 3.05a:22,24
|  | 3.06:23,44 |  | 23.44 |  |  | 3.06:23,44
|  | 3.07a:29,68 |  | 29.68 |  |  | 3.07a:29,68
|  | 3.08a:28,64 |  | 28.64 |  |  | 3.08a:28,64
|  | 3.08b:36,00 |  | 36 |  |  | 3.08b:36,00
|  | 3.11:16,77 |  | 16.77 |  |  | 3.11:16,77
|  | 3.12:16,12 |  | 16.12 |  |  | 3.12:16,12
|  | 3.13:15,47 |  | 15.47 |  |  | 3.13:15,47
|  | 3.14:15,07 |  | 15.07 |  |  | 3.14:15,07
|  | 3.15:33,47 |  | 33.47 |  |  | 3.15:33,47
|  | 3.16:31,51 |  | 31.51 |  |  | 3.16:31,51
|  | Mezisoučet |  | 291.84 |  |  | Mezisoučet
|  | 4.NP: |  | 0 |  |  | 4.NP:
|  | 4.06:48,31 |  | 48.31 |  |  | 4.06:48,31
|  | 4.07:19,41 |  | 19.41 |  |  | 4.07:19,41
|  | 4.12:12,12 |  | 12.12 |  |  | 4.12:12,12
|  | 4.13:12,12 |  | 12.12 |  |  | 4.13:12,12
|  | 4.14:12,12 |  | 12.12 |  |  | 4.14:12,12
|  | 4.15:16,54 |  | 16.54 |  |  | 4.15:16,54
|  | 4.16:14,78 |  | 14.78 |  |  | 4.16:14,78
|  | 4.17:14,61 |  | 14.61 |  |  | 4.17:14,61
|  | Mezisoučet |  | 150.01 |  |  | Mezisoučet
|  | 5.NP: |  | 0 |  |  | 5.NP:
|  | 5.04:17,70 |  | 17.7 |  |  | 5.04:17,70
|  | 5.05:13,54 |  | 13.54 |  |  | 5.05:13,54
|  | 5.07:18,24 |  | 18.24 |  |  | 5.07:18,24
|  | 5.08:22,91 |  | 22.91 |  |  | 5.08:22,91
|  | 5.09:22,07 |  | 22.07 |  |  | 5.09:22,07
|  | 5.10:25,25 |  | 25.25 |  |  | 5.10:25,25
|  | 5.12:24,64 |  | 24.64 |  |  | 5.12:24,64
|  | 5.13:11,90 |  | 11.9 |  |  | 5.13:11,90
|  | 5.14:11,83 |  | 11.83 |  |  | 5.14:11,83
|  | 5.15:12,71 |  | 12.71 |  |  | 5.15:12,71
|  | 5.16:11,01 |  | 11.01 |  |  | 5.16:11,01
|  | 5.17:48,55 |  | 48.55 |  |  | 5.17:48,55
|  | 5.18:12,50 |  | 12.5 |  |  | 5.18:12,50
|  | 5.19:8,80 |  | 8.8 |  |  | 5.19:8,80
|  | 5.25:28,04 |  | 28.04 |  |  | 5.25:28,04
|  | Mezisoučet |  | 289.69 |  |  | Mezisoučet
663 | 776971318R00 | Rohož textilní kobercová tl. 18 mm - čisticí zóna | m2 | 4.95 | 0 | 0 |  | 2 | 1 | 7 | 7 | 2 | 0 | 0 | 0 | 0 | 0 | 1 | 7 | 0.0042
|  | 1.07:2,50*1,50 |  | 3.75 |  |  | 1.07:2,50*1,50
|  | P.04:1,20*1,00 |  | 1.2 |  |  | P.04:1,20*1,00
664 | 776976101R00 | Rám pro zapuštění z Al profilů L pro čisticí zónu | m | 12.4 | 0 | 0 |  | 2 | 1 | 7 | 7 | 2 | 0 | 0 | 0 | 0 | 0 | 1 | 7 | 0.00053
|  | 1.07:2*(2,50+1,50) |  | 8 |  |  | 1.07:2*(2,50+1,50)
|  | P.04:2*(1,20+1,00) |  | 4.4 |  |  | P.04:2*(1,20+1,00)
665 | ST-776-01 | Demontáž textilní rohože čisticí zóny včetně lemování | m2 | 9 | 0 | 0 |  | 2 | 12 | 0 | 30 | 2 | 0 | 0 | 0 | 0 | 0 | 12 | 0 | 0
|  | 1.NP:3,60*2,50 |  | 9 |  |  | 1.NP:3,60*2,50
666 | ST-776-02 | Dod-Podlahovina z přírodního linolea | m2 | 1374.6705 | 0 | 0 |  | 2 | 12 | 0 | 201 | 2 | 0 | 0 | 0 | 0 | 0 | 12 | 0 | 0.00358
|  | 1309,21*1,05 |  | 1374.6705 |  |  | 1309,21*1,05
667 | ST-776-03 | Dod-Soklová lišta z přírodního linolea | m | 776.16 | 0 | 0 |  | 2 | 12 | 0 | 202 | 2 | 0 | 0 | 0 | 0 | 0 | 12 | 0 | 0
|  | Začátek provozního součtu |  | 0 |  |  | Začátek provozního součtu
|  | 1.PP-lino: |  | 0 |  |  | 1.PP-lino:
|  | P.04:2*(6,15+10,53)-0,90*2 |  | 31.56 |  |  | P.04:2*(6,15+10,53)-0,90*2
|  | P.05:2*(5,94+6,215+0,80)-0,90 |  | 25.01 |  |  | P.05:2*(5,94+6,215+0,80)-0,90
|  | P.08a (vodivé):2*(2,125+1,00)-0,80 |  | 5.45 |  |  | P.08a (vodivé):2*(2,125+1,00)-0,80
|  | P.09:2*(9,82+6,67)-0,90 |  | 32.08 |  |  | P.09:2*(9,82+6,67)-0,90
|  | P.11:2*(6,17+4,48+0,50)-0,90 |  | 21.4 |  |  | P.11:2*(6,17+4,48+0,50)-0,90
|  | P.12:2*(6,17+4,86+0,50)-0,90 |  | 22.16 |  |  | P.12:2*(6,17+4,86+0,50)-0,90
|  | P.13:2*(6,17+4,925+0,50)-0,90*2 |  | 21.39 |  |  | P.13:2*(6,17+4,925+0,50)-0,90*2
|  | 1.NP - lino: |  | 0 |  |  | 1.NP - lino:
|  | 1.04:2*(6,30+10,685+0,35*4)-1,05 |  | 35.72 |  |  | 1.04:2*(6,30+10,685+0,35*4)-1,05
|  | 1.06:2*(6,70+6,32+0,35*2)-1,04 |  | 26.4 |  |  | 1.06:2*(6,70+6,32+0,35*2)-1,04
|  | 1.08:2*(10,00+6,855+0,35*5)-1,05 |  | 36.16 |  |  | 1.08:2*(10,00+6,855+0,35*5)-1,05
|  | 2.NP-lino: |  | 0 |  |  | 2.NP-lino:
|  | 2.04:2*(6,50+10,685+0,35*4)-1,05 |  | 36.12 |  |  | 2.04:2*(6,50+10,685+0,35*4)-1,05
|  | 2.08 vodivé:2*(3,445+2,35)-1,05 |  | 10.54 |  |  | 2.08 vodivé:2*(3,445+2,35)-1,05
|  | 2.10:2*(7,00+10,00+0,35*4)-1,00 |  | 35.8 |  |  | 2.10:2*(7,00+10,00+0,35*4)-1,00
|  | 2.13:2*(6,52+7,50+0,35*3)-1,00 |  | 29.14 |  |  | 2.13:2*(6,52+7,50+0,35*3)-1,00
|  | 2.14:2*(4,44+6,52+0,35*2)-1,00 |  | 22.32 |  |  | 2.14:2*(4,44+6,52+0,35*2)-1,00
|  | 2.15:2*(6,52+7,50+0,35*3)-1,05 |  | 29.09 |  |  | 2.15:2*(6,52+7,50+0,35*3)-1,05
|  | 3.NP-lino: |  | 0 |  |  | 3.NP-lino:
|  | 3.04:2*(6,50+10,82+0,35*4)-1,03 |  | 36.41 |  |  | 3.04:2*(6,50+10,82+0,35*4)-1,03
|  | 4.NP-lino: |  | 0 |  |  | 4.NP-lino:
|  | 4.04:2*(6,70+10,83+0,15*4)-1,05 |  | 35.21 |  |  | 4.04:2*(6,70+10,83+0,15*4)-1,05
|  | 4.05:2*(6,885+6,68+0,15*2)-1,05 |  | 26.68 |  |  | 4.05:2*(6,885+6,68+0,15*2)-1,05
|  | 4.08:2*(7,20+10,27+0,15*4)-1,05 |  | 35.09 |  |  | 4.08:2*(7,20+10,27+0,15*4)-1,05
|  | 4.11:2*(5,00+6,865+0,20*3)-0,90 |  | 24.03 |  |  | 4.11:2*(5,00+6,865+0,20*3)-0,90
|  | 4.11a:2*(3,00+5,00+0,20)-0,80 |  | 15.6 |  |  | 4.11a:2*(3,00+5,00+0,20)-0,80
|  | 5.NP-lino: |  | 0 |  |  | 5.NP-lino:
|  | 5.02a:1,60+19,30+7,55+4,90+0,45+0,15+1,90+0,35 |  | 36.2 |  |  | 5.02a:1,60+19,30+7,55+4,90+0,45+0,15+1,90+0,35
|  | -1,35-0,80*7-0,90-0,98 |  | -8.83 |  |  | -1,35-0,80*7-0,90-0,98
|  | 5.02b:7,20+4,00+12,75+2,10+11,50+14,00+1,65 |  | 53.2 |  |  | 5.02b:7,20+4,00+12,75+2,10+11,50+14,00+1,65
|  | -0,80*10-0,90*2-0,70 |  | -10.5 |  |  | -0,80*10-0,90*2-0,70
|  | 5.06:2*(7,00+10,625+0,215)-0,90 |  | 34.78 |  |  | 5.06:2*(7,00+10,625+0,215)-0,90
|  | 5.11:2*(9,205+11,00+0,32+0,20*2)-0,90 |  | 40.95 |  |  | 5.11:2*(9,205+11,00+0,32+0,20*2)-0,90
|  | Konec provozního součtu |  | 739.16 |  |  | Konec provozního součtu
|  | 739,20*1,05 |  | 776.16 |  |  | 739,20*1,05
668 | ST-776-04 | Dod-Koberec zátěžový | m2 | 915.9885 | 0 | 0 |  | 2 | 12 | 0 | 210 | 2 | 0 | 0 | 0 | 0 | 0 | 12 | 0 | 0
|  | 872,3700*1,05 |  | 915.9885 |  |  | 872,3700*1,05
669 | ST-776-05 | Dod-Kobercová soklová lišta vč. koberc. pásu | m | 883.575 | 0 | 0 |  | 2 | 12 | 0 | 211 | 2 | 0 | 0 | 0 | 0 | 0 | 12 | 0 | 0
|  | Začátek provozního součtu |  | 0 |  |  | Začátek provozního součtu
|  | 1.NP-koberec: |  | 0 |  |  | 1.NP-koberec:
|  | 1.05:2*(3,525+6,32+0,35)-1,09 |  | 19.3 |  |  | 1.05:2*(3,525+6,32+0,35)-1,09
|  | 1.11:2*(2,62+6,35+0,35)-1,05 |  | 17.59 |  |  | 1.11:2*(2,62+6,35+0,35)-1,05
|  | 2.NP-koberec: |  | 0 |  |  | 2.NP-koberec:
|  | 2.04:2*(10,70+6,50+0,35*4)-1,05 |  | 36.15 |  |  | 2.04:2*(10,70+6,50+0,35*4)-1,05
|  | 2.05:2*(3,42+6,50+0,35)-1,05 |  | 19.49 |  |  | 2.05:2*(3,42+6,50+0,35)-1,05
|  | 2.06:2*(3,40*6,50+0,35)-1,05 |  | 43.85 |  |  | 2.06:2*(3,40*6,50+0,35)-1,05
|  | 2.07:2*(3,40+6,50+0,35)-1,05 |  | 19.45 |  |  | 2.07:2*(3,40+6,50+0,35)-1,05
|  | 2.09:2*(7,10+6,50+0,35*2)-1,05 |  | 27.55 |  |  | 2.09:2*(7,10+6,50+0,35*2)-1,05
|  | 3.NP-koberec: |  | 0 |  |  | 3.NP-koberec:
|  | 3.05:2*(3,50+6,55+0,35)-1,05 |  | 19.75 |  |  | 3.05:2*(3,50+6,55+0,35)-1,05
|  | 3.05a:2*(3,305+6,55+0,35)-1,05 |  | 19.36 |  |  | 3.05a:2*(3,305+6,55+0,35)-1,05
|  | 3.06:2*(3,50+6,55+0,35)-1,03 |  | 19.77 |  |  | 3.06:2*(3,50+6,55+0,35)-1,03
|  | 3.07a:2*(7,115+4,02+0,35*2)-0,70-0,90 |  | 22.07 |  |  | 3.07a:2*(7,115+4,02+0,35*2)-0,70-0,90
|  | 3.08a:2*(4,94+5,62+0,35*2)-0,80 |  | 21.72 |  |  | 3.08a:2*(4,94+5,62+0,35*2)-0,80
|  | 3.08b:2*(5,00+7,02+0,35*2)-0,80 |  | 24.64 |  |  | 3.08b:2*(5,00+7,02+0,35*2)-0,80
|  | 3.11:2*(2,50+6,52+0,35)-1,03 |  | 17.71 |  |  | 3.11:2*(2,50+6,52+0,35)-1,03
|  | 3.12:2*(2,40+6,52+0,35)-1,05 |  | 17.49 |  |  | 3.12:2*(2,40+6,52+0,35)-1,05
|  | 3.13:2*(2,30+6,52+0,35)-1,05 |  | 17.29 |  |  | 3.13:2*(2,30+6,52+0,35)-1,05
|  | 3.14:2*(2,31+6,52+0,35)-1,05 |  | 17.31 |  |  | 3.14:2*(2,31+6,52+0,35)-1,05
|  | 3.15:2*(5,00+6,52+0,35*2)-1,03 |  | 23.41 |  |  | 3.15:2*(5,00+6,52+0,35*2)-1,03
|  | 3.16:2*(4,73+6,52+0,35*2)-1,05 |  | 22.85 |  |  | 3.16:2*(4,73+6,52+0,35*2)-1,05
|  | 4.NP-koberec: |  | 0 |  |  | 4.NP-koberec:
|  | 4.06:2*(6,68+7,10+0,15*2)-1,01 |  | 27.15 |  |  | 4.06:2*(6,68+7,10+0,15*2)-1,01
|  | 4.07:2*(6,68+3,64+0,15)-1,00 |  | 19.94 |  |  | 4.07:2*(6,68+3,64+0,15)-1,00
|  | 4.12:2*(2,37+5,00+0,20)-0,80 |  | 14.34 |  |  | 4.12:2*(2,37+5,00+0,20)-0,80
|  | 4.13:2*(2,375+5,00+0,20)-0,80 |  | 14.35 |  |  | 4.13:2*(2,375+5,00+0,20)-0,80
|  | 4.14:2*(2,37+5,00+0,20)-0,80 |  | 14.34 |  |  | 4.14:2*(2,37+5,00+0,20)-0,80
|  | 4.15:2*(6,75+2,45+0,20)-0,90 |  | 17.9 |  |  | 4.15:2*(6,75+2,45+0,20)-0,90
|  | 4.16:2*(2,875+4,97+0,20*2)-0,80 |  | 15.69 |  |  | 4.16:2*(2,875+4,97+0,20*2)-0,80
|  | 4.17:2*(2,875+4,895+0,20*2)-0,80 |  | 15.54 |  |  | 4.17:2*(2,875+4,895+0,20*2)-0,80
|  | 5.NP-koberec: |  | 0 |  |  | 5.NP-koberec:
|  | 5.04:2*(4,725+3,935)-0,80 |  | 16.52 |  |  | 5.04:2*(4,725+3,935)-0,80
|  | 5.05:2*(3,75+3,61)-0,80 |  | 13.92 |  |  | 5.05:2*(3,75+3,61)-0,80
|  | 5.07:2*(3,715+4,915)-0,80 |  | 16.46 |  |  | 5.07:2*(3,715+4,915)-0,80
|  | 5.08:2*(4,66+4,915)-0,80 |  | 18.35 |  |  | 5.08:2*(4,66+4,915)-0,80
|  | 5.09:2*(4,575+4,915)-0,80 |  | 18.18 |  |  | 5.09:2*(4,575+4,915)-0,80
|  | 5.10:2*(4,83+6,395)-0,80 |  | 21.65 |  |  | 5.10:2*(4,83+6,395)-0,80
|  | 5.12:2*(4,93+5,00)-0,80*2 |  | 18.26 |  |  | 5.12:2*(4,93+5,00)-0,80*2
|  | 5.13:2*(2,38+5,00)-0,80*2 |  | 13.16 |  |  | 5.13:2*(2,38+5,00)-0,80*2
|  | 5.14:2*(2,365+5,00)-0,80 |  | 13.93 |  |  | 5.14:2*(2,365+5,00)-0,80
|  | 5.15:2*(2,545+5,00)-0,80 |  | 14.29 |  |  | 5.15:2*(2,545+5,00)-0,80
|  | 5.16:2*(2,20+5,00)-0,80 |  | 13.6 |  |  | 5.16:2*(2,20+5,00)-0,80
|  | 5.17:2*(4,815+9,83)-1,35 |  | 27.94 |  |  | 5.17:2*(4,815+9,83)-1,35
|  | 5.18:2*(2,93+4,265)-0,80 |  | 13.59 |  |  | 5.18:2*(2,93+4,265)-0,80
|  | 5.19:2*(2,93+3,00)-0,80 |  | 11.06 |  |  | 5.19:2*(2,93+3,00)-0,80
|  | 5.25:2*(2,90+3,575+2,57+5,23+8,41)-0,80 |  | 44.57 |  |  | 5.25:2*(2,90+3,575+2,57+5,23+8,41)-0,80
|  | Konec provozního součtu |  | 841.48 |  |  | Konec provozního součtu
|  | 841,50*1,05 |  | 883.575 |  |  | 841,50*1,05
670 | 28410110 | Dod-Přírodní linoleum el.vodivé tl. 2,5mm, š.2m | m2 | 10.731 | 0 | 0 |  | 2 | 3 | 7 | 28410110 | 2 | 0 | 0 | 0 | 0 | 0 | 3 | 7 | 0.0033
|  | 10,22*1,05 |  | 10.731 |  |  | 10,22*1,05
671 | 998776203R00 | Přesun hmot pro podlahy povlakové, výšky do 24 m | % | 0.79 | 0 | 0 |  | 2 | 7 | 1002 | 5 | 2 | 0 | 0 | 0 | 0 | 0 | 7 | 1002 | 0
| Celkem za | 776 Podlahy povlakové |  |  |  | 0 |  | 4 |  |  |  |  | 0 | 0 | 0 | 0 | 0
Díl: | 777 | Podlahy ze syntetických hmot | [5 empty] | 1
672 | 777615213R00 | Nátěry podlah betonových 2x na bázi epoxid.pryskyřic, výtah.šachta | m2 | 36.4025 | 0 | 0 |  | 2 | 1 | 7 | 7 | 2 | 0 | 0 | 0 | 0 | 0 | 1 | 7 | 0.00043
|  | dojezd výtahu:1,65*2,05+1,05*2*(1,65+2,05) |  | 11.1525 |  |  | dojezd výtahu:1,65*2,05+1,05*2*(1,65+2,05)
|  | dojezd plošiny:1,80*1,90+2,95*2*(1,80+1,90) |  | 25.25 |  |  | dojezd plošiny:1,80*1,90+2,95*2*(1,80+1,90)
673 | ST-777-01 | Podlaha epoxidová samonivel. tl.4mm vč.penetrace a soklu s fabionem | m2 | 131.68 | 0 | 0 |  | 2 | 12 | 0 | 482 | 2 | 0 | 0 | 0 | 0 | 0 | 12 | 0 | 0.01304
|  | F01, F02:17,18+13,91 |  | 31.09 |  |  | F01, F02:17,18+13,91
|  | F03:25,48+24,07 |  | 49.55 |  |  | F03:25,48+24,07
|  | F04:36,92+14,12 |  | 51.04 |  |  | F04:36,92+14,12
674 | 998777203R00 | Přesun hmot pro podlahy syntetické, výšky do 24 m | % | 1.15 | 0 | 0 |  | 2 | 7 | 1002 | 5 | 2 | 0 | 0 | 0 | 0 | 0 | 7 | 1002 | 0
| Celkem za | 777 Podlahy ze syntetických hmot |  |  |  | 0 |  | 4 |  |  |  |  | 0 | 0 | 0 | 0 | 0
Díl: | 781 | Obklady keramické | [5 empty] | 1
675 | 781475114RT6 | Obklad vnitřní stěn keramický, do tmele, 20x20 cm lepidlo + spár.hmota | m2 | 917.85 | 0 | 0 |  | 2 | 1 | 7 | 7 | 2 | 0 | 0 | 0 | 0 | 0 | 1 | 7 | 0.0039
|  | 1.PP: |  | 0 |  |  | 1.PP:
|  | P.04:1,60*5,00 |  | 8 |  |  | P.04:1,60*5,00
|  | P.09:1,60*1,40 |  | 2.24 |  |  | P.09:1,60*1,40
|  | P.10:1,60*1,70+2,10*2*(1,55+0,90)-0,70*1,97 |  | 11.631 |  |  | P.10:1,60*1,70+2,10*2*(1,55+0,90)-0,70*1,97
|  | P.12:1,60*2,90 |  | 4.64 |  |  | P.12:1,60*2,90
|  | P.13:1,60*2,925 |  | 4.68 |  |  | P.13:1,60*2,925
|  | P.14a:2,10*(0,80+1,70+1,275*2+1,10+0,20+1,65*2+0,90*2)-0,70*1,97 |  | 22.666 |  |  | P.14a:2,10*(0,80+1,70+1,275*2+1,10+0,20+1,65*2+0,90*2)-0,70*1,97
|  | P.15a:2,10*2*(2,42+1,585+2,10+1,175+1,00*2+1,30*2)-0,70*1,97*6 |  | 41.622 |  |  | P.15a:2,10*2*(2,42+1,585+2,10+1,175+1,00*2+1,30*2)-0,70*1,97*6
|  | 0,15*1,00*2 |  | 0.3 |  |  | 0,15*1,00*2
|  | P.15b:2,10*2*(1,60+1,92+3,44+1,60+1,45+1,11)-0,70*1,97*5 |  | 39.809 |  |  | P.15b:2,10*2*(1,60+1,92+3,44+1,60+1,45+1,11)-0,70*1,97*5
|  | 0,15*1,11 |  | 0.1665 |  |  | 0,15*1,11
|  | Mezisoučet |  | 135.7545 |  |  | Mezisoučet
|  | 1.NP: |  | 0 |  |  | 1.NP:
|  | 1.09:2,10*2*(1,80+1,80)-0,80*2,10 |  | 13.44 |  |  | 1.09:2,10*2*(1,80+1,80)-0,80*2,10
|  | 1.10:2,10*2*(2,20+3,575)-0,70*2,10-0,80*2,10 |  | 21.105 |  |  | 1.10:2,10*2*(2,20+3,575)-0,70*2,10-0,80*2,10
|  | 2,10*2*(3,60+2,80)-0,70*2,10*3-1,30*1,54*2+0,15*2,10*2*2 |  | 19.726 |  |  | 2,10*2*(3,60+2,80)-0,70*2,10*3-1,30*1,54*2+0,15*2,10*2*2
|  | 2*(2,10*2*(0,90+1,20)-0,70*2,10) |  | 14.7 |  |  | 2*(2,10*2*(0,90+1,20)-0,70*2,10)
|  | 1.13:2,10*2*(3,50+2,00+5,125+1,60+1,05+0,915*2+0,91+0,935+1,78*5) |  | 108.57 |  |  | 1.13:2,10*2*(3,50+2,00+5,125+1,60+1,05+0,915*2+0,91+0,935+1,78*5)
|  | 0,215*2*2,20+0,25*0,40*6+0,25*1,30*4+0,15*(1,05+0,915*2+0,91+0,935) |  | 3.5548 |  |  | 0,215*2*2,20+0,25*0,40*6+0,25*1,30*4+0,15*(1,05+0,915*2+0,91+0,935)
|  | -0,95*2,07-0,80*2,10*2-0,70*2,10*10-0,40*0,95*2-0,40*0,54-1,30*1,35*2 |  | -24.5125 |  |  | -0,95*2,07-0,80*2,10*2-0,70*2,10*10-0,40*0,95*2-0,40*0,54-1,30*1,35*2
|  | Mezisoučet |  | 156.5833 |  |  | Mezisoučet
|  | 2.NP: |  | 0 |  |  | 2.NP:
|  | 2.11:2,10*2*(2,15+1,80)-0,80*2,10 |  | 14.91 |  |  | 2.11:2,10*2*(2,15+1,80)-0,80*2,10
|  | 2.12:2,10*2*(3,925+2,165+2,80+3,655+0,90*2+1,20*2)-0,80*2,10-0,70*2,10*6 |  | 59.829 |  |  | 2.12:2,10*2*(3,925+2,165+2,80+3,655+0,90*2+1,20*2)-0,80*2,10-0,70*2,10*6
|  | -1,33*1,50*2+0,25*1,35*2*2 |  | -2.64 |  |  | -1,33*1,50*2+0,25*1,35*2*2
|  | 2.17:2,10*2*(2,00+3,50+5,10+1,60+2,06+0,90*2+0,935+1,78*4) |  | 101.283 |  |  | 2.17:2,10*2*(2,00+3,50+5,10+1,60+2,06+0,90*2+0,935+1,78*4)
|  | -0,95*2,08-0,80*2,10*2-0,70*2,10*8 |  | -17.096 |  |  | -0,95*2,08-0,80*2,10*2-0,70*2,10*8
|  | -1,30*1,35*2-0,40*0,95*2-0,40*0,54 |  | -4.486 |  |  | -1,30*1,35*2-0,40*0,95*2-0,40*0,54
|  | 0,25*1,35*2*2+0,25*0,45*2*3+0,255*2*2,10 |  | 3.096 |  |  | 0,25*1,35*2*2+0,25*0,45*2*3+0,255*2*2,10
|  | 0,15*(2,06+0,90*2+0,935) |  | 0.7192 |  |  | 0,15*(2,06+0,90*2+0,935)
|  | Mezisoučet |  | 155.6152 |  |  | Mezisoučet
|  | 3.NP: |  | 0 |  |  | 3.NP:
|  | 3.09:2,10*2*(1,80+2,15)-0,80*2,10 |  | 14.91 |  |  | 3.09:2,10*2*(1,80+2,15)-0,80*2,10
|  | 3.10:2,10*2*(3,925+2,35+3,675+3,02+0,90*2+1,20*2) |  | 72.114 |  |  | 3.10:2,10*2*(3,925+2,35+3,675+3,02+0,90*2+1,20*2)
|  | -0,80*2,10-0,70*2,10*5-1,35*1,55*2 |  | -13.215 |  |  | -0,80*2,10-0,70*2,10*5-1,35*1,55*2
|  | 0,15*1,35*4+0,15*1,80 |  | 1.08 |  |  | 0,15*1,35*4+0,15*1,80
|  | 3.18:2,10*2*(2,555+1,65)+0,15*1,35*2 |  | 18.066 |  |  | 3.18:2,10*2*(2,555+1,65)+0,15*1,35*2
|  | -1,30*1,35-0,80*2,08 |  | -3.419 |  |  | -1,30*1,35-0,80*2,08
|  | 3.19:2,10*2*(2,555+2,35)-0,80*2,10-0,95*2,08 |  | 16.945 |  |  | 3.19:2,10*2*(2,555+2,35)-0,80*2,10-0,95*2,08
|  | 3.19a:2,10*2*(4,88+1,80+1,70*4+1,56+0,95*2+1,12) |  | 75.852 |  |  | 3.19a:2,10*2*(4,88+1,80+1,70*4+1,56+0,95*2+1,12)
|  | -0,70*2,10*2*4-0,80*2,10 |  | -13.44 |  |  | -0,70*2,10*2*4-0,80*2,10
|  | 0,15*(1,56+0,95*2+1,12)+0,10*0,45*6+0,15*1,35*2 |  | 1.362 |  |  | 0,15*(1,56+0,95*2+1,12)+0,10*0,45*6+0,15*1,35*2
|  | -0,425*0,955*2-0,425*0,54 |  | -1.0413 |  |  | -0,425*0,955*2-0,425*0,54
|  | -1,35*1,30 |  | -1.755 |  |  | -1,35*1,30
|  | Mezisoučet |  | 167.4587 |  |  | Mezisoučet
|  | 4.NP: |  | 0 |  |  | 4.NP:
|  | 4.09:2,10*2*(1,80+1,80)-0,80*2,10 |  | 13.44 |  |  | 4.09:2,10*2*(1,80+1,80)-0,80*2,10
|  | 4.10:2,10*2*(3,575+2,375+3,855+3,175+0,90*2+1,20*2) |  | 72.156 |  |  | 4.10:2,10*2*(3,575+2,375+3,855+3,175+0,90*2+1,20*2)
|  | -0,80*2,10-0,70*2,10*6-1,30*1,53*2 |  | -14.478 |  |  | -0,80*2,10-0,70*2,10*6-1,30*1,53*2
|  | 0,15*1,30*4 |  | 0.78 |  |  | 0,15*1,30*4
|  | 4.19:2,10*2*(3,655+2,10+5,32+1,80+1,065+0,94*2+0,935+1,04+1,755*5) |  | 111.594 |  |  | 4.19:2,10*2*(3,655+2,10+5,32+1,80+1,065+0,94*2+0,935+1,04+1,755*5)
|  | -0,35*0,95*2-0,35*0,53-1,30*1,35*2 |  | -4.3605 |  |  | -0,35*0,95*2-0,35*0,53-1,30*1,35*2
|  | 0,15*1,30*4+0,15*0,35*6 |  | 1.095 |  |  | 0,15*1,30*4+0,15*0,35*6
|  | 0,15*(1,06+0,94*2+0,935+1,04) |  | 0.7372 |  |  | 0,15*(1,06+0,94*2+0,935+1,04)
|  | 4.04:2,10*(1,085+0,70) |  | 3.7485 |  |  | 4.04:2,10*(1,085+0,70)
|  | 4.08:2,10*(1,20+0,60) |  | 3.78 |  |  | 4.08:2,10*(1,20+0,60)
|  | Mezisoučet |  | 188.4922 |  |  | Mezisoučet
|  | 5.NP: |  | 0 |  |  | 5.NP:
|  | 5.20:2,10*2*2,00+2,10*1,60+1,50*1,60-0,80*2,10 |  | 12.48 |  |  | 5.20:2,10*2*2,00+2,10*1,60+1,50*1,60-0,80*2,10
|  | 5.21:1,25*0,80*3+2,10*(1,275*6+0,80*3) |  | 24.105 |  |  | 5.21:1,25*0,80*3+2,10*(1,275*6+0,80*3)
|  | 2,10*2*(2,545+2,40)-0,70*1,97*6-0,80*2,10 |  | 10.815 |  |  | 2,10*2*(2,545+2,40)-0,70*1,97*6-0,80*2,10
|  | 5.22:2,10*2*(2,545+1,04)-0,80*2,10 |  | 13.377 |  |  | 5.22:2,10*2*(2,545+1,04)-0,80*2,10
|  | 5.23:2,10*(2*1,275+0,80+2*0,90+1,47+2*2,465+2*2,385) |  | 34.272 |  |  | 5.23:2,10*(2*1,275+0,80+2*0,90+1,47+2*2,465+2*2,385)
|  | 1,30*(0,80+1,47)-0,70*1,97*4-0,70*2,10 |  | -4.035 |  |  | 1,30*(0,80+1,47)-0,70*1,97*4-0,70*2,10
|  | 2,10*(2,385+3,755+0,53+1,65+1,10+0,80+1,50)-0,80*2,10 |  | 22.932 |  |  | 2,10*(2,385+3,755+0,53+1,65+1,10+0,80+1,50)-0,80*2,10
|  | Mezisoučet |  | 113.946 |  |  | Mezisoučet
676 | 781497132RS1 | Lišta nerezová rohová k obkladům profil RIA, pro tloušťku obkladu 8 mm | m | 147.905 | 0 | 0 |  | 2 | 1 | 7 | 7 | 2 | 0 | 0 | 0 | 0 | 0 | 1 | 7 | 0.00042
|  | 1.PP: |  | 0 |  |  | 1.PP:
|  | P14a:2,10 |  | 2.1 |  |  | P14a:2,10
|  | P.15a:2,10+2*1,00 |  | 4.1 |  |  | P.15a:2,10+2*1,00
|  | P.15b:2,10*2+1,11 |  | 5.31 |  |  | P.15b:2,10*2+1,11
|  | Mezisoučet |  | 11.51 |  |  | Mezisoučet
|  | 1.NP: |  | 0 |  |  | 1.NP:
|  | 1.09:0 |  | 0 |  |  | 1.09:0
|  | 1.10:2,10*2+1,30*4+1,55*2 |  | 12.5 |  |  | 1.10:2,10*2+1,30*4+1,55*2
|  | 1.13:1,05+0,915*2+0,91+0,935+1,30*2+1,35+0,40*6+0,95*2+0,54 |  | 13.515 |  |  | 1.13:1,05+0,915*2+0,91+0,935+1,30*2+1,35+0,40*6+0,95*2+0,54
|  | 1,305+1,30*2+2,10 |  | 6.005 |  |  | 1,305+1,30*2+2,10
|  | Mezisoučet |  | 32.02 |  |  | Mezisoučet
|  | 2.NP: |  | 0 |  |  | 2.NP:
|  | 2.11:0 |  | 0 |  |  | 2.11:0
|  | 2.12:2,10*2+1,55*2+1,30*4 |  | 12.5 |  |  | 2.12:2,10*2+1,55*2+1,30*4
|  | 2.17:2,10+1,35*2+1,30*4+2,06+0,90*2+0,935 |  | 14.795 |  |  | 2.17:2,10+1,35*2+1,30*4+2,06+0,90*2+0,935
|  | 0,95*2+0,54+0,45*6 |  | 5.14 |  |  | 0,95*2+0,54+0,45*6
|  | Mezisoučet |  | 32.435 |  |  | Mezisoučet
|  | 3.NP: |  | 0 |  |  | 3.NP:
|  | 3.09:0 |  | 0 |  |  | 3.09:0
|  | 3.10:2,10*2+1,55*2+1,35*4 |  | 12.7 |  |  | 3.10:2,10*2+1,55*2+1,35*4
|  | 3.18:2,10+1,35*3 |  | 6.15 |  |  | 3.18:2,10+1,35*3
|  | 3.19, 3.19a:2,10+1,56+0,95*2+1,12+1,35+0,40*6+1,35*2 |  | 13.13 |  |  | 3.19, 3.19a:2,10+1,56+0,95*2+1,12+1,35+0,40*6+1,35*2
|  | 0,96*2+0,54+1,35 |  | 3.81 |  |  | 0,96*2+0,54+1,35
|  | Mezisoučet |  | 35.79 |  |  | Mezisoučet
|  | 4.NP: |  | 0 |  |  | 4.NP:
|  | 4.09:0 |  | 0 |  |  | 4.09:0
|  | 4.10:2,10*2+1,55*2+1,30*4 |  | 12.5 |  |  | 4.10:2,10*2+1,55*2+1,30*4
|  | 4.19:0,35*6+0,95*2+0,53+1,35*2+1,30*4 |  | 12.43 |  |  | 4.19:0,35*6+0,95*2+0,53+1,35*2+1,30*4
|  | 1,065+0,94*2+0,935+1,04 |  | 4.92 |  |  | 1,065+0,94*2+0,935+1,04
|  | Mezisoučet |  | 29.85 |  |  | Mezisoučet
|  | 5.NP: |  | 0 |  |  | 5.NP:
|  | 5.20:0 |  | 0 |  |  | 5.20:0
|  | 5.21:2,10 |  | 2.1 |  |  | 5.21:2,10
|  | 5.22:0 |  | 0 |  |  | 5.22:0
|  | 5.23:2,10*2 |  | 4.2 |  |  | 5.23:2,10*2
|  | Mezisoučet |  | 6.3 |  |  | Mezisoučet
677 | ST-781-01 | Dod-Obklad keramický 200x200x6,5mm barva bílá | m2 | 918.75 | 0 | 0 |  | 2 | 12 | 0 | 188 | 2 | 0 | 0 | 0 | 0 | 0 | 12 | 0 | 0.00485
|  | Začátek provozního součtu |  | 0 |  |  | Začátek provozního součtu
|  | 1.PP: |  | 0 |  |  | 1.PP:
|  | P.04:1,60*5,00 |  | 8 |  |  | P.04:1,60*5,00
|  | P.09:1,60*1,40 |  | 2.24 |  |  | P.09:1,60*1,40
|  | P.10:1,60*1,70+2,10*2*(1,55+0,90)-0,70*1,97 |  | 11.631 |  |  | P.10:1,60*1,70+2,10*2*(1,55+0,90)-0,70*1,97
|  | P.12:1,60*2,90 |  | 4.64 |  |  | P.12:1,60*2,90
|  | P.13:1,60*2,925 |  | 4.68 |  |  | P.13:1,60*2,925
|  | P.14a:2,00*(0,80+1,70+1,275*2+1,10+0,20+1,65*2+0,90*2)-0,70*1,87 |  | 21.591 |  |  | P.14a:2,00*(0,80+1,70+1,275*2+1,10+0,20+1,65*2+0,90*2)-0,70*1,87
|  | P.15a:2,00*2*(2,42+1,585+2,10+1,175+1,00*2+1,30*2)-0,70*1,87*6 |  | 39.666 |  |  | P.15a:2,00*2*(2,42+1,585+2,10+1,175+1,00*2+1,30*2)-0,70*1,87*6
|  | 0,15*1,00*2 |  | 0.3 |  |  | 0,15*1,00*2
|  | P.15b:2,00*2*(1,60+1,92+3,44+1,60+1,45+1,11)-0,70*1,87*5 |  | 37.935 |  |  | P.15b:2,00*2*(1,60+1,92+3,44+1,60+1,45+1,11)-0,70*1,87*5
|  | 0,15*1,11 |  | 0.1665 |  |  | 0,15*1,11
|  | 1.NP: |  | 0 |  |  | 1.NP:
|  | 1.09:2,00*2*(1,80+1,80)-0,80*2,00 |  | 12.8 |  |  | 1.09:2,00*2*(1,80+1,80)-0,80*2,00
|  | 1.10:2,00*2*(2,20+3,575)-0,70*2,00-0,80*2,00 |  | 20.1 |  |  | 1.10:2,00*2*(2,20+3,575)-0,70*2,00-0,80*2,00
|  | 2,00*2*(3,60+2,80)-0,70*2,00*3-1,30*1,54*2+0,15*2,00*2*2 |  | 18.596 |  |  | 2,00*2*(3,60+2,80)-0,70*2,00*3-1,30*1,54*2+0,15*2,00*2*2
|  | 2*(2,00*2*(0,90+1,20)-0,70*2,00) |  | 14 |  |  | 2*(2,00*2*(0,90+1,20)-0,70*2,00)
|  | 1.13:2,00*2*(3,50+2,00+5,125+1,60+1,05+0,915*2+0,91+0,935+1,78*5) |  | 103.4 |  |  | 1.13:2,00*2*(3,50+2,00+5,125+1,60+1,05+0,915*2+0,91+0,935+1,78*5)
|  | 0,215*2*2,00+0,25*0,40*6+0,25*1,30*4+0,15*(1,05+0,915*2+0,91+0,935) |  | 3.4688 |  |  | 0,215*2*2,00+0,25*0,40*6+0,25*1,30*4+0,15*(1,05+0,915*2+0,91+0,935)
|  | -0,95*2,00-0,80*2,00*2-0,70*2,00*10-0,40*0,95*2-0,40*0,54-1,30*1,35*2 |  | -23.586 |  |  | -0,95*2,00-0,80*2,00*2-0,70*2,00*10-0,40*0,95*2-0,40*0,54-1,30*1,35*2
|  | 2.NP: |  | 0 |  |  | 2.NP:
|  | 2.11:2,00*2*(2,15+1,80)-0,80*2,00 |  | 14.2 |  |  | 2.11:2,00*2*(2,15+1,80)-0,80*2,00
|  | 2.12:2,00*2*(3,925+2,165+2,80+3,655+0,90*2+1,20*2)-0,80*2,00-0,70*2,00*6 |  | 56.98 |  |  | 2.12:2,00*2*(3,925+2,165+2,80+3,655+0,90*2+1,20*2)-0,80*2,00-0,70*2,00*6
|  | -1,33*1,50*2+0,25*1,35*2*2 |  | -2.64 |  |  | -1,33*1,50*2+0,25*1,35*2*2
|  | 2.17:2,00*2*(2,00+3,50+5,10+1,60+2,06+0,90*2+0,935+1,78*4) |  | 96.46 |  |  | 2.17:2,00*2*(2,00+3,50+5,10+1,60+2,06+0,90*2+0,935+1,78*4)
|  | -0,95*2,00-0,80*2,00*2-0,70*2,00*8 |  | -16.3 |  |  | -0,95*2,00-0,80*2,00*2-0,70*2,00*8
|  | -1,30*1,35*2-0,40*0,95*2-0,40*0,54 |  | -4.486 |  |  | -1,30*1,35*2-0,40*0,95*2-0,40*0,54
|  | 0,25*1,35*2*2+0,25*0,45*2*3+0,255*2*2,00 |  | 3.045 |  |  | 0,25*1,35*2*2+0,25*0,45*2*3+0,255*2*2,00
|  | 0,15*(2,06+0,90*2+0,935) |  | 0.7192 |  |  | 0,15*(2,06+0,90*2+0,935)
|  | 3.NP: |  | 0 |  |  | 3.NP:
|  | 3.09:2,00*2*(1,80+2,15)-0,80*2,00 |  | 14.2 |  |  | 3.09:2,00*2*(1,80+2,15)-0,80*2,00
|  | 3.10:2,00*2*(3,925+2,35+3,675+3,02+0,90*2+1,20*2) |  | 68.68 |  |  | 3.10:2,00*2*(3,925+2,35+3,675+3,02+0,90*2+1,20*2)
|  | -0,80*2,00-0,70*2,00*5-1,35*1,55*2 |  | -12.785 |  |  | -0,80*2,00-0,70*2,00*5-1,35*1,55*2
|  | 0,15*1,35*4+0,15*1,80 |  | 1.08 |  |  | 0,15*1,35*4+0,15*1,80
|  | 3.18:2,00*2*(2,555+1,65)+0,15*1,35*2 |  | 17.225 |  |  | 3.18:2,00*2*(2,555+1,65)+0,15*1,35*2
|  | -1,30*1,35-0,80*2,00 |  | -3.355 |  |  | -1,30*1,35-0,80*2,00
|  | 3.19:2,00*2*(2,555+2,35)-0,80*2,00-0,95*2,00 |  | 16.12 |  |  | 3.19:2,00*2*(2,555+2,35)-0,80*2,00-0,95*2,00
|  | 3.19a:2,00*2*(4,88+1,80+1,70*4+1,56+0,95*2+1,12) |  | 72.24 |  |  | 3.19a:2,00*2*(4,88+1,80+1,70*4+1,56+0,95*2+1,12)
|  | -0,70*2,00*2*4-0,80*2,00 |  | -12.8 |  |  | -0,70*2,00*2*4-0,80*2,00
|  | 0,15*(1,56+0,95*2+1,12)+0,10*0,45*6+0,15*1,35*2 |  | 1.362 |  |  | 0,15*(1,56+0,95*2+1,12)+0,10*0,45*6+0,15*1,35*2
|  | -0,425*0,955*2-0,425*0,54 |  | -1.0413 |  |  | -0,425*0,955*2-0,425*0,54
|  | -1,35*1,30 |  | -1.755 |  |  | -1,35*1,30
|  | 4.NP: |  | 0 |  |  | 4.NP:
|  | 4.09:2,00*2*(1,80+1,80)-0,80*2,00 |  | 12.8 |  |  | 4.09:2,00*2*(1,80+1,80)-0,80*2,00
|  | 4.10:2,00*2*(3,575+2,375+3,855+3,175+0,90*2+1,20*2) |  | 68.72 |  |  | 4.10:2,00*2*(3,575+2,375+3,855+3,175+0,90*2+1,20*2)
|  | -0,80*2,00-0,70*2,00*6-1,30*1,53*2 |  | -13.978 |  |  | -0,80*2,00-0,70*2,00*6-1,30*1,53*2
|  | 0,15*1,30*4 |  | 0.78 |  |  | 0,15*1,30*4
|  | 4.19:2,00*2*(3,655+2,10+5,32+1,80+1,065+0,94*2+0,935+1,04+1,755*5) |  | 106.28 |  |  | 4.19:2,00*2*(3,655+2,10+5,32+1,80+1,065+0,94*2+0,935+1,04+1,755*5)
|  | -0,35*0,95*2-0,35*0,53-1,30*1,35*2 |  | -4.3605 |  |  | -0,35*0,95*2-0,35*0,53-1,30*1,35*2
|  | 0,15*1,30*4+0,15*0,35*6 |  | 1.095 |  |  | 0,15*1,30*4+0,15*0,35*6
|  | 0,15*(1,06+0,94*2+0,935+1,04) |  | 0.7372 |  |  | 0,15*(1,06+0,94*2+0,935+1,04)
|  | 4.04:2,00*(1,085+0,70) |  | 3.57 |  |  | 4.04:2,00*(1,085+0,70)
|  | 4.08:2,00*(1,20+0,60) |  | 3.6 |  |  | 4.08:2,00*(1,20+0,60)
|  | 5.NP: |  | 0 |  |  | 5.NP:
|  | 5.20:2,00*2*2,00+2,00*1,60+1,50*1,60-0,80*2,00 |  | 12 |  |  | 5.20:2,00*2*2,00+2,00*1,60+1,50*1,60-0,80*2,00
|  | 5.21:1,25*0,80*3+2,00*(1,275*6+0,80*3) |  | 23.1 |  |  | 5.21:1,25*0,80*3+2,00*(1,275*6+0,80*3)
|  | 2,00*2*(2,545+2,40)-0,70*1,87*6-0,80*2,00 |  | 10.326 |  |  | 2,00*2*(2,545+2,40)-0,70*1,87*6-0,80*2,00
|  | 5.22:2,00*2*(2,545+1,04)-0,80*2,00 |  | 12.74 |  |  | 5.22:2,00*2*(2,545+1,04)-0,80*2,00
|  | 5.23:2,00*(2*1,275+0,80+2*0,90+1,47+2*2,465+2*2,385) |  | 32.64 |  |  | 5.23:2,00*(2*1,275+0,80+2*0,90+1,47+2*2,465+2*2,385)
|  | 1,30*(0,80+1,47)-0,70*1,87*4-0,70*2,00 |  | -3.685 |  |  | 1,30*(0,80+1,47)-0,70*1,87*4-0,70*2,00
|  | 2,00*(2,385+3,755+0,53+1,65+1,10+0,80+1,50)-0,80*2,00 |  | 21.84 |  |  | 2,00*(2,385+3,755+0,53+1,65+1,10+0,80+1,50)-0,80*2,00
|  | Konec provozního součtu |  | 874.9819 |  |  | Konec provozního součtu
|  | 875,00*1,05 |  | 918.75 |  |  | 875,00*1,05
678 | ST-781-02 | Dod-Obklad keramický 200x200x6,5mm barva černá, sokl dle návrhu architekta | m2 | 45.675 | 0 | 0 |  | 2 | 12 | 0 | 307 | 2 | 0 | 0 | 0 | 0 | 0 | 12 | 0 | 0.00485
|  | Začátek provozního součtu |  | 0 |  |  | Začátek provozního součtu
|  | 1.PP: |  | 0 |  |  | 1.PP:
|  | P.14a:0,10*(0,80+1,70+1,275*2+1,10+0,20+1,65*2+0,90*2)-0,70*0,10 |  | 1.075 |  |  | P.14a:0,10*(0,80+1,70+1,275*2+1,10+0,20+1,65*2+0,90*2)-0,70*0,10
|  | P.15a:0,10*2*(2,42+1,585+2,10+1,175+1,00*2+1,30*2)-0,70*0,10*6 |  | 1.956 |  |  | P.15a:0,10*2*(2,42+1,585+2,10+1,175+1,00*2+1,30*2)-0,70*0,10*6
|  | P.15b:0,10*2*(1,60+1,92+3,44+1,60+1,45+1,11)-0,70*0,10*5 |  | 1.874 |  |  | P.15b:0,10*2*(1,60+1,92+3,44+1,60+1,45+1,11)-0,70*0,10*5
|  | 1.NP: |  | 0 |  |  | 1.NP:
|  | 1.09:0,10*2*(1,80+1,80)-0,80*0,10 |  | 0.64 |  |  | 1.09:0,10*2*(1,80+1,80)-0,80*0,10
|  | 1.10:0,10*2*(2,20+3,575)-0,70*0,10-0,80*0,10 |  | 1.005 |  |  | 1.10:0,10*2*(2,20+3,575)-0,70*0,10-0,80*0,10
|  | 0,10*2*(3,60+2,80)-0,70*0,10*3+0,15*0,10*2*2 |  | 1.13 |  |  | 0,10*2*(3,60+2,80)-0,70*0,10*3+0,15*0,10*2*2
|  | 2*(0,10*2*(0,90+1,20)-0,70*0,10) |  | 0.7 |  |  | 2*(0,10*2*(0,90+1,20)-0,70*0,10)
|  | 1.13:0,10*2*(3,50+2,00+5,125+1,60+1,05+0,915*2+0,91+0,935+1,78*5) |  | 5.17 |  |  | 1.13:0,10*2*(3,50+2,00+5,125+1,60+1,05+0,915*2+0,91+0,935+1,78*5)
|  | 0,215*2*0,10 |  | 0.043 |  |  | 0,215*2*0,10
|  | -0,95*0,10-0,80*0,10*2-0,70*0,10*10 |  | -0.955 |  |  | -0,95*0,10-0,80*0,10*2-0,70*0,10*10
|  | 2.NP: |  | 0 |  |  | 2.NP:
|  | 2.11:0,10*2*(2,15+1,80)-0,80*0,10 |  | 0.71 |  |  | 2.11:0,10*2*(2,15+1,80)-0,80*0,10
|  | 2.12:0,10*2*(3,925+2,165+2,80+3,655+0,90*2+1,20*2)-0,80*0,10-0,70*0,10*6 |  | 2.849 |  |  | 2.12:0,10*2*(3,925+2,165+2,80+3,655+0,90*2+1,20*2)-0,80*0,10-0,70*0,10*6
|  | 2.17:0,10*2*(2,00+3,50+5,10+1,60+2,06+0,90*2+0,935+1,78*4) |  | 4.823 |  |  | 2.17:0,10*2*(2,00+3,50+5,10+1,60+2,06+0,90*2+0,935+1,78*4)
|  | -0,95*0,10-0,80*0,10*2-0,70*0,10*8 |  | -0.815 |  |  | -0,95*0,10-0,80*0,10*2-0,70*0,10*8
|  | 0,255*2*0,10 |  | 0.051 |  |  | 0,255*2*0,10
|  | 3.NP: |  | 0 |  |  | 3.NP:
|  | 3.09:0,10*2*(1,80+2,15)-0,80*0,10 |  | 0.71 |  |  | 3.09:0,10*2*(1,80+2,15)-0,80*0,10
|  | 3.10:0,10*2*(3,925+2,35+3,675+3,02+0,90*2+1,20*2) |  | 3.434 |  |  | 3.10:0,10*2*(3,925+2,35+3,675+3,02+0,90*2+1,20*2)
|  | -0,80*0,10-0,70*0,10*5 |  | -0.43 |  |  | -0,80*0,10-0,70*0,10*5
|  | 3.18:0,10*2*(2,555+1,65) |  | 0.841 |  |  | 3.18:0,10*2*(2,555+1,65)
|  | -0,80*0,10 |  | -0.08 |  |  | -0,80*0,10
|  | 3.19:0,10*2*(2,555+2,35)-0,80*0,10-0,95*0,10 |  | 0.806 |  |  | 3.19:0,10*2*(2,555+2,35)-0,80*0,10-0,95*0,10
|  | 3.19a:0,10*2*(4,88+1,80+1,70*4+1,56+0,95*2+1,12) |  | 3.612 |  |  | 3.19a:0,10*2*(4,88+1,80+1,70*4+1,56+0,95*2+1,12)
|  | -0,70*0,10*2*4-0,80*0,10 |  | -0.64 |  |  | -0,70*0,10*2*4-0,80*0,10
|  | 4.NP: |  | 0 |  |  | 4.NP:
|  | 4.09:0,10*2*(1,80+1,80)-0,80*0,10 |  | 0.64 |  |  | 4.09:0,10*2*(1,80+1,80)-0,80*0,10
|  | 4.10:0,10*2*(3,575+2,375+3,855+3,175+0,90*2+1,20*2) |  | 3.436 |  |  | 4.10:0,10*2*(3,575+2,375+3,855+3,175+0,90*2+1,20*2)
|  | -0,80*0,10-0,70*0,10*6 |  | -0.5 |  |  | -0,80*0,10-0,70*0,10*6
|  | 4.19:0,10*2*(3,655+2,10+5,32+1,80+1,065+0,94*2+0,935+1,04+1,755*5) |  | 5.314 |  |  | 4.19:0,10*2*(3,655+2,10+5,32+1,80+1,065+0,94*2+0,935+1,04+1,755*5)
|  | 4.04:0,10*(1,085+0,70) |  | 0.1785 |  |  | 4.04:0,10*(1,085+0,70)
|  | 4.08:0,10*(1,20+0,60) |  | 0.18 |  |  | 4.08:0,10*(1,20+0,60)
|  | 5.NP: |  | 0 |  |  | 5.NP:
|  | 5.20:0,10*2*(2,00+1,60)-0,10*0,80 |  | 0.64 |  |  | 5.20:0,10*2*(2,00+1,60)-0,10*0,80
|  | 5.21:3*0,10*2*(0,80+1,275) |  | 1.245 |  |  | 5.21:3*0,10*2*(0,80+1,275)
|  | 0,10*2*(2,545+2,40)-0,70*0,10*6-0,80*0,10 |  | 0.489 |  |  | 0,10*2*(2,545+2,40)-0,70*0,10*6-0,80*0,10
|  | 5.22:0,10*2*(2,545+1,04)-0,80*0,10 |  | 0.637 |  |  | 5.22:0,10*2*(2,545+1,04)-0,80*0,10
|  | 5.23:0,10*2*(0,80+1,275+0,90+1,47+2,385+2,465)-0,10*0,70*6-0,10*0,80 |  | 1.359 |  |  | 5.23:0,10*2*(0,80+1,275+0,90+1,47+2,385+2,465)-0,10*0,70*6-0,10*0,80
|  | 0,10*(2,385+3,755+0,53+1,65+1,10+0,80+1,50) |  | 1.172 |  |  | 0,10*(2,385+3,755+0,53+1,65+1,10+0,80+1,50)
|  | Konec provozního součtu |  | 43.2995 |  |  | Konec provozního součtu
|  | 43,50*1,05 |  | 45.675 |  |  | 43,50*1,05
679 | 998781203R00 | Přesun hmot pro obklady keramické, výšky do 24 m | % | 4.25 | 0 | 0 |  | 2 | 7 | 1002 | 5 | 2 | 0 | 0 | 0 | 0 | 0 | 7 | 1002 | 0
| Celkem za | 781 Obklady keramické |  |  |  | 0 |  | 4 |  |  |  |  | 0 | 0 | 0 | 0 | 0
Díl: | 782 | Konstrukce z přírodního kamene | [5 empty] | 1
680 | 782131130R00 | Obklad stěn kamenem tvrdým, rovným tl. 1 cm včetně kotevních prvků | m2 | 26.85 | 0 | 0 |  | 2 | 1 | 7 | 7 | 2 | 0 | 0 | 0 | 0 | 0 | 1 | 7 | 0.03045
|  | ostění u výtah.šachty v 1.PP:0,90*2,20*2+0,90*1,25+0,10*2,30*2+0,10*1,45 |  | 5.69 |  |  | ostění u výtah.šachty v 1.PP:0,90*2,20*2+0,90*1,25+0,10*2,30*2+0,10*1,45
|  | ostění u výtah.šachty v 1.NP:0,815*2,35*2+0,815*1,55+0,10*2,45*2+0,10*1,75 |  | 5.7588 |  |  | ostění u výtah.šachty v 1.NP:0,815*2,35*2+0,815*1,55+0,10*2,45*2+0,10*1,75
|  | ostění u výtah.šachty v 2.NP:0,815*2,35*2+0,815*1,55+0,10*2,45*2+0,10*1,75 |  | 5.7588 |  |  | ostění u výtah.šachty v 2.NP:0,815*2,35*2+0,815*1,55+0,10*2,45*2+0,10*1,75
|  | ostění u výtah.šachty v 3.NP:0,67*2,35*2+0,67*1,55+0,10*2,45*2+0,10*1,75 |  | 4.8525 |  |  | ostění u výtah.šachty v 3.NP:0,67*2,35*2+0,67*1,55+0,10*2,45*2+0,10*1,75
|  | ostění u výtah.šachty v 4.NP:0,66*2,35*2+0,66*1,55+0,10*2,45*2+0,10*1,75 |  | 4.79 |  |  | ostění u výtah.šachty v 4.NP:0,66*2,35*2+0,66*1,55+0,10*2,45*2+0,10*1,75
681 | 782131140a | Obklad stěn kamenem tvrdým, rovným tl. 3 cm včetně kotevních prvků | m2 | 9.3 | 0 | 0 |  | 2 | 1 | 7 | 7 | 2 | 0 | 0 | 0 | 0 | 0 | 1 | 7 | 0.03178
|  | zeď u schodů:9,30 |  | 9.3 |  |  | zeď u schodů:9,30
682 | 58385768y | Dod-Deska kamenná obkladová černá tl. 10 mm řezaná na míru | m2 | 30 | 0 | 0 |  | 2 | 3 | 7 | 58385768y | 2 | 0 | 0 | 0 | 0 | 0 | 3 | 7 | 0.028
|  | Začátek provozního součtu |  | 0 |  |  | Začátek provozního součtu
|  | ostění u výtah.šachty v 1.PP-4.NP:26,85*1,10 |  | 29.535 |  |  | ostění u výtah.šachty v 1.PP-4.NP:26,85*1,10
|  | Konec provozního součtu |  | 29.535 |  |  | Konec provozního součtu
|  | 30,00 |  | 30 |  |  | 30,00
683 | 58385782v | Dod-Deska kamenná obkladová pískovec tl. 30 mm bloky r. 300x600mm | m2 | 9.765 | 0 | 0 |  | 2 | 3 | 7 | 58385782v | 2 | 0 | 0 | 0 | 0 | 0 | 3 | 7 | 0.092
|  | zídka u schodů:9,30*1,05 |  | 9.765 |  |  | zídka u schodů:9,30*1,05
684 | 998782203R00 | Přesun hmot pro obklady z kamene, výšky do 60 m | % | 4.45 | 0 | 0 |  | 2 | 7 | 1002 | 5 | 2 | 0 | 0 | 0 | 0 | 0 | 7 | 1002 | 0
| Celkem za | 782 Konstrukce z přírodního kamene |  |  |  | 0 |  | 4 |  |  |  |  | 0 | 0 | 0 | 0 | 0
Díl: | 783 | Nátěry | [5 empty] | 1
685 | 783124220x | Nátěr syntetický OK "B" 1x + 2x email dle PD 2014 "Rekonstrukce části objektu CMTF..." | m2 | 55.8118 | 0 | 0 |  | 2 | 1 | 0 | 0 | 2 | 0 | 0 | 0 | 0 | 0 | 1 | 0 | 0.00042
|  | viditelné části OK:8720,60*64*0,001*0,1 |  | 55.8118 |  |  | viditelné části OK:8720,60*64*0,001*0,1
686 | 783124720R00 | Nátěr syntetický OK "B" základní OK stropu | m2 | 1097.952 | 0 | 0 |  | 2 | 1 | 7 | 7 | 2 | 0 | 0 | 0 | 0 | 0 | 1 | 7 | 0.00017
|  | 8577,75*64*0,001*2 |  | 1097.952 |  |  | 8577,75*64*0,001*2
687 | 783124720x | Nátěr syntetický OK "B" základní dle PD 2014 "Rekonstrukce části objektu CMTF..." | m2 | 1116.2368 | 0 | 0 |  | 2 | 1 | 7 | 7 | 2 | 0 | 0 | 0 | 0 | 0 | 1 | 7 | 0.00017
|  | 8720,60*64*0,001*2 |  | 1116.2368 |  |  | 8720,60*64*0,001*2
688 | 783222111aa | Nátěr ocel. zárubní - prášková vypalovací barva | m2 | 9.6375 | 0 | 0 |  | 2 | 1 | 7 | 7 | 2 | 0 | 0 | 0 | 0 | 0 | 1 | 7 | 0.00042
|  | zárubně: |  | 0 |  |  | zárubně:
|  | Z/01 barva bílá:(0,70+2*2,05)*(0,075+2*0,05)*5 |  | 4.2 |  |  | Z/01 barva bílá:(0,70+2*2,05)*(0,075+2*0,05)*5
|  | Z/02 barva bílá:(0,70+2*2,05)*(0,10+2*0,05)*1 |  | 0.96 |  |  | Z/02 barva bílá:(0,70+2*2,05)*(0,10+2*0,05)*1
|  | Z/03 barva hnědá, dle dveřního křídla:(0,90+2*2,05)*(0,125+2*0,05)*1 |  | 1.125 |  |  | Z/03 barva hnědá, dle dveřního křídla:(0,90+2*2,05)*(0,125+2*0,05)*1
|  | Z/04 barva hnědá dle dveřního křídla:(0,90+2*2,05)*(0,125+2*0,05)*2 |  | 2.25 |  |  | Z/04 barva hnědá dle dveřního křídla:(0,90+2*2,05)*(0,125+2*0,05)*2
|  | Z/07 barva perlově bílá RAL 1013:(0,80+2*2,05)*(0,125+2*0,05)*1 |  | 1.1025 |  |  | Z/07 barva perlově bílá RAL 1013:(0,80+2*2,05)*(0,125+2*0,05)*1
689 | 783602823R00 | Odstranění nátěrů z dřev. trámů krovu dle PD "Rekonstrukce části objektu CMTF.." z r. 20 | m2 | 1433.45 | 0 | 0 |  | 2 | 1 | 7 | 7 | 2 | 0 | 0 | 0 | 0 | 0 | 1 | 7 | 0.00031
|  | opálení,obroušení,před ošetřením fungicid. impregn:1433,45 |  | 1433.45 |  |  | opálení,obroušení,před ošetřením fungicid. impregn:1433,45
690 | 783782205R00 | Nátěr tesařských konstrukcí proti škůdcům,2x | m2 | 48.838 | 0 | 0 |  | 2 | 1 | 7 | 7 | 2 | 0 | 0 | 0 | 0 | 0 | 1 | 7 | 0.00016
|  | doplnění krovu:2*(0,20+0,27)*11 |  | 10.34 |  |  | doplnění krovu:2*(0,20+0,27)*11
|  | 2*(0,16+0,19)*3,60 |  | 2.52 |  |  | 2*(0,16+0,19)*3,60
|  | 2*(0,155+0,19)*5,00 |  | 3.45 |  |  | 2*(0,155+0,19)*5,00
|  | 4*0,155*6,00 |  | 3.72 |  |  | 4*0,155*6,00
|  | 2*(0,15+0,18)*3,00 |  | 1.98 |  |  | 2*(0,15+0,18)*3,00
|  | 2*(0,115+0,15)*(7,50+2,50) |  | 5.3 |  |  | 2*(0,115+0,15)*(7,50+2,50)
|  | 2*(0,075+0,16)*7,20 |  | 3.384 |  |  | 2*(0,075+0,16)*7,20
|  | 2*(0,03+0,15)*50,40 |  | 18.144 |  |  | 2*(0,03+0,15)*50,40
691 | 783782205a | Nátěr tesař. konstrukcí proti škůdcům,2x,exteriér dle PD 2014 "Rekonstrukce části objektu CMTF..." | m2 | 2191.092 | 0 | 0 |  | 2 | 1 | 7 | 7 | 2 | 0 | 0 | 0 | 0 | 0 | 1 | 7 | 0.00016
|  | krov v exteriéru:2191,092 |  | 2191.092 |  |  | krov v exteriéru:2191,092
692 | 783782205x | Nátěr tesařských konstrukcí proti škůdcům, 2x dle PD 2014 "Rekonstrukce části objektu CMTF..." | m2 | 566.136 | 0 | 0 |  | 2 | 1 | 7 | 7 | 2 | 0 | 0 | 0 | 0 | 0 | 1 | 7 | 0.00016
|  | strop podkroví:566,136 |  | 566.136 |  |  | strop podkroví:566,136
693 | 783802822R00 | Odstranění olejových nátěrů z omítek stěn,opálením | m2 | 41.295 | 0 | 0 |  | 2 | 1 | 7 | 7 | 2 | 0 | 0 | 0 | 0 | 0 | 1 | 7 | 0.00011
|  | 1.NP: |  | 0 |  |  | 1.NP:
|  | 1.02:1,50*7,00 |  | 10.5 |  |  | 1.02:1,50*7,00
|  | 1.PP: |  | 0 |  |  | 1.PP:
|  | 0.03:1,50*(8,00+0,22*4+1,25*3+3,30*2+1,30) |  | 30.795 |  |  | 0.03:1,50*(8,00+0,22*4+1,25*3+3,30*2+1,30)
| Celkem za | 783 Nátěry |  |  |  | 0 |  | 4 |  |  |  |  | 0 | 0 | 0 | 0 | 0
Díl: | 784 | Malby | [5 empty] | 1
694 | 784131201R00 | Penetrace podkladu nátěrem silikátovým penetračním | m2 | 10244 | 0 | 0 |  | 2 | 1 | 7 | 7 | 2 | 0 | 0 | 0 | 0 | 0 | 1 | 7 | 5e-05
|  | 4979,00+2610,00+2655,00 |  | 10244 |  |  | 4979,00+2610,00+2655,00
695 | 784135312R00 | Malba tekutá interiérová silikátová, bílá, 2 x výška do 3,8m | m2 | 4978.6198 | 0 | 0 |  | 2 | 1 | 7 | 7 | 2 | 0 | 0 | 0 | 0 | 0 | 1 | 7 | 0.0004
|  | 1.PP: |  | 0 |  |  | 1.PP:
|  | P.02:2,94*2*(5,90+8,955+20,10) |  | 205.5354 |  |  | P.02:2,94*2*(5,90+8,955+20,10)
|  | P.04:2,85*2*(6,15+10,53) |  | 95.076 |  |  | P.04:2,85*2*(6,15+10,53)
|  | P.05:2,35*2*(5,94+6,215) |  | 57.1285 |  |  | P.05:2,35*2*(5,94+6,215)
|  | P.05a:2,10*2*(5,94+6,215) |  | 51.051 |  |  | P.05a:2,10*2*(5,94+6,215)
|  | P.06:2,35*2*(1,75+2,40) |  | 19.505 |  |  | P.06:2,35*2*(1,75+2,40)
|  | P.07:2,90*2*(2,835+6,215) |  | 52.49 |  |  | P.07:2,90*2*(2,835+6,215)
|  | P.08:2,10*2*(3,53+6,215) |  | 40.929 |  |  | P.08:2,10*2*(3,53+6,215)
|  | P.08a:2,10*2*(2,125+1,00) |  | 13.125 |  |  | P.08a:2,10*2*(2,125+1,00)
|  | P.09:2,83*2*(9,82+6,67) |  | 93.3334 |  |  | P.09:2,83*2*(9,82+6,67)
|  | P.10:2,92*2*(2,74+3,20+0,90+1,55) |  | 48.9976 |  |  | P.10:2,92*2*(2,74+3,20+0,90+1,55)
|  | P.10a:2,92*2*(4,53+2,74) |  | 42.4568 |  |  | P.10a:2,92*2*(4,53+2,74)
|  | P.11:2,90*2*(4,48+6,17) |  | 61.77 |  |  | P.11:2,90*2*(4,48+6,17)
|  | P.12:2,85*2*(4,86+6,17) |  | 62.871 |  |  | P.12:2,85*2*(4,86+6,17)
|  | P.13:2,80*2*(4,925+6,17) |  | 62.132 |  |  | P.13:2,80*2*(4,925+6,17)
|  | P.13a:2,90*2*(3,775+6,17) |  | 57.681 |  |  | P.13a:2,90*2*(3,775+6,17)
|  | P.14:2,50*2*(2,30+2,10) |  | 22 |  |  | P.14:2,50*2*(2,30+2,10)
|  | P.14a:2,50*2*(2,10+2,975+0,90+1,65) |  | 38.125 |  |  | P.14a:2,50*2*(2,10+2,975+0,90+1,65)
|  | P.15:2,90*2*(1,92+1,61) |  | 20.474 |  |  | P.15:2,90*2*(1,92+1,61)
|  | P.15a:2,90*2*(2,42+1,585+2,10+1,175+1,00*2+1,30*2) |  | 68.904 |  |  | P.15a:2,90*2*(2,42+1,585+2,10+1,175+1,00*2+1,30*2)
|  | P.15b:2,90*2*(1,60+1,92+3,44+1,60+1,11+1,45) |  | 64.496 |  |  | P.15b:2,90*2*(1,60+1,92+3,44+1,60+1,11+1,45)
|  | odečet obkladů:-135,76 |  | -135.76 |  |  | odečet obkladů:-135,76
|  | Mezisoučet |  | 1042.3207 |  |  | Mezisoučet
|  | 1.NP: |  | 0 |  |  | 1.NP:
|  | 1.04:3,80*2*(6,30+10,685) |  | 129.086 |  |  | 1.04:3,80*2*(6,30+10,685)
|  | 1.05:3,80*2*(3,525+6,32) |  | 74.822 |  |  | 1.05:3,80*2*(3,525+6,32)
|  | 1.06:3,80*2*(6,70+6,32) |  | 98.952 |  |  | 1.06:3,80*2*(6,70+6,32)
|  | 1.09:2,80*2*(1,80+1,80) |  | 20.16 |  |  | 1.09:2,80*2*(1,80+1,80)
|  | 1.10:2,80*2*(3,575+2,19+2,79+3,59) |  | 68.012 |  |  | 1.10:2,80*2*(3,575+2,19+2,79+3,59)
|  | 1.11:3,80*2*(2,62+6,35) |  | 68.172 |  |  | 1.11:3,80*2*(2,62+6,35)
|  | 1.12:3,50*2*(17,00+6,35) |  | 163.45 |  |  | 1.12:3,50*2*(17,00+6,35)
|  | 1.13:3,80*2*(1,975+3,48+5,125+1,60+1,05+0,915*2+0,91+0,935+1,78*5) |  | 196.118 |  |  | 1.13:3,80*2*(1,975+3,48+5,125+1,60+1,05+0,915*2+0,91+0,935+1,78*5)
|  | odečet obkladů:-156,60 |  | -156.6 |  |  | odečet obkladů:-156,60
|  | Mezisoučet |  | 662.172 |  |  | Mezisoučet
|  | 2.NP: |  | 0 |  |  | 2.NP:
|  | 2.04:3,80*2*(10,685+6,50) |  | 130.606 |  |  | 2.04:3,80*2*(10,685+6,50)
|  | 2.05:3,77*2*(3,42+6,465) |  | 74.5329 |  |  | 2.05:3,77*2*(3,42+6,465)
|  | 2.06:3,77*2*(3,40+6,465) |  | 74.3821 |  |  | 2.06:3,77*2*(3,40+6,465)
|  | 2.07:3,77*2*(3,40+6,465) |  | 74.3821 |  |  | 2.07:3,77*2*(3,40+6,465)
|  | 2.08:3,78*2*(2,35+3,445) |  | 43.8102 |  |  | 2.08:3,78*2*(2,35+3,445)
|  | 2.09:3,78*2*(7,09+6,465) |  | 102.4758 |  |  | 2.09:3,78*2*(7,09+6,465)
|  | 2.11:2,70*2*(2,15+1,80) |  | 21.33 |  |  | 2.11:2,70*2*(2,15+1,80)
|  | 2.12:2,70*2*(3,925+2,165+0,90*2+1,20*2) |  | 55.566 |  |  | 2.12:2,70*2*(3,925+2,165+0,90*2+1,20*2)
|  | 2.13:3,80*2*(7,50+6,52) |  | 106.552 |  |  | 2.13:3,80*2*(7,50+6,52)
|  | 2.14:3,80*2*(4,44+6,52) |  | 83.296 |  |  | 2.14:3,80*2*(4,44+6,52)
|  | 2.16:3,80*2*(2,50+2,36) |  | 36.936 |  |  | 2.16:3,80*2*(2,50+2,36)
|  | 2.17:3,80*2*(3,48+1,965+5,095+1,60+2,06+0,90*2+0,935+1,63*4) |  | 178.258 |  |  | 2.17:3,80*2*(3,48+1,965+5,095+1,60+2,06+0,90*2+0,935+1,63*4)
|  | odečet obkladů:-156,60 |  | -156.6 |  |  | odečet obkladů:-156,60
|  | Mezisoučet |  | 825.5271 |  |  | Mezisoučet
|  | 3.NP: |  | 0 |  |  | 3.NP:
|  | 3.05:3,80*2*(3,50+6,55) |  | 76.38 |  |  | 3.05:3,80*2*(3,50+6,55)
|  | 3.05a:3,80*2*(3,305+6,55) |  | 74.898 |  |  | 3.05a:3,80*2*(3,305+6,55)
|  | 3.06:3,80*2*(3,50+6,55) |  | 76.38 |  |  | 3.06:3,80*2*(3,50+6,55)
|  | 3.07:3,80*2*(3,455+2,405) |  | 44.536 |  |  | 3.07:3,80*2*(3,455+2,405)
|  | 3.07a:3,80*2*(7,115+4,02) |  | 84.626 |  |  | 3.07a:3,80*2*(7,115+4,02)
|  | 3.07b:3,80*2*(1,41+2,405) |  | 28.994 |  |  | 3.07b:3,80*2*(1,41+2,405)
|  | 3.08:3,80*2*(1,25+4,94) |  | 47.044 |  |  | 3.08:3,80*2*(1,25+4,94)
|  | 3.08a:3,80*2*(5,62+4,94) |  | 80.256 |  |  | 3.08a:3,80*2*(5,62+4,94)
|  | 3.08b:3,80*2*(7,02+5,00) |  | 91.352 |  |  | 3.08b:3,80*2*(7,02+5,00)
|  | 3.09:2,70*2*(2,15+1,80) |  | 21.33 |  |  | 3.09:2,70*2*(2,15+1,80)
|  | 3.10:2,70*2*(3,925+2,35+0,90*2+1,20*2) |  | 56.565 |  |  | 3.10:2,70*2*(3,925+2,35+0,90*2+1,20*2)
|  | 3.11:3,76*2*(2,50+6,52) |  | 67.8304 |  |  | 3.11:3,76*2*(2,50+6,52)
|  | 3.12:3,76*2*(2,40+6,52) |  | 67.0784 |  |  | 3.12:3,76*2*(2,40+6,52)
|  | 3.13:3,76*2*(2,30+6,52) |  | 66.3264 |  |  | 3.13:3,76*2*(2,30+6,52)
|  | 3.14:3,76*2*(2,31+6,52) |  | 66.4016 |  |  | 3.14:3,76*2*(2,31+6,52)
|  | 3.15:3,76*2*(5,00+6,52) |  | 86.6304 |  |  | 3.15:3,76*2*(5,00+6,52)
|  | 3.16:3,76*2*(4,73+6,52) |  | 84.6 |  |  | 3.16:3,76*2*(4,73+6,52)
|  | 3.18:3,78*2*(2,555+1,65) |  | 31.7898 |  |  | 3.18:3,78*2*(2,555+1,65)
|  | 3.19:3,78*2*(2,555+2,35+4,88+1,80+0,95*2+1,12+1,96*3) |  | 154.8666 |  |  | 3.19:3,78*2*(2,555+2,35+4,88+1,80+0,95*2+1,12+1,96*3)
|  | 3.19a:3,78*2*(1,56+1,55) |  | 23.5116 |  |  | 3.19a:3,78*2*(1,56+1,55)
|  | odečet obkladů:-167,50 |  | -167.5 |  |  | odečet obkladů:-167,50
|  | Mezisoučet |  | 1163.8962 |  |  | Mezisoučet
|  | 4.NP: |  | 0 |  |  | 4.NP:
|  | 4.02a:3,46*2*(8,005+5,135) |  | 90.9288 |  |  | 4.02a:3,46*2*(8,005+5,135)
|  | 4.02b:3,46*2*(9,935+1,60) |  | 79.8222 |  |  | 4.02b:3,46*2*(9,935+1,60)
|  | 4.04:3,45*2*(6,70+10,83) |  | 120.957 |  |  | 4.04:3,45*2*(6,70+10,83)
|  | 4.05:3,80*2*(6,885+6,68) |  | 103.094 |  |  | 4.05:3,80*2*(6,885+6,68)
|  | 4.06:3,80*2*(7,10+6,68) |  | 104.728 |  |  | 4.06:3,80*2*(7,10+6,68)
|  | 4.07:3,80*2*(3,64+6,68) |  | 78.432 |  |  | 4.07:3,80*2*(3,64+6,68)
|  | 4.08:3,45*2*(10,27+7,20) |  | 120.543 |  |  | 4.08:3,45*2*(10,27+7,20)
|  | 4.09:2,70*2*(1,80+1,80) |  | 19.44 |  |  | 4.09:2,70*2*(1,80+1,80)
|  | 4.10:2,70*2*(3,575+2,375+0,90*2+1,20*2) |  | 54.81 |  |  | 4.10:2,70*2*(3,575+2,375+0,90*2+1,20*2)
|  | 4.11:3,46*2*(5,00+6,865) |  | 82.1058 |  |  | 4.11:3,46*2*(5,00+6,865)
|  | 4.11a:3,46*2*(3,00+5,00) |  | 55.36 |  |  | 4.11a:3,46*2*(3,00+5,00)
|  | 4.12:3,46*2*(2,37+5,00) |  | 51.0004 |  |  | 4.12:3,46*2*(2,37+5,00)
|  | 4.13:3,46*2*(2,375+5,00) |  | 51.035 |  |  | 4.13:3,46*2*(2,375+5,00)
|  | 4.14:3,46*2*(2,37+5,00) |  | 51.0004 |  |  | 4.14:3,46*2*(2,37+5,00)
|  | 4.15:3,46*2*(2,45+6,75) |  | 63.664 |  |  | 4.15:3,46*2*(2,45+6,75)
|  | 4.16:3,46*2*(2,875+4,97) |  | 54.2874 |  |  | 4.16:3,46*2*(2,875+4,97)
|  | 4.17:3,46*2*(2,875+4,895) |  | 53.7684 |  |  | 4.17:3,46*2*(2,875+4,895)
|  | 4.18:3,46*2*(2,37+2,875) |  | 36.2954 |  |  | 4.18:3,46*2*(2,37+2,875)
|  | 4.19:3,80*2*(2,10+3,655+5,32+1,80+1,065+0,94*2+0,935+1,04+1,755*5) |  | 201.932 |  |  | 4.19:3,80*2*(2,10+3,655+5,32+1,80+1,065+0,94*2+0,935+1,04+1,755*5)
|  | odečet obkladů:-188,50 |  | -188.5 |  |  | odečet obkladů:-188,50
|  | Mezisoučet |  | 1284.7038 |  |  | Mezisoučet
696 | 784135312s | Malba tekutá interiérová silikátová, bílá, 2 x výška do 5m | m2 | 2609.3137 | 0 | 0 |  | 2 | 1 | 7 | 7 | 2 | 0 | 0 | 0 | 0 | 0 | 1 | 7 | 0.0004
|  | 1.PP: |  | 0 |  |  | 1.PP:
|  | P.06a:4,35*2*(4,10+6,215) |  | 89.7405 |  |  | P.06a:4,35*2*(4,10+6,215)
|  | 1.NP: |  | 0 |  |  | 1.NP:
|  | 1.02:3,98*2*(23,56+20,925) |  | 354.1006 |  |  | 1.02:3,98*2*(23,56+20,925)
|  | 1.07:4,40*2*(2,95+5,715+0,75*2) |  | 89.452 |  |  | 1.07:4,40*2*(2,95+5,715+0,75*2)
|  | 1.07a:4,88*2*(3,905+3,685) |  | 74.0784 |  |  | 1.07a:4,88*2*(3,905+3,685)
|  | 1.07b:4,65*2*(1,275+2,375) |  | 33.945 |  |  | 1.07b:4,65*2*(1,275+2,375)
|  | 1.08:3,90*2*(6,855+10,00) |  | 131.469 |  |  | 1.08:3,90*2*(6,855+10,00)
|  | 2.NP: |  | 0 |  |  | 2.NP:
|  | 2.02:3,85*2*(20,75+20,93) |  | 320.936 |  |  | 2.02:3,85*2*(20,75+20,93)
|  | 2.10:3,82*2*(10,00+6,965) |  | 129.6126 |  |  | 2.10:3,82*2*(10,00+6,965)
|  | 2.12:3,90*2*(3,655+2,79) |  | 50.271 |  |  | 2.12:3,90*2*(3,655+2,79)
|  | 2.15:3,83*2*(6,52+7,50) |  | 107.3932 |  |  | 2.15:3,83*2*(6,52+7,50)
|  | 3.NP: |  | 0 |  |  | 3.NP:
|  | 3.02:4,00*2*(21,27+20,725) |  | 335.96 |  |  | 3.02:4,00*2*(21,27+20,725)
|  | 3.04:3,82*2*(6,50+10,82) |  | 132.3248 |  |  | 3.04:3,82*2*(6,50+10,82)
|  | 3.10:3,90*2*(3,675+3,02) |  | 52.221 |  |  | 3.10:3,90*2*(3,675+3,02)
|  | 3.17:3,86*2*(2,50+2,48) |  | 38.4456 |  |  | 3.17:3,86*2*(2,50+2,48)
|  | 4.NP: |  | 0 |  |  | 4.NP:
|  | 4.02:3,95*2*(20,95+9,16) |  | 237.869 |  |  | 4.02:3,95*2*(20,95+9,16)
|  | 4.10:3,90*2*(3,855+3,175) |  | 54.834 |  |  | 4.10:3,90*2*(3,855+3,175)
|  | schodišťový prostor 1.PP až 4.NP:18,10*(2*7,625+5,56) |  | 376.661 |  |  | schodišťový prostor 1.PP až 4.NP:18,10*(2*7,625+5,56)
697 | 784402801R00 | Odstranění malby oškrábáním v místnosti H do 3,8 m | m2 | 3347.5 | 0 | 0 |  | 2 | 1 | 7 | 7 | 2 | 0 | 0 | 0 | 0 | 0 | 1 | 7 | 0
|  | opravované omítky stropu, 50%:2030,00*0,50 |  | 1015 |  |  | opravované omítky stropu, 50%:2030,00*0,50
|  | opravované omítky stěn, 50%:4665,00*0,50 |  | 2332.5 |  |  | opravované omítky stěn, 50%:4665,00*0,50
698 | 784452201R00 | Malba sádrokartonových stěn a stropů | m2 | 2654.3728 | 0 | 0 |  | 2 | 1 | 7 | 7 | 2 | 0 | 0 | 0 | 0 | 0 | 1 | 7 | 0.00042
|  | podhledy:46,90+195,00+128,50 |  | 370.4 |  |  | podhledy:46,90+195,00+128,50
|  | požární obklady:89,25*0,65+82,00 |  | 140.0125 |  |  | požární obklady:89,25*0,65+82,00
|  | úprava podkroví:1031,00 |  | 1031 |  |  | úprava podkroví:1031,00
|  | příčky 5.NP: |  | 0 |  |  | příčky 5.NP:
|  | 5.01, 5.02a:3,80*(4,90+2*15,17) |  | 133.912 |  |  | 5.01, 5.02a:3,80*(4,90+2*15,17)
|  | 5.02b:2,80*2*(12,70+18,905+2,10) |  | 188.748 |  |  | 5.02b:2,80*2*(12,70+18,905+2,10)
|  | 5.04:2,80*2*(4,725+3,935) |  | 48.496 |  |  | 5.04:2,80*2*(4,725+3,935)
|  | 5.05:0,90*2*(3,75+3,61)+1,85*3,75+1,85*3,61*1/2*2 |  | 26.864 |  |  | 5.05:0,90*2*(3,75+3,61)+1,85*3,75+1,85*3,61*1/2*2
|  | 5.06:1,75*2*(6,98+10,625) |  | 61.6175 |  |  | 5.06:1,75*2*(6,98+10,625)
|  | 5.07:0,95*2*(3,715+4,915)+1,95*3,715+1,95*4,915*1/2*2 |  | 33.2255 |  |  | 5.07:0,95*2*(3,715+4,915)+1,95*3,715+1,95*4,915*1/2*2
|  | 5.08:0,95*2*(4,66+4,915)+1,95*4,66+1,95*4,915*1/2*2 |  | 36.8637 |  |  | 5.08:0,95*2*(4,66+4,915)+1,95*4,66+1,95*4,915*1/2*2
|  | 5.09:0,95*2*(4,575+4,915)+1,95*4,575+1,95*4,915*1/2*2 |  | 36.5365 |  |  | 5.09:0,95*2*(4,575+4,915)+1,95*4,575+1,95*4,915*1/2*2
|  | 5.10:0,95*2*(4,83+6,395)+1,95*4,83+1,95*6,395*1/2*2 |  | 43.2162 |  |  | 5.10:0,95*2*(4,83+6,395)+1,95*4,83+1,95*6,395*1/2*2
|  | 5.11:1,75*2*(10,975+9,205) |  | 70.63 |  |  | 5.11:1,75*2*(10,975+9,205)
|  | 5.12:1,45*2*(4,93+5,00)+2,35*4,93+2,35*5,00*1/2*2 |  | 52.1325 |  |  | 5.12:1,45*2*(4,93+5,00)+2,35*4,93+2,35*5,00*1/2*2
|  | 5.13:1,45*2*(2,38+5,00)+2,35*2,38+2,35*5,00*1/2*2 |  | 38.745 |  |  | 5.13:1,45*2*(2,38+5,00)+2,35*2,38+2,35*5,00*1/2*2
|  | 5.14:1,45*2*(2,365+5,00)+2,35*2,365+2,35*5,00*1/2*2 |  | 38.6662 |  |  | 5.14:1,45*2*(2,365+5,00)+2,35*2,365+2,35*5,00*1/2*2
|  | 5.15:1,45*2*(2,545+5,00)+2,35*2,545+2,35*5,00*1/2*2 |  | 39.6112 |  |  | 5.15:1,45*2*(2,545+5,00)+2,35*2,545+2,35*5,00*1/2*2
|  | 5.16:1,45*2*(2,20+5,00)+2,35*2,20+2,35*5,00*1/2*2 |  | 37.8 |  |  | 5.16:1,45*2*(2,20+5,00)+2,35*2,20+2,35*5,00*1/2*2
|  | 5.17:1,45*2*(9,83+4,815)+2,35*9,83+2,35*4,815*1/2*2 |  | 76.8862 |  |  | 5.17:1,45*2*(9,83+4,815)+2,35*9,83+2,35*4,815*1/2*2
|  | 5.18:1,45*2*(4,265+2,93)+2,35*4,265+2,35*2,93*1/2*2 |  | 37.7738 |  |  | 5.18:1,45*2*(4,265+2,93)+2,35*4,265+2,35*2,93*1/2*2
|  | 5.19:1,45*2*(3,00+2,93)+2,35*3,00+2,35*2,93*1/2*2 |  | 31.1325 |  |  | 5.19:1,45*2*(3,00+2,93)+2,35*3,00+2,35*2,93*1/2*2
|  | 5.20:1,25*2*(1,60+2,00)+1,30*1,60+1,30*2,00*1/2*2 |  | 13.68 |  |  | 5.20:1,25*2*(1,60+2,00)+1,30*1,60+1,30*2,00*1/2*2
|  | 5.21:1,25*2*(2,545+2,40+0,80*3+1,275*3)+1,75*2,545 |  | 32.3787 |  |  | 5.21:1,25*2*(2,545+2,40+0,80*3+1,275*3)+1,75*2,545
|  | 1,75*(2,40+1,275*3)*1/2*2 |  | 10.8937 |  |  | 1,75*(2,40+1,275*3)*1/2*2
|  | 5.22:2,80*2*(2,545+1,04) |  | 20.076 |  |  | 5.22:2,80*2*(2,545+1,04)
|  | 5.23:1,25*(0,80+1,47+0,90+2,465+0,50) |  | 7.6687 |  |  | 5.23:1,25*(0,80+1,47+0,90+2,465+0,50)
|  | 1,25*(0,80+1,50+1,10) |  | 4.25 |  |  | 1,25*(0,80+1,50+1,10)
|  | 1,25*(1,65+1,94+1,275+3,755)*1/2 |  | 5.3875 |  |  | 1,25*(1,65+1,94+1,275+3,755)*1/2
|  | 5.24:2,80*2*(2,895+1,50) |  | 24.612 |  |  | 5.24:2,80*2*(2,895+1,50)
|  | 5.25:0,90*(5,23+2,57+3,575+1,58+3,275+1,32+8,41) |  | 23.364 |  |  | 5.25:0,90*(5,23+2,57+3,575+1,58+3,275+1,32+8,41)
|  | 1,85*2,90+1,85*(3,575+3,275+8,41)*1/2 |  | 19.4805 |  |  | 1,85*2,90+1,85*(3,575+3,275+8,41)*1/2
|  | 5.26:2,80*2*(2,28+3,49) |  | 32.312 |  |  | 5.26:2,80*2*(2,28+3,49)
|  | odečet keram. obkladů:-114,00 |  | -114 |  |  | odečet keram. obkladů:-114,00
| Celkem za | 784 Malby |  |  |  | 0 |  | 4 |  |  |  |  | 0 | 0 | 0 | 0 | 0
Díl: | 786 | Čalounické úpravy | [5 empty] | 1
699 | ST-786-01 | D+M Roleta okenní s elektrickým ovládáním 1350x2600mm, OZN Za/01 | kus | 6 | 0 | 0 |  | 2 | 12 | 0 | 559 | 2 | 0 | 0 | 0 | 0 | 0 | 12 | 0 | 0
700 | ST-786-02 | D+M Roleta okenní s elektrickým ovládáním 1335x4350mm, OZN Za/02 | kus | 1 | 0 | 0 |  | 2 | 12 | 0 | 738 | 2 | 0 | 0 | 0 | 0 | 0 | 12 | 0 | 0
701 | ST-786-03 | D+M Roleta okenní manuálně ovládaná 1350x2600 mm, OZN Za/03 | kus | 40 | 0 | 0 |  | 2 | 12 | 0 | 739 | 2 | 0 | 0 | 0 | 0 | 0 | 12 | 0 | 0
702 | ST-786-04 | D+M Roleta okenní manuálně ovládaná 1550x2600 mm, OZN Za/04 | kus | 1 | 0 | 0 |  | 2 | 12 | 0 | 740 | 2 | 0 | 0 | 0 | 0 | 0 | 12 | 0 | 0
703 | ST-786-05 | D+M Roleta okenní manuálně ovládaná 1850x2600 mm, OZN Za/05 | kus | 6 | 0 | 0 |  | 2 | 12 | 0 | 741 | 2 | 0 | 0 | 0 | 0 | 0 | 12 | 0 | 0
704 | ST-786-06 | D+M Roleta okenní manuálně ovládaná 950x1550 mm, OZN Za/06 | kus | 3 | 0 | 0 |  | 2 | 12 | 0 | 742 | 2 | 0 | 0 | 0 | 0 | 0 | 12 | 0 | 0
705 | ST-786-07 | D+M Roleta okenní manuálně ovládaná 1150x1550 mm, OZN Za/07 | kus | 1 | 0 | 0 |  | 2 | 12 | 0 | 743 | 2 | 0 | 0 | 0 | 0 | 0 | 12 | 0 | 0
706 | ST-786-08 | D+M Roleta okenní manuálně ovládaná 1350x2600 mm, OZN Za/08 | kus | 21 | 0 | 0 |  | 2 | 12 | 0 | 744 | 2 | 0 | 0 | 0 | 0 | 0 | 12 | 0 | 0
707 | ST-786-09 | D+M Roleta okenní manuálně ovládaná 1850x2600 mm, OZN Za/09 | kus | 13 | 0 | 0 |  | 2 | 12 | 0 | 745 | 2 | 0 | 0 | 0 | 0 | 0 | 12 | 0 | 0
708 | ST-786-10 | D+M Roleta okenní manuálně ovládaná 1050x1360 mm, OZN Za/10 | kus | 2 | 0 | 0 |  | 2 | 12 | 0 | 746 | 2 | 0 | 0 | 0 | 0 | 0 | 12 | 0 | 0
709 | ST-786-11 | D+M Roleta okenní manuálně ovládaná 800x800 mm, OZN Za/11 | kus | 2 | 0 | 0 |  | 2 | 12 | 0 | 747 | 2 | 0 | 0 | 0 | 0 | 0 | 12 | 0 | 0
710 | ST-786-12 | D+M Roleta na dveře manuálně ovládaná 900x1350+900x750mm, OZN Za/12 | kus | 1 | 0 | 0 |  | 2 | 12 | 0 | 748 | 2 | 0 | 0 | 0 | 0 | 0 | 12 | 0 | 0
711 | ST-786-13 | D+M Roleta okenní manuálně ovládaná 1100x1360mm, OZN Za/13 | kus | 2 | 0 | 0 |  | 2 | 12 | 0 | 749 | 2 | 0 | 0 | 0 | 0 | 0 | 12 | 0 | 0
712 | ST-786-14 | D+M Roleta okenní s elektrickým ovládáním 1000x1460mm, OZN Za/14 | kus | 1 | 0 | 0 |  | 2 | 12 | 0 | 750 | 2 | 0 | 0 | 0 | 0 | 0 | 12 | 0 | 0
713 | ST-786-15 | D+M Roleta okenní s elektrickým ovládáním 1020x1460mm, OZN Za/15 | kus | 1 | 0 | 0 |  | 2 | 12 | 0 | 751 | 2 | 0 | 0 | 0 | 0 | 0 | 12 | 0 | 0
714 | ST-786-16 | D+M Roleta okenní s elektrickým ovládáním 1220x1390mm, OZN Za/16 | kus | 1 | 0 | 0 |  | 2 | 12 | 0 | 752 | 2 | 0 | 0 | 0 | 0 | 0 | 12 | 0 | 0
715 | ST-786-17 | D+M Roleta okenní s elektr.ovlád. pro střešní okno 550x780mm, OZN Za/17 | kus | 4 | 0 | 0 |  | 2 | 12 | 0 | 753 | 2 | 0 | 0 | 0 | 0 | 0 | 12 | 0 | 0
716 | ST-786-18 | D+M Roleta okenní s elektr.ovlád. pro střešní okno 780x1180mm, OZN Za/18 | kus | 28 | 0 | 0 |  | 2 | 12 | 0 | 754 | 2 | 0 | 0 | 0 | 0 | 0 | 12 | 0 | 0
717 | 998786203R00 | Přesun hmot pro zastiň. techniku, výšky do 24 m | % | 0.45 | 0 | 0 |  | 2 | 7 | 1002 | 5 | 2 | 0 | 0 | 0 | 0 | 0 | 7 | 1002 | 0
| Celkem za | 786 Čalounické úpravy |  |  |  | 0 |  | 4 |  |  |  |  | 0 | 0 | 0 | 0 | 0
Díl: | M43 | Montáže ocelových konstrukcí | [5 empty] | 1
718 | ST-M43-01 | D+M Podium v posluchárně z ocel uzavř. profilů žárový pozink | kg | 387.072 | 0 | 0 |  | 2 | 12 | 0 | 245 | 4 | 0 | 0 | 0 | 0 | 0 | 12 | 0 | 0
|  | dle statiky:1,08*358,40 |  | 387.072 |  |  | dle statiky:1,08*358,40
719 | ST-M43-02 | D+M Schody do kotelny z IPE a UPE profilů žárový pozink | kg | 564.678 | 0 | 0 |  | 2 | 12 | 0 | 246 | 4 | 0 | 0 | 0 | 0 | 0 | 12 | 0 | 0
|  | dle statiky: |  | 0 |  |  | dle statiky:
|  | Začátek provozního součtu |  | 0 |  |  | Začátek provozního součtu
|  | - ocel kce:315,20 |  | 315.2 |  |  | - ocel kce:315,20
|  | - plech lístkový PL 3x1000:102,20 |  | 102.2 |  |  | - plech lístkový PL 3x1000:102,20
|  | - podesta schodiště-rošt P 225-33-3:24,25 |  | 24.25 |  |  | - podesta schodiště-rošt P 225-33-3:24,25
|  | - schod. stupně z pororoštu DIN 900x240:81,20 |  | 81.2 |  |  | - schod. stupně z pororoštu DIN 900x240:81,20
|  | Konec provozního součtu |  | 522.85 |  |  | Konec provozního součtu
|  | 522,85*1,08 |  | 564.678 |  |  | 522,85*1,08
720 | ST-M43-03 | D+M Vstupní rampa žárový pozink | kg | 1472.6124 | 0 | 0 |  | 2 | 12 | 0 | 247 | 4 | 0 | 0 | 0 | 0 | 0 | 12 | 0 | 0
|  | dle statiky: |  | 0 |  |  | dle statiky:
|  | Začátek provozního součtu |  | 0 |  |  | Začátek provozního součtu
|  | - ocelová kce z uzavř. profilů:937,93 |  | 937.93 |  |  | - ocelová kce z uzavř. profilů:937,93
|  | - pororošty s protiskluznou úpravou:425,60 |  | 425.6 |  |  | - pororošty s protiskluznou úpravou:425,60
|  | Konec provozního součtu |  | 1363.53 |  |  | Konec provozního součtu
|  | 1363,53*1,08 |  | 1472.6124 |  |  | 1363,53*1,08
721 | ST-M43-04 | D+M Ocelové schodiště - 4.NP vč. nátěrového systému | kg | 2351.7 | 0 | 0 |  | 2 | 12 | 0 | 495 | 4 | 0 | 0 | 0 | 0 | 0 | 12 | 0 | 0
|  | dle statiky:1,08*2177,50 |  | 2351.7 |  |  | dle statiky:1,08*2177,50
722 | ST-M43-05 | D+M Ocelové schody venkovní vč.zábradlí žárový pozink | kg | 283.068 | 0 | 0 |  | 2 | 12 | 0 | 496 | 4 | 0 | 0 | 0 | 0 | 0 | 12 | 0 | 0
|  | dle statiky:1,08*(203,90+58,20) |  | 283.068 |  |  | dle statiky:1,08*(203,90+58,20)
| Celkem za | M43 Montáže ocelových konstrukcí |  |  |  | 0 |  | 4 |  |  |  |  | 0 | 0 | 0 | 0 | 0
Díl: | D96 | Přesuny suti a vybouraných hmot | [5 empty] | 1
723 | 979012212R00 | Svislá doprava suti a vybour. hmot na H do 4 m | t | 1435.3616 | 0 | 0 |  | 2 | 8 | 0 | 3 | 1 | 0 | 0 | 0 | 0 | 0 | 8 | 0 | 0
724 | 979012219R00 | Příplatek k suti za každých dalších 4 m výšky | t | 5741.4465 | 0 | 0 |  | 2 | 8 | 0 | 3 | 1 | 0 | 0 | 0 | 0 | 0 | 8 | 0 | 0
725 | 979083117R00 | Vodorovné přemístění suti na skládku do 6000 m | t | 1435.3616 | 0 | 0 |  | 2 | 8 | 0 | 3 | 1 | 0 | 0 | 0 | 0 | 0 | 8 | 0 | 0
726 | 979083191R00 | Příplatek za dalších započatých 1000 m nad 6000 m | t | 20095.0628 | 0 | 0 |  | 2 | 8 | 0 | 3 | 1 | 0 | 0 | 0 | 0 | 0 | 8 | 0 | 0
727 | 979093111R00 | Uložení suti na skládku bez zhutnění | t | 1435.3616 | 0 | 0 |  | 2 | 8 | 0 | 3 | 1 | 0 | 0 | 0 | 0 | 0 | 8 | 0 | 0
728 | 979999999R00 | Poplatek za skládku 10 % příměsí | t | 1435.3616 | 0 | 0 |  | 2 | 8 | 0 | 3 | 1 | 0 | 0 | 0 | 0 | 0 | 8 | 0 | 0
| Celkem za | D96 Přesuny suti a vybouraných hmot |  |  |  | 0 |  | 4 |  |  |  |  | 0 | 0 | 0 | 0 | 0

## Návod k vyplnění
Návod z vyplnění
1. | Jednotlivé listy souboru výkazu výměr jsou provázány vzorci a uzamčeny, toto nastavení nesmí být uchazečem jakkoliv modifikováno.
2. | Uchazeč vyplní pouze jednotkové ceny do modře podbarvených buněk, které jsou editovatelné.
3. | Všechny tyto buňky musí být vyplněny nenulovými kladnými číslicemi
4. | Na Krycím listu doplní uchazeč svůj název do modrého pole vedle pole Dodavatel.
5. | Na Krycím listu doplní uchazeč svoje IČ a DIČ do modře podbarveného pole pod ním
6. | Na Krycím listu doplní uchazeč datum vytvoření nabídky do modrého pole vedle pole Datum.