## Krycí list
SLEPÝ ROZPOČET
Rozpočet |  | D.1.4.9 | AVT
Objekt |  | Název objektu
0001 |  | SO 01 - objekt Na Hradě 5 |  | Měrná jednotka
Stavba |  | Název stavby |  | Počet jednotek
0385 |  | Reko Na Hradě 5, UPOL |  | Náklady na m.j.
Projektant |  |  |  | Typ rozpočtu
Zpracovatel projektu |  | INTAR a. s. Brno
Objednatel
Dodavatel |  |  |  | Zakázkové číslo
IČ, DIČ |  |  |  | Počet listů
ROZPOČTOVÉ NÁKLADY
Základní rozpočtové náklady |  |  | Ostatní rozpočtové náklady
| HSV celkem | 0
Z | PSV celkem | 0
R | M práce celkem | 0
N | M dodávky celkem | 0
ZRN celkem |  | 0
HZS |  | 0
ZRN+HZS |  | 0
ZRN+ost.náklady+HZS |  | 0
Vypracoval |  |  | Za zhotovitele | Za objednatele
Jméno : |  |  | Jméno : | Jméno :
Datum : |  |  | Datum : | Datum :
Podpis : |  |  | Podpis: | Podpis:
Základ pro DPH |  | 21 | % | 0
DPH |  | 21 | % | 0
Základ pro DPH |  | 0 | % | 0
DPH |  | 0 | % | 0
CENA ZA OBJEKT CELKEM |  |  |  | 0
Poznámka :
Z důvodu neexistence příslušných položek v cenové soustavě typu ÚRS byly výše uvedené položky vytvořeny a oceněny na základě doporučených technických řešení a prodejních cen jednotlivých výrobců, cenových nabídek dodavatelů a montážních firem.

## Rekapitulace
REKONSTRUKCE OBJEKTU NA HRADĚ 5
UNIVERZITA PALACKÉHO V OLOMOUCI
1.4.9. - AUDIO-VIDEO TECHNIKA
VÝKAZ VÝMĚR AVT AVT
Díl | Název položky | Cena
1 | m.č. 1.04 - Učebna (42 osob) | 0
2 | m.č. 1.06 - Seminární učebna (36 osob) | 0
3 | m.č. 1.08 - učebna (42 osob) | 0
4 | m.č. 1.12- Posluchárna (113 osob) | 0
5 | m.č. 2.04 - učebna (42 osob) | 0
6 | m.č. 2.10 - Učebna (34osob) | 0
8 | m.č. 2.13 - Učebna (25 osob) | 0
7 | m.č. 2.14 -Učebna (14 osob) | 0
9 | m.č. 2.15 - Učebna (25 osob) | 0
10 | m.č. 3.04 - učebna (42 osob) | 0
11 | m.č. 4.04 - učebna (42 osob) | 0
12 | m.č. 4.05 - Učebna (15 osob) | 0
13 | m.č. 4.06 - učebna (34 osob) | 0
14 | m.č. 4.08 - učebna (48 osob) | 0
15 | m.č. 4.11 - Učebna (18 osob) | 0
16 | m.č. 4.11a - Jednací místnost (12 osob) | 0
17 | m.č. 5.06 - učebna (25 osob) | 0
18 | m.č. 5.11 - učebna (48 osob) | 0
19 | m.č. 5.17 - Pracovna (12 osob) | 0
| Cena celkem (bez DPH) | 0
Uchazeč/dodavatel AVT vyplní položkový rozpočet následujícím způsobem:
Uchazeč/dodavatel AVT vyplní pouze jednotkové položky "Cena/MJ" v listu "AVT 1-5.NP"
tohoto dokumentu - rozpočtu AVT, a to pouze v části označené "Část ve stavbě …"
Položky v části označené "Část mimo stavbu" nebude vyplňovat
Tyto položky jsou uvedeny za účelem objasnění rozsahu dodávky "Část ve stavbě …"
Blíže viz technická zpráva AVT
Do položky " Ekvivalent" uvede uchazeč/dodavatel AVT konkrétní zařízení/výrobek (výrobce a typ),
který je předmětem nabídkové ceny položky
Sumarizace za jednotlivé místnosti a celková rekapitulace se doplní automaticky
Uchazeč/dodavatel AVT je povinnen zkontrolovat správnost vyplněného položkového rozpočtu AVT
Na Krycím listu uchazeč doplní název firmy a IČ, DIČ, a datum nacenění.

## Položky
1. NP
Díl 1 | m.č. 1.04 - Učebna (42 osob)
Pol.č. | Popis položky | Ekvivalent | MJ | počet | cena/MJ | celkem (Kč)
Část ve stavbě - Prvky AVT
D149-AVT-104-001 | Teleskopický držák projektoru 0,3m -0,45m, nosnost min. 11kg, skryté vedení kabeláže (vedeno nohou držáku), barva bílá, vč. bílé rozetky kryjící prostup držáku podhledem |  | ks | 1 | 0 | 0
D149-AVT-104-002 | HDMI High Speed with Ether. kabel 15m, rozlišení až 4096 x 2160 bodů, přenos.rychlost 10,2 Gb/s, šířka pásma 340MHz, barevná hloubka: 24-bit (16.7 mil. barev) |  | ks | 1 | 0 | 0
D149-AVT-104-003 | Datový kabel pro pevné instalace (drát) min. CTA6 FTP, plášť PVC |  | m | 15 | 0 | 0
D149-AVT-104-004 | Reprokabel 2x2,5 |  | m | 25 | 0 | 0
D149-AVT-104-005 | Instalační, spotřební, spojovací a kotevní materiál pro instalaci AVT, propojovací kabeláž, popisy kabelů, osazení konektorů |  | set | 1 | 0 | 0
D149-AVT-104-006 | Elektroinstalační krabice pod omítku prům. 68mm s víčkem vč. zasekání/uložení do zdiva |  | ks | 2 | 0 | 0
D149-AVT-104-007 | Elektroinstalační krabice pod omítku 250x200mm s víčkem vč. zasekání/uložení do zdiva |  | ks | 1 | 0 | 0
D149-AVT-104-008 | Elektroinstalační ohebná chránička, střední mechanická odolnost, vnější průměr min. 40mm vč. uložení/zasekání do stěny |  | m | 40 | 0 | 0
D149-AVT-104-009 | Elektroinstalační ohebná chránička, střední mechanická odolnost, vnější průměr min. 25mm vč. uložení/zasekání do stěny |  | m | 20 | 0 | 0
Část ve stavbě - Prvky AVT instalované do interiéru
D149-AVT-104-010 | Přípojný panel AVT: Vnější krycí rám s výklopnými dvířky pro zapuštění do stolu + kabelová vana určená pro uložení připojené kabeláže (pod stolovou deskou). Dvířka opatřena kartáčkem, krycím průchod kabelů při zavřených dvířkách, barva rámu a dvířek (pohledové části) RAL 9013. Konfigurace panelu min. 3x230V, 1xHDMI, 1xUSB2.0-A, 1xVGA+audio, 2xLAN (CAT6FTP). Konektorový panel se vyklápí spolu s dvířky. Případné neosazené šachty budou kryty záslepkami. Instalace vč. připojení kabeláže k panelu |  | set | 1 | 0 | 0
D149-AVT-104-011 | Kabel USB 2.0, A-A, male-male propojovací kabel 3m |  | ks | 1 | 0 | 0
D149-AVT-104-012 | Kabel VGA (HD15)+ stereo audio (jack 3,5 mm): samec-samec-1,8m |  | ks | 1 | 0 | 0
D149-AVT-104-013 | Kabel VGA (HD15)+ stereo audio (jack 3,5 mm): samec-samec-3m |  | ks | 1 | 0 | 0
D149-AVT-104-014 | HDMI High Speed with Ether. kabel 1,8m, podpora rozlišení až 4096 x 2160 bodů, přenos.rychlost 10,2 Gb/s, šířka pásma 340MHz, barevná hloubka: 24-bit (16.7 mil. barev) |  | ks | 1 | 0 | 0
D149-AVT-104-015 | HDMI High Speed with Ether. kabel 3m, podpora rozlišení až 4096 x 2160 bodů, přenos.rychlost 10,2 Gb/s, šířka pásma 340MHz, barevná hloubka: 24-bit (16.7 mil. barev) |  | ks | 2 | 0 | 0
D149-AVT-104-016 | Patch kabel FTP CAT6 - 3m |  | ks | 6 | 0 | 0
D149-AVT-104-017 | Přepěťová ochrana s min. 1+4 Master/Slave zásuvky, po odpojení zásuvky Master se automaticky odpojí všechna periferní zařízení připojená do Slave zásuvek, pro instalaci do 19" racku. Vypínač ON/OFF se signálkou, pojistka, jmen.proud 10A, |  | ks | 1 | 0 | 0
Část ve stavbě - Služby
D149-AVT-104-018 | Funkční zkoušky, zpracování provozního řádu, zaškolení uživatele |  | hod | 2 | 0 | 0
D149-AVT-104-019 | Kompletace, instalace, nastavení, zprovoznění AVT mimo interier |  | hod | 25 | 0 | 0
D149-AVT-104-020 | Kompletace, instalace, nastavení, zprovoznění AVT v interieru |  | hod | 5 | 0 | 0
AVT ve stavbě | m.č. 1.04 - Učebna (42 osob) |  |  |  |  | 0
Část mimo stavbu - Prvky AVT
D149-AVT-104-021 | Projektor, nativní rozlišení min. 1920x1080, 5000 ANSI, Lens shift, životnost lampy až 6000h, min. 1xHDMI, LAN, RS232, manuální zoom, při instalaci na strop horní hrana obrazu min. ve výšce osy objektivu - ne níže |  | ks | 1
D149-AVT-104-022 | Elektrická projekční plocha 270x200, povrch matný bílý-zadní strana černá, tubus 12x12 cm, posuvné upevňovací elementy 55cm po stranách, trapézová zatěžovací tyč uzavírá při plném navinutí plochy celou štěrbinu tubusu |  | set | 1
D149-AVT-104-023 | 2x Tabule 240x120cm -Bílá magnetická tabule pro popis fixem, povrch tabule dvouvrstvá keramika 810°C, součástí tabule je odkládací polička, základní pop.set |  | set | 1
D149-AVT-104-024 | Instalační reproduktor dvoupásmový (6,5" woofer a 1" tweeter), RMS/max. výkon. 70W/140W @ 8ohm, 60Hz-20kHz, SPL 89dB/1W/1m, bílý, vč. držáku umožňujícího natočení , orientační rozměry: 310x190x170mm (v,š,h), materiál ABS plast, barva bílá |  | pár | 1
Část mimo stavbu - Prvky AVT instalované do interiéru
D149-AVT-104-025 | Multimediální osobní počítač All in One: dotykový LED min.23" 1920x1080, min. 4 jádrový procesor (2,7GHz, CACHE 3MB), 1TB SSHD(CACHE 8MB), 8GB RAM DDR3, optická mechanika DVD-RW/, 1GB LAN, obr. výstup: 1xHDMI, min. 3xUSB2.0, min 2xUSB3.0, bez. operačního systému (bude dodán investorem), klávesnice, myš bezdrátový prezenter s laserovým ukazovátkem |  | set | 1
D149-AVT-104-026 | Kompaktní scaler se zabudovaným 3x1 přepínačem pro HDMI a VGA signály, 2x HDMI vstup, 1x VGA vstup, výstup 1xHDMI, symetrický audio výstup, funkce automatické přepínání mezi připojenými vstupy, možnost ovládání po TCP/IP, RS-232, konfigurace přes webové rozhraní nebo OSD (lze nastavit různá vstupní/výstupní rozlišení (až 1920x1200), korekce barev ...), ovládání hlasitosti na předním panelu spolu s manuální volbou vstupu, audio de-embedding |  | ks | 1
D149-AVT-104-027 | Integrovaný mixážní zesilovač 2x80W @ 4ohm, 1x vstup MIC/LINE + 4 přepínatelné stereo LINE vstupy A-B-C-D. stereo ozvučení, elektronické ovládání hlasitosti, tónových korekcí, nastavení max. povolené hlasitosti, funkce loudness, přepínání vstupů, výstupní low-cut filtr, digitální limiter, sériové rozhraní RS-232, možnost IR dálkového ovládání, odnímatelné úchyty do 19" racku. |  | ks | 1
D149-AVT-104-028 | Racková vestavba 19" do technického dílu stolu, vč. min. 1x police 1U-250mm, |  | set | 1
1. NP
Díl 2 | m.č. 1.06 - Seminární učebna (36 osob) |  |  |  |  | 0
| Popis položky | Ekvivalent | MJ | počet | cena/MJ | celkem (Kč)
Část ve stavbě - Prvky AVT
D149-AVT-106-001 | HDMI High Speed with Ether. kabel 10m, AWG24, 3x stínění, M/M, zlacené konektory, rozlišení až 4096 x 2160 bodů, přenos.rychlost 10,2 Gb/s, šířka pásma 340MHz, barevná hloubka: 24-bit (16.7 mil. barev) |  | ks | 1 | 0 | 0
D149-AVT-106-002 | Aktivní prodlužovací USB2.0 kabel se zesílením o délce 12m |  | ks | 1 | 0 | 0
D149-AVT-106-003 | Audiokabel vhodný pro vedení symetrického/nesymetrického audiosignálu |  | m | 15 | 0 | 0
D149-AVT-106-004 | Reprokabel 2x0,95 |  | m | 12 | 0 | 0
D149-AVT-106-005 | Instalační, spotřební, spojovací a kotevní materiál pro instalaci AVT, propojovací kabeláž, popisy kabelů, osazení konektorů |  | set | 1 | 0 | 0
D149-AVT-106-006 | Elektroinstalační krabice pod omítku prům. 68mm s víčkem vč. zasekání/uložení do zdiva |  | ks | 2 | 0 | 0
D149-AVT-106-007 | Elektroinstalační krabice pod omítku 250x200mm s víčkem vč. zasekání/uložení do zdiva |  | ks | 2 | 0 | 0
D149-AVT-106-008 | Elektroinstalační ohebná chránička, střední mechanická odolnost, vnější průměr min. 40mm vč. uložení/zasekání do stěny |  | m | 40 | 0 | 0
D149-AVT-106-009 | Elektroinstalační ohebná chránička, střední mechanická odolnost, vnější průměr min. 25mm vč. uložení/zasekání do stěny |  | m | 20 | 0 | 0
Část ve stavbě - Prvky AVT instalované do interiéru
D149-AVT-106-010 | Přípojný panel AVT: Vnější krycí rám s výklopnými dvířky pro zapuštění do stolu + kabelová vana určená pro uložení připojené kabeláže (pod stolovou deskou). Dvířka opatřena kartáčkem, krycím průchod kabelů při zavřených dvířkách, barva rámu a dvířek (pohledové části) RAL 9013. Konfigurace panelu min. 3x230V, 1xHDMI, 1xUSB2.0-A, 1xVGA+audio, 2xLAN (CAT6FTP). Konektorový panel se vyklápí spolus dvířky. Případné neosazené šachty budou kryty záslepkami. Instalace vč. připojení kabeláže k panelu |  | set | 1 | 0 | 0
D149-AVT-106-011 | Kabel USB 2.0, A-A, male-male propojovací kabel 3m |  | ks | 1 | 0 | 0
D149-AVT-106-012 | Kabel VGA (HD15)+ stereo audio (jack 3,5 mm): samec-samec-1,8m |  | ks | 1 | 0 | 0
D149-AVT-106-013 | Kabel VGA (HD15)+ stereo audio (jack 3,5 mm): samec-samec-3m |  | ks | 1 | 0 | 0
D149-AVT-106-014 | HDMI High Speed with Ether. kabel 1,8m, AWG24, 3x stínění, M/M, zlacené konektory, rozlišení až 4096 x 2160 bodů, přenos.rychlost 10,2 Gb/s, šířka pásma 340MHz, barevná hloubka: 24-bit (16.7 mil. barev) |  | ks | 1 | 0 | 0
D149-AVT-106-015 | HDMI High Speed with Ether. kabel 3m, AWG24, 3x stínění, M/M, zlacené konektory, rozlišení až 4096 x 2160 bodů, přenos.rychlost 10,2 Gb/s, šířka pásma 340MHz, barevná hloubka: 24-bit (16.7 mil. barev) |  | ks | 2 | 0 | 0
D149-AVT-106-016 | Patch kabel FTP CAT6 - 3m |  | ks | 6 | 0 | 0
D149-AVT-106-017 | Přepěťová ochrana s min. 1+4 Master/Slave zásuvky, po odpojení zásuvky Master se automaticky odpojí všechna periferní zařízení připojená do Slave zásuvek, pro instalaci do 19" racku. Vypínač ON/OFF se signálkou, pojistka, jmen.proud 10A, |  | ks | 1 | 0 | 0
Část ve stavbě - Služby
D149-AVT-106-018 | Funkční zkoušky, zpracování provozního řádu, zaškolení uživatele |  | hod | 2 | 0 | 0
D149-AVT-106-019 | Kompletace, instalace, nastavení, zprovoznění AVT |  | hod | 30 | 0 | 0
AVT ve stavbě | m.č. 1.06 - Seminární učebna (36 osob) |  |  |  |  | 0
Část mimo stavbu - Prvky AVT
D149-AVT-106-020 | Projektor s ultrakrátkou projekční vzdáleností, nativní rozlišení min. 1920x1080, min.3500 ANSI, životnost lampy až 4000h, min. 1xHDMI, 1xUSB (možnost rozšíření na interaktivní projektor), LAN, RS232, české menu, vč. konzoly pro instalaci na čelní stěnu |  | ks | 1
D149-AVT-106-021 | 2x Tabule 210x120cm -Bílá magnetická tabule pro popis fixem, povrch tabule dvouvrstvá keramika 810°C, součástí tabule je odkládací polička, základní pop.set |  | set | 1
D149-AVT-106-022 | set 2ks aktivních 2pásm. Reproboxů vč. polohovací konzoly, výkon 2x30W, 2 linkové vstupy, IR dálkové ovládání, RS-232, Stand-by režim (po ztlumení či ztrátě audiosignálu po nastavené době), vypínač ON/OFF, výškové a basové korekce, býlý |  | set | 1
Část mimo stavbu - Prvky AVT instalované do interiéru
D149-AVT-106-023 | Multimediální osobní počítač All in One: dotykový LED min.23" 1920x1080, min. 4 jádrový procesor (2,7GHz, CACHE 3MB), 1TB SSHD(CACHE 8MB), 8GB RAM DDR3, optická mechanika DVD-RW/, 1GB LAN, obr. výstup: 1xHDMI, min. 3xUSB2.0, min 2xUSB3.0, bez. operačního systému (bude dodán investorem), klávesnice, myš bezdrátový prezenter s laserovým ukazovátkem |  | set | 1
D149-AVT-106-024 | Kompaktní scaler se zabudovaným 3x1 přepínačem pro HDMI a VGA signály, 2x HDMI vstup, 1x VGA vstup, výstup 1xHDMI, symetrický audio výstup, funkce automatické přepínání mezi připojenými vstupy, možnost ovládání po TCP/IP, RS-232, konfigurace přes webové rozhraní nebo OSD (lze nastavit různá vstupní/výstupní rozlišení (až 1920x1200), korekce barev ...), ovládání hlasitosti na předním panelu spolu s manuální volbou vstupu, audio de-embedding |  | ks | 1
D149-AVT-106-025 | Racková vestavba 19" do technického dílu stolu, vč. min. 1x police 1U-250mm, |  | set | 1
1. NP
Díl 3 | m.č. 1.08 - učebna (42 osob) |  |  |  |  | 0
pol.č. | Popis položky | Ekvivalent | MJ | počet | cena/MJ | celkem (Kč)
Část ve stavbě - Prvky AVT
D149-AVT-108-001 | Teleskopický držák projektoru 0,3m -0,45m, nosnost min. 11kg, skryté vedení kabeláže (vedeno nohou držáku), barva bílá, vč. bílé rozetky kryjící prostup držáku podhledem |  | ks | 1 | 0 | 0
D149-AVT-108-002 | HDMI High Speed with Ether. kabel 15m, AWG24, 3x stínění, M/M, zlacené konektory, rozlišení až 4096 x 2160 bodů, přenos.rychlost 10,2 Gb/s, šířka pásma 340MHz, barevná hloubka: 24-bit (16.7 mil. barev) |  | ks | 1 | 0 | 0
D149-AVT-108-003 | Datový kabel pro pevné instalace (drát) min. CTA6 FTP, plášť PVC |  | m | 15 | 0 | 0
D149-AVT-108-004 | Reprokabel 2x2,5 |  | m | 25 | 0 | 0
D149-AVT-108-005 | Instalační, spotřební, spojovací a kotevní materiál pro instalaci AVT, propojovací kabeláž, popisy kabelů, osazení konektorů |  | set | 1 | 0 | 0
D149-AVT-108-006 | Elektroinstalační krabice pod omítku prům. 68mm s víčkem vč. zasekání/uložení do zdiva |  | ks | 2 | 0 | 0
D149-AVT-108-007 | Elektroinstalační krabice pod omítku 250x200mm s víčkem vč. zasekání/uložení do zdiva |  | ks | 1 | 0 | 0
D149-AVT-108-008 | Elektroinstalační ohebná chránička, střední mechanická odolnost, vnější průměr min. 40mm vč. uložení/zasekání do stěny |  | m | 40 | 0 | 0
D149-AVT-108-009 | Elektroinstalační ohebná chránička, střední mechanická odolnost, vnější průměr min. 25mm vč. uložení/zasekání do stěny |  | m | 20 | 0 | 0
| Část ve stavbě - Prvky AVT instalované do interiéru |  |  |  | 0
D149-AVT-108-010 | Přípojný panel AVT: Vnější krycí rám s výklopnými dvířky pro zapuštění do stolu + kabelová vana určená pro uložení připojené kabeláže (pod stolovou deskou). Dvířka opatřena kartáčkem, krycím průchod kabelů při zavřených dvířkách, barva rámu a dvířek (pohledové části) RAL 9013. Konfigurace panelu min. 3x230V, 1xHDMI, 1xUSB2.0-A, 1xVGA+audio, 2xLAN (CAT6FTP). Konektorový panel se vyklápí spolus dvířky. Případné neosazené šachty budou kryty záslepkami. Instalace vč. připojení kabeláže k panelu |  | set | 1 | 0 | 0
D149-AVT-108-011 | Kabel USB 2.0, A-A, male-male propojovací kabel 3m |  | ks | 1 | 0 | 0
D149-AVT-108-012 | Kabel VGA (HD15)+ stereo audio (jack 3,5 mm): samec-samec-1,8m |  | ks | 1 | 0 | 0
D149-AVT-108-013 | Kabel VGA (HD15)+ stereo audio (jack 3,5 mm): samec-samec-3m |  | ks | 1 | 0 | 0
D149-AVT-108-014 | HDMI High Speed with Ether. kabel 1,8m, podpora rozlišení až 4096 x 2160 bodů, přenos.rychlost 10,2 Gb/s, šířka pásma 340MHz, barevná hloubka: 24-bit (16.7 mil. barev) |  | ks | 1 | 0 | 0
D149-AVT-108-015 | HDMI High Speed with Ether. kabel 3m, podpora rozlišení až 4096 x 2160 bodů, přenos.rychlost 10,2 Gb/s, šířka pásma 340MHz, barevná hloubka: 24-bit (16.7 mil. barev) |  | ks | 2 | 0 | 0
D149-AVT-108-016 | Přepěťová ochrana s min. 1+4 Master/Slave zásuvky, po odpojení zásuvky Master se automaticky odpojí všechna periferní zařízení připojená do Slave zásuvek, pro instalaci do 19" racku. Vypínač ON/OFF se signálkou, pojistka, jmen.proud 10A, |  | ks | 1 | 0 | 0
D149-AVT-108-017 | Patch kabel FTP CAT6 - 3m |  | ks | 6 | 0 | 0
Část ve stavbě - Služby
D149-AVT-108-018 | Funkční zkoušky, zpracování provozního řádu |  | hod | 1 | 0 | 0
D149-AVT-108-019 | Zaškolení uživatele |  | hod | 1 | 0 | 0
D149-AVT-108-020 | Kompletace, instalace, nastavení, zprovoznění AVT mimo interier |  | hod | 25 | 0 | 0
D149-AVT-108-021 | Kompletace, instalace, nastavení, zprovoznění AVT v interieru |  | hod | 5 | 0 | 0
AVT ve stavbě | m.č. 1.08 - učebna (42 osob) |  |  |  |  | 0
Část mimo stavbu - Prvky AVT
D149-AVT-108-022 | Projektor, nativní rozlišení min. 1920x1080, 5000 ANSI, Lens shift, životnost lampy až 6000h, min. 1xHDMI, LAN, RS232, manuální zoom, při instalaci na strop horní hrana obrazu min. ve výšce osy objektivu - ne níže |  | ks | 1
D149-AVT-108-023 | Elektrická projekční plocha 270x200, povrch matný bílý-zadní strana černá, tubus 12x12 cm, posuvné upevňovací elementy 55cm po stranách, trapézová zatěžovací tyč uzavírá při plném navinutí plochy celou štěrbinu tubusu |  | set | 1
D149-AVT-108-024 | 2x Tabule 240x120cm -Bílá magnetická tabule pro popis fixem, povrch tabule dvouvrstvá keramika 810°C, součástí tabule je odkládací polička, základní pop.set |  | set | 1
D149-AVT-108-025 | Instalační reproduktor dvoupásmový (6,5" woofer a 1" tweeter), RMS/max. výkon. 70W/140W @ 8ohm, 60Hz-20kHz, SPL 89dB/1W/1m, bílý, vč. držáku umožňujícího natočení , orientační rozměry: 310x190x170mm (v,š,h), materiál ABS plast, barva bílá |  | pár | 1
Část mimo stavbu - Prvky AVT instalované do interiéru
D149-AVT-108-026 | Multimediální osobní počítač All in One: dotykový LED min.23" 1920x1080, min. 4 jádrový procesor (2,7GHz, CACHE 3MB), 1TB SSHD(CACHE 8MB), 8GB RAM DDR3, optická mechanika DVD-RW/, 1GB LAN, obr. výstup: 1xHDMI, min. 3xUSB2.0, min 2xUSB3.0, bez. operačního systému (bude dodán investorem), klávesnice, myš bezdrátový prezenter s laserovým ukazovátkem |  | set | 1
D149-AVT-108-027 | Kompaktní scaler se zabudovaným 3x1 přepínačem pro HDMI a VGA signály, 2x HDMI vstup, 1x VGA vstup, výstup 1xHDMI, symetrický audio výstup, funkce automatické přepínání mezi připojenými vstupy, možnost ovládání po TCP/IP, RS-232, konfigurace přes webové rozhraní nebo OSD (lze nastavit různá vstupní/výstupní rozlišení (až 1920x1200), korekce barev ...), ovládání hlasitosti na předním panelu spolu s manuální volbou vstupu, audio de-embedding |  | ks | 1
D149-AVT-106-028 | Integrovaný mixážní zesilovač 2x80W @ 4ohm, 1x vstup MIC/LINE + 4 přepínatelné stereo LINE vstupy A-B-C-D. stereo ozvučení, elektronické ovládání hlasitosti, tónových korekcí, nastavení max. povolené hlasitosti, funkce loudness, přepínání vstupů, výstupní low-cut filtr, digitální limiter, sériové rozhraní RS-232, možnost IR dálkového ovládání, odnímatelné úchyty do 19" racku. |  | ks | 1
D149-AVT-106-029 | Racková vestavba 19" do technického dílu stolu, vč. min. 1x police 1U-250mm, |  | set | 1
1. NP
Díl 4 | m.č. 1.12- Posluchárna (113 osob) |  |  |  |  | 0
pol.č. | Popis položky | Ekvivalent | MJ | počet | cena/MJ | celkem (Kč)
Část ve stavbě - Prvky AVT
D149-AVT-112-001 | Teleskopický držák projektoru 0,6-9m, nosnost min. 22kg, precizní nastavení, s integrovaným zámkem, skryté vedení kabeláže (vedeno nohou držáku), barva bílá, vč. bílé rozetky kryjící prostup držáku podhledem |  | ks | 1 | 0 | 0
D149-AVT-112-002 | Kloubový držák pro LCD na zeď s výsuvným ramenem, odstup od zdi cca 50-500mm, vhodný pro TV do úhlopříčky min 50", nosnost min. 30kg, |  | ks | 4 | 0 | 0
D149-AVT-112-003 | Dat. dvouzásuvka pod omítku, včetně rámečku a krabice, CAT6-FTP, design dle SLP |  | ks | 2 | 0 | 0
D149-AVT-112-004 | Dat. zásuvka pod omítku, včetně rámečku a krabice, CAT6-FTP, design dle SLP |  | ks | 2 | 0 | 0
D149-AVT-112-005 | Ohebná elektroinstalační chránička, střední mechanická odolnost, vnější průměr min. 40mm vč. uložení/zasekání do stěny |  | m | 120 | 0 | 0
D149-AVT-112-006 | Ohebná elektroinstalační chránička, střední mechanická odolnost, vnější průměr min.25mm vč. uložení/zasekání do zdiva |  | m | 50 | 0 | 0
D149-AVT-112-007 | Elektroinstalační krabice pod omítku prům. 68mm s víčkem vč. zasekání/uložení do zdiva |  | ks | 10 | 0 | 0
D149-AVT-112-009 | Elektroinstalační krabice pod omítku 250x200mm s víčkem vč. zasekání/uložení do zdiva |  | ks | 1 | 0 | 0
D149-AVT-112-010 | Plastová elektroinstalační lišta 40x20mm - bílá (pro krytí pohledových rozvodů po stropě) |  | m | 14 | 0 | 0
D149-AVT-112-011 | Reprokabel 2x2,5 |  | m | 90 | 0 | 0
D149-AVT-112-012 | Stíněný datový kabel pro pevné instalace (drát) min. CAT6-FTP, plášť PVC |  | m | 100 | 0 | 0
D149-AVT-112-013 | Kabel CYKY 7x1,5 vč. pro indukční smyčku v podlaze (dodávka vč. drážkování a uložení do podlahy) |  | m | 15 | 0 | 0
D149-AVT-112-014 | Instalační, spotřební, spojovací a kotevní materiál pro instalaci AVT, propojovací kabeláž, popisy kabelů, osazení konektorů |  | kpl | 1 | 0 | 0
Část ve stavbě - Prvky AVT instalované do interiéru
D149-AVT-112-015 | Přípojný panel AVT: Vnější krycí rám s výklopnými dvířky pro zapuštění do stolu + kabelová vana určená pro uložení připojené kabeláže (pod stolovou deskou). Dvířka opatřena kartáčkem, krycím průchod kabelů při zavřených dvířkách, barva rámu a dvířek (pohledové části) RAL 9013. Konfigurace panelu min. 3x230V, 1xHDMI, 1xUSB2.0-A, 1xVGA+audio, 2xLAN (CAT6FTP). Konektorový panel se vyklápí spolus dvířky. Případné neosazené šachty budou kryty záslepkami. Instalace vč. připojení kabeláže k panelu |  | set | 1 | 0 | 0
D149-AVT-112-016 | Kabel USB 2.0, A-A, male-male propojovací kabel 3m |  | ks | 1 | 0 | 0
D149-AVT-112-017 | Kabel VGA (HD15)+ stereo audio (jack 3,5 mm): samec-samec-3m |  | ks | 1 | 0 | 0
D149-AVT-112-018 | Patch kabel FTP CAT6 - 3m |  | ks | 2 | 0 | 0
Část ve stavbě - Prvky AVT instalované do silového rozvaděče (RAV)
D149-AVT-112-019 | Převodník RS485/Ethernet, pro instalaci na DIN lištu (2MOD) |  | ks | 1 | 0 | 0
D149-AVT-112-020 | Reléová jednotka pro spínání zátěží do 10A, 6 nezávislých bezpotenciálových přepínacích výstupů, řízení po sériové sběrnici a externími tlačítky, testovací tlačítka na čelním panelu, programovatelné parametry pro každé relé (odezva na vstup, zpožděné zapnutí), instalace na DIN |  | ks | 2 | 0 | 0
D149-AVT-112-021 | Tříkanálová jednotka pro potlačení elektromagnetického rušení do 295V, instalace na DIN lištu (2MOD) |  | ks | 1 | 0 | 0
D149-AVT-112-022 | Stykač 230V/20A jednofázový, na DIN, (přep.kontakt) |  | ks | 4 | 0 | 0
D149-AVT-112-023 | Stmívací jednotka - Možnost rozdělení 64 stmívatelných předřadníků zářivek na jedné sběrnici až na 15 nezávislých skupin, kompatibilní s předřadníky DALI, řízení všech skupin po sériové sběrnici a dvou z nich i externími tlačítky, testovací tlačítka na čelním panelu, programovatelné parametry (odezva na vstupy, rychlost stmívání), indikace výstupní úrovně a zkratované sběrnice k zářivkám, instalace na DIN |  | ks | 1 | 0 | 0
Část ve stavbě - Služby
D149-AVT-112-024 | Kompletace, instalace, nastavení, zprovoznění AVT, Funkční zkoušky, zpracování provozního řádu, zaškolení uživatele |  | hod | 86 | 0 | 0
AVT ve stavbě | m.č. 1.12- Posluchárna (113 osob) |  |  |  |  | 0
Část mimo stavbu - Prvky AVT
D149-AVT-112-025 | Projektor, nat.min. 1920x1080, 9500 ANSI, Lens shift, životnost lampy až 4000h, 1xHDMI, LAN, RS232, při instalaci na strop horní hrana obrazu min. ve výšce osy objektivu - ne níže, vč. objektivu (dle pozice ve výkres. dok.) |  | ks | 1
D149-AVT-112-026 | Elektrická projekční plocha 350x200, povrch matný bílý-zadní strana černá, tubus 12x12 cm, posuvné upevňovací elementy 55cm po stranách, trapézová zatěžovací tyč uzavírá při plném navinutí plochy celou štěrbinu tubusu |  | set | 1
D149-AVT-112-027 | 2x Tabule 210x120cm -Bílá magnetická tabule pro popis fixem, povrch tabule dvouvrstvá keramika 810°C, součástí tabule je odkládací polička, základní pop.set |  | set | 1
D149-AVT-112-028 | Vysílač HDMI+RS232+IR po FTP Cat5e/CAT6 1080p (FullHD, WUXGA) na 100m, 12bit. bar. hloubka, podpora HDCP, podpora přenosu audio |  | ks | 1
D149-AVT-112-029 | Opakovač 1:2 konvert. sig. HDMI+RS232+IR po FTP Cat5e/CAT6 1080p (FullHD, WUXGA) na 100m, 12bit. bar. hloubka, podpora HDCP, podpora přenosu audio |  | ks | 3
D149-AVT-112-030 | Příjmač konvert. sig. HDMI+RS232+IR po FTP Cat5e/CAT6 1080p (FullHD, WUXGA) na 100m, 12bit. bar. hloubka, podpora HDCP, podpora přenosu audio |  | ks | 2
D149-AVT-112-031 | LCD Public display 50", 192x1080, technologie panelu: S-PVA s přímým LED podsvícením, pozor.úhel min. 170x170ˇ, min. 1xHDMI, RS232, LAN, VESA, IR DO, integrované repro 2x10W, vhodný pro provoz až 12/7 |  | ks | 4
D149-AVT-112-032 | Dvoupásmová instalační reprosoustava (8"woofwr a 1"tweeter), RMS 120W@8Ohm, 50Hy-20kHy, SPL93dB/1W/1m, vč držáku umožňujícího náklon a natočení, orient. Rozměry 270x410x240mm(š,v,h), barva bílá |  | set | 4
Část mimo stavbu - Prvky AVT instalované do interiéru
3D149-AVT-112-033 | Multimediální osobní počítač All in One: dotykový LED min.23" 1920x1080, min. 4 jádrový procesor (2,7GHz, CACHE 3MB), 1TB SSHD(CACHE 8MB), 8GB RAM DDR3, optická mechanika DVD-RW/, 1GB LAN, obr. výstup: 1xHDMI, min. 3xUSB2.0, min 2xUSB3.0, bez. operačního systému (bude dodán investorem), klávesnice, myš bezdrátový prezenter s laserovým ukazovátkem |  | set | 1
D149-AVT-112-034 | NF výkonový zesilovač 2x200W @ 8Ohm, bezhlučný provoz díky pasivnímu chlazení bez ventilátorů, 1U-19", vstupy 2xXLR+1xCINCH/kanál, indikátory stavu LED na čelním panelu |  | ks | 2
D149-AVT-112-035 | Zesilovač pro indukční smyčku, výkon 300 VA, impedance smyčky 0,1 – 1 Ω, 2 vstupy Mic konektorem XLR se sepnutelným fantómo-vým napájením 12 V, 1 vstupy Mic / Line konektorem XLR, přepínatelný, se sepnutelným fantómovým napájením 12 V, nastavitelné úrovně všech vstupů + nastavení celkového zesílení šroubovákem, celkový monitorovací signálový výstup 0 dB, konektor Insert pro vložení efekt. přístroje do signálové cesty, indikace celkové hlasitosti a funkce limiteru LED bargrafem, zkreslení THD < 0,25%, frekvenční rozsah 250 – 12 000 kHz / – 3 dB, rozměry 443×50×205 mm, hmotnost 4,1 kg |  | ks | 1
D149-AVT-112-036 | Digitální DSP matice Symetrix 12x6, 4x vstup Mic/Line, 8x stereo vstup Cinch, 6x výstup, DSP funkce zahrnující pro každý mono vstup 5pásm. EQ, kompresor a 8pásmový aut. eliminátor zpětné vazby, pro každý stereo vstup automatickou regulaci úrovně a pro každý výstup 8pásm. param. EQ, crossover, delay a limiter. Dále je k dispozici Matrix-Mixing, Priority-Paging, Ambient Noise Compensation. Možnost uložení nastavení do až 50 uživatelských presetů. Ovládání přes Ethernet, RS232, logické kontakty, programovatelné ovládací panely. |  | ks | 1
D149-AVT-112-037 | 2kanálový univerzální galvanický oddělovač a převodník úrovně, vč. adapteru pro montáž do racku |  | ks | 2
D149-AVT-112-038 | Stojánek pro mikrofon na "husím krku" pro elektrické i mechanické propojení s mikrofonem, mikrofonní tlačítko s kontrolkou stavu zapnuto/vypnuto, funkce push-to-talk (zapnutí mikrofonu uživatelem) |  | ks | 3
D149-AVT-112-039 | Mikrofon kondenzátorový, superkardioida, včetně větrné ochrany, XLR, určený pro použití s "husími krky" phantom nap.48V, frek. Max.akustický tlak: 130 dB SPL , Rozsah 50Hz-20kHz, citlivost 10 mV/Pa, jmenovitá impedance 50Ohm, max. úroveň šumu 26dB |  | ks | 1
D149-AVT-112-040 | Odolný ohebný kovový "husí krk" se dvěma ohebnými částmi pro konfortní přizpůsobení - délka 40cm, ukončen konektorem XLR, umožňuje Phantomové napájení 12-48V |  | ks | 1
D149-AVT-112-041 | Nabíječka se dvěma nabíjecími přihrádkami pro mikrofony (ruční nebo náhlavní) vč. zdroje, poskytuje dě nabíjecí přihrádky pro nabíjení mikrofonů bez nutnosti vyjmutí akumulátorů z vasílače. Nabíjení řízeno mikroprocesorem |  | ks | 1
D149-AVT-112-042 | Přijímač bezdrátového mikrofonu, diverzitní, 64 kanálů, provoz až 16 systémů současně, LCD display (indikace frekvence, kanálu, RF, AF, slabé baterie), Squlech, funkce vyhledávání volných kanálů, vč. adapteru pro instalaci do 19"-1U |  | ks | 2
D149-AVT-112-043 | Ruční bezdrátový dynamický mikrofon, kardioida, 64 volitelných kanálů, vypínač, indikační LED zapnutí a stavu baterie + přenos informace o stavu baterie do přijímače, napájení AA baterie/akumulátor doba provozu cca 10 hodin. Možnost dobíjení akumulátorů přímo ve vysílači bez nutnosti jejich vyjmutí (nabíjecí kontakty na těle mikrofonu), vč. akumulátoru Ni-MH1,2V/1900mAh |  | ks | 1
D149-AVT-112-044 | Vysílač kapesní bezdrátového mikrofonu, 64 volitelných kanálů, vypínač, indikační LED zapnutí a stavu baterie, regulace výstupní úrovně, přenos informace o stavu baterie do přijímače,napájení AA baterie/akumulátor doba provozu cca 10 hodin. Možnost dobíjení akumulátorů přímo ve vysílači bez nutnosti jejich vyjmutí, vč. akumulátoru Ni-MH1,2V/1900mAh |  | ks | 1
D149-AVT-112-045 | Náhlavní kondenzátorový mikrofon směrový vč. molitanové ochrany, ledvinová charakteristika, citlivost -66dB, max. SPL 120dB, kabel 1,3 m zakončený konektorem J3,5 + pouzdro pro WM-4000A včetně flexibilního opasku |  | ks | 1
D149-AVT-112-046 | Multiformátový přepínač/scaller, vstupy: 4xHDMI, 2xVGA/video (multifunkční), vč. audiovstupů, výstupy: HDMI a HDBaseT (zrcadlené) vč. audio, možnost automatického režimu, zabudovaný 4K scaller, PoE, EDID, HDCP, LAN, web management, RS232, Funkce překlad IP na RS232 (Převede TCP/IP příkazy na RS-232 příkazy na výstupu pro externí zařízení) |  | ks | 1
D149-AVT-112-047 | Managed Switch 8xPoE 10/100MB + 2x combo Gigabit Ethernet s SFP, PoE+ pro 8 portů Fast Ethernet (max. 30W na port a celkem max. 62W), přepínací kapacita 5.6 Gbps, forwardovací rychlost 4.17 Mpps, IPv6, bezventilátorové provedení pro tichý chod, Montáž do 19“ racku, web management |  | ks | 1
D149-AVT-112-048 | Dotyková obrazovka řídícího systému - kompaktní LCD IPS7“ dotykový panel s rozlišením 1280x800 True Color (32-bit) v elegantním hliníkovém provedení s celoskleněnou čelní plochou, zabudovaný mikrofon, reproduktory, pohyb.senzor, možnost videonáhledu (MJPEG, H.264), LAN, PoE, konfigurace přes webové rozhraní, rozměry 136x81mm |  | ks | 1
D149-AVT-112-049 | Kompaktní řídící jednotka, Ethernet IP Enabled Controller, 8x Versatile control port, 2x Bi-directional serial RS-232/422/485 , port, Internal RAM LPDDR 64 MB, Internal flash 256 MB, Onboard real time clock, IR code capture sensor, Front panel indicators, Wired 10/100 BaseT LAN, Power over Ethernet or 24 VDC power supply, Web server and Admin Web pages for setup |  | ks | 1
D149-AVT-112-050 | Police pro montáž řídící jednotky + přísl. do 19" racku, 1U-provedení nerez, uzpůsobeno pro instalaci jednotky a příslušenství, uchycení kabelů |  | ks | 1
D149-AVT-112-051 | Racková vestavba 19" do technického dílu stolu, vč. min. 1x police 1U-250mm, |  | set | 2
D149-AVT-112-052 | Napájecí lišta 8x230VAC, s přepěť ochranou a vypínačem |  | ks | 4
D149-AVT-112-053 | Instalační a spotřební materiál, kotevní a spojovací materiál, propojovací kabeláž |  | kpl | 1
2. NP
Díl 5 | m.č. 2.04 - učebna (42 osob) |  |  |  |  | 0
pol.č. | Popis položky | Ekvivalent | MJ | počet | cena/MJ | celkem (Kč)
Část ve stavbě - Prvky AVT
D149-AVT-204-001 | Teleskopický držák projektoru 0,3m -0,45m, nosnost min. 11kg, skryté vedení kabeláže (vedeno nohou držáku), barva bílá, vč. bílé rozetky kryjící prostup držáku podhledem |  | ks | 1 | 0 | 0
D149-AVT-204-002 | HDMI High Speed with Ether. kabel 15m, podpora rozlišení až 4096 x 2160 bodů, přenos.rychlost 10,2 Gb/s, šířka pásma 340MHz, barevná hloubka: 24-bit (16.7 mil. barev) |  | ks | 1 | 0 | 0
D149-AVT-204-003 | HDMI High Speed with Ether. kabel 10m, podpora rozlišení až 4096 x 2160 bodů, přenos.rychlost 10,2 Gb/s, šířka pásma 340MHz, barevná hloubka: 24-bit (16.7 mil. barev) |  | ks | 1 | 0 | 0
D149-AVT-204-004 | Datový kabel pro pevné instalace (drát) min. CTA6 FTP, plášť PVC |  | m | 15 | 0 | 0
D149-AVT-204-005 | Aktivní prodlužovací USB2.0 kabel se zesílením o délce 12m |  | ks | 1 | 0 | 0
D149-AVT-204-006 | Reprokabel 2x2,5 |  | m | 25 | 0 | 0
D149-AVT-204-007 | Instalační, spotřební, spojovací a kotevní materiál pro instalaci AVT, propojovací kabeláž, popisy kabelů, osazení konektorů |  | set | 1 | 0 | 0
D149-AVT-204-008 | Elektroinstalační krabice pod omítku prům. 68mm s víčkem vč. zasekání/uložení do zdiva |  | ks | 2 | 0 | 0
D149-AVT-204-009 | Elektroinstalační krabice pod omítku 250x200mm s víčkem vč. zasekání/uložení do zdiva |  | ks | 2 | 0 | 0
D149-AVT-204-010 | Elektroinstalační ohebná chránička, střední mechanická odolnost, vnější průměr min. 40mm vč. uložení/zasekání do stěny |  | m | 40 | 0 | 0
D149-AVT-204-011 | Elektroinstalační ohebná chránička, střední mechanická odolnost, vnější průměr min. 25mm vč. uložení/zasekání do stěny |  | m | 20 | 0 | 0
Část ve stavbě - Prvky AVT instalované do interiéru
D149-AVT-204-012 | Přípojný panel AVT: Vnější krycí rám s výklopnými dvířky pro zapuštění do stolu + kabelová vana určená pro uložení připojené kabeláže (pod stolovou deskou). Dvířka opatřena kartáčkem, krycím průchod kabelů při zavřených dvířkách, barva rámu a dvířek (pohledové části) RAL 9013. Konfigurace panelu min. 3x230V, 1xHDMI, 1xUSB2.0-A, 1xVGA+audio, 2xLAN (CAT6FTP). Konektorový panel se vyklápí spolus dvířky. Případné neosazené šachty budou kryty záslepkami. Instalace vč. připojení kabeláže k panelu |  | set | 1 | 0 | 0
D149-AVT-204-013 | HDMI Video rozbočovač 1:2, podpora rozlišení až 4K x 2K (3840*2160p), FULL HD s napájením z USB, podpora HDCP, přenáší obraz i zvuk |  | ks | 1 | 0 | 0
D149-AVT-204-014 | Kabel USB 2.0, A-A, male-male propojovací kabel 3m |  | ks | 1 | 0 | 0
D149-AVT-204-015 | Kabel VGA (HD15)+ stereo audio (jack 3,5 mm): samec-samec-1,8m |  | ks | 1 | 0 | 0
D149-AVT-204-016 | Kabel VGA (HD15)+ stereo audio (jack 3,5 mm): samec-samec-3m |  | ks | 1 | 0 | 0
D149-AVT-204-017 | HDMI High Speed with Ether. kabel 1,8m, podpora rozlišení až 4096 x 2160 bodů, přenos.rychlost 10,2 Gb/s, šířka pásma 340MHz, barevná hloubka: 24-bit (16.7 mil. barev) |  | ks | 3 | 0 | 0
D149-AVT-204-018 | HDMI High Speed with Ether. kabel 3m, podpora rozlišení až 4096 x 2160 bodů, přenos.rychlost 10,2 Gb/s, šířka pásma 340MHz, barevná hloubka: 24-bit (16.7 mil. barev) |  | ks | 2 | 0 | 0
D149-AVT-204-019 | Patch kabel FTP CAT6 - 3m |  | ks | 6 | 0 | 0
D149-AVT-204-020 | Přepěťová ochrana s min. 1+4 Master/Slave zásuvky, po odpojení zásuvky Master se automaticky odpojí všechna periferní zařízení připojená do Slave zásuvek, pro instalaci do 19" racku. Vypínač ON/OFF se signálkou, pojistka, jmen.proud 10A, |  | ks | 1 | 0 | 0
Část ve stavbě - Služby
D149-AVT-204-021 | Funkční zkoušky, zpracování provozního řádu |  | hod | 1 | 0 | 0
D149-AVT-204-022 | Zaškolení uživatele |  | hod | 1 | 0 | 0
D149-AVT-204-023 | Kompletace, instalace, nastavení, zprovoznění AVT mimo interier |  | hod | 28 | 0 | 0
D149-AVT-204-024 | Kompletace, instalace, nastavení, zprovoznění AVT v interieru |  | hod | 5 | 0 | 0
AVT ve stavbě | m.č. 2.04 - učebna (42 osob) |  |  |  |  | 0
Část mimo stavbu - Prvky AVT
D149-AVT-204-025 | Projektor, nativní rozlišení min. 1920x1080, 5000 ANSI, Lens shift, životnost lampy až 6000h, min. 1xHDMI, LAN, RS232, manuální zoom, při instalaci na strop horní hrana obrazu min. ve výšce osy objektivu - ne níže |  | ks | 1
D149-AVT-204-026 | Elektrická projekční plocha 270x200, povrch matný bílý-zadní strana černá, tubus 12x12 cm, posuvné upevňovací elementy 55cm po stranách, trapézová zatěžovací tyč uzavírá při plném navinutí plochy celou štěrbinu tubusu |  | set | 1
D149-AVT-204-027 | Stávající technika AVT: Tabule + interaktivní dataprojektor Epson EB-485WI (SW Active Inspire) - pouze instalace |  | set | 1
Část mimo stavbu - Prvky AVT instalované do interiéru
D149-AVT-204-028 | Multimediální osobní počítač All in One: dotykový LED min.23" 1920x1080, min. 4 jádrový procesor (2,7GHz, CACHE 3MB), 1TB SSHD(CACHE 8MB), 8GB RAM DDR3, optická mechanika DVD-RW/, 1GB LAN, obr. výstup: 1xHDMI, min. 3xUSB2.0, min 2xUSB3.0, bez. operačního systému (bude dodán investorem), klávesnice, myš bezdrátový prezenter s laserovým ukazovátkem |  | set | 1
D149-AVT-204-029 | Kompaktní scaler se zabudovaným 3x1 přepínačem pro HDMI a VGA signály, 2x HDMI vstup, 1x VGA vstup, výstup 1xHDMI, symetrický audio výstup, funkce automatické přepínání mezi připojenými vstupy, možnost ovládání po TCP/IP, RS-232, konfigurace přes webové rozhraní nebo OSD (lze nastavit různá vstupní/výstupní rozlišení (až 1920x1200), korekce barev ...), ovládání hlasitosti na předním panelu spolu s manuální volbou vstupu, audio de-embedding |  | ks | 1
D149-AVT-204-030 | Integrovaný mixážní zesilovač 2x80W @ 4ohm, 1x vstup MIC/LINE + 4 přepínatelné stereo LINE vstupy A-B-C-D. stereo ozvučení, elektronické ovládání hlasitosti, tónových korekcí, nastavení max. povolené hlasitosti, funkce loudness, přepínání vstupů, výstupní low-cut filtr, digitální limiter, sériové rozhraní RS-232, možnost IR dálkového ovládání, odnímatelné úchyty do 19" racku. |  | ks | 1
D149-AVT-204-031 | Racková vestavba 19" do technického dílu stolu, vč. min. 1x police 1U-250mm, |  | set | 1
2. NP
Díl 6 | m.č. 2.10 - Učebna (34osob) |  |  |  |  | 0
pol.č. | Popis položky | Ekvivalent | MJ | počet | cena/MJ | celkem (Kč)
Část ve stavbě - Prvky AVT
D149-AVT-210-001 | HDMI High Speed with Ether. kabel 10m, AWG24, 3x stínění, M/M, zlacené konektory, rozlišení až 4096 x 2160 bodů, přenos.rychlost 10,2 Gb/s, šířka pásma 340MHz, barevná hloubka: 24-bit (16.7 mil. barev) |  | ks | 1 | 0 | 0
D149-AVT-210-002 | Aktivní prodlužovací USB2.0 kabel se zesílením o délce 12m |  | ks | 1 | 0 | 0
D149-AVT-210-003 | Audiokabel vhodný pro vedení symetrického/nesymetrického audiosignálu |  | m | 15 | 0 | 0
D149-AVT-210-004 | Reprokabel 2x0,95 |  | m | 12 | 0 | 0
D149-AVT-210-005 | Instalační, spotřební, spojovací a kotevní materiál pro instalaci AVT, propojovací kabeláž, popisy kabelů, osazení konektorů |  | set | 1 | 0 | 0
D149-AVT-210-006 | Elektroinstalační krabice pod omítku prům. 68mm s víčkem vč. zasekání/uložení do zdiva |  | ks | 2 | 0 | 0
D149-AVT-210-007 | Elektroinstalační krabice pod omítku 250x200mm s víčkem vč. zasekání/uložení do zdiva |  | ks | 2 | 0 | 0
D149-AVT-210-008 | Elektroinstalační ohebná chránička, střední mechanická odolnost, vnější průměr min. 40mm vč. uložení/zasekání do stěny |  | m | 40 | 0 | 0
D149-AVT-210-009 | Elektroinstalační ohebná chránička, střední mechanická odolnost, vnější průměr min. 25mm vč. uložení/zasekání do stěny |  | m | 20 | 0 | 0
Část ve stavbě - Prvky AVT instalované do interiéru
D149-AVT-210-010 | Přípojný panel AVT: Vnější krycí rám s výklopnými dvířky pro zapuštění do stolu + kabelová vana určená pro uložení připojené kabeláže (pod stolovou deskou). Dvířka opatřena kartáčkem, krycím průchod kabelů při zavřených dvířkách, barva rámu a dvířek (pohledové části) RAL 9013. Konfigurace panelu min. 3x230V, 1xHDMI, 1xUSB2.0-A, 1xVGA+audio, 2xLAN (CAT6FTP). Konektorový panel se vyklápí spolu s dvířky. Případné neosazené šachty budou kryty záslepkami. Instalace vč. připojení kabeláže k panelu |  | set | 1 | 0 | 0
D149-AVT-210-011 | Kabel USB 2.0, A-A, male-male propojovací kabel 3m |  | ks | 1 | 0 | 0
D149-AVT-210-012 | Kabel VGA (HD15)+ stereo audio (jack 3,5 mm): samec-samec-1,8m |  | ks | 1 | 0 | 0
D149-AVT-210-013 | Kabel VGA (HD15)+ stereo audio (jack 3,5 mm): samec-samec-3m |  | ks | 1 | 0 | 0
D149-AVT-210-014 | HDMI High Speed with Ether. kabel 1,8m, AWG24, 3x stínění, M/M, zlacené konektory, rozlišení až 4096 x 2160 bodů, přenos.rychlost 10,2 Gb/s, šířka pásma 340MHz, barevná hloubka: 24-bit (16.7 mil. barev) |  | ks | 1 | 0 | 0
D149-AVT-210-015 | HDMI High Speed with Ether. kabel 3m, AWG24, 3x stínění, M/M, zlacené konektory, rozlišení až 4096 x 2160 bodů, přenos.rychlost 10,2 Gb/s, šířka pásma 340MHz, barevná hloubka: 24-bit (16.7 mil. barev) |  | ks | 2 | 0 | 0
D149-AVT-210-016 | Patch kabel FTP CAT6 - 3m |  | ks | 6 | 0 | 0
D149-AVT-210-017 | Přepěťová ochrana s min. 1+4 Master/Slave zásuvky, po odpojení zásuvky Master se automaticky odpojí všechna periferní zařízení připojená do Slave zásuvek, pro instalaci do 19" racku. Vypínač ON/OFF se signálkou, pojistka, jmen.proud 10A, |  | ks | 1 | 0 | 0
Část ve stavbě - Služby
D149-AVT-210-018 | Funkční zkoušky, zpracování provozního řádu, zaškolení uživatele |  | hod | 2 | 0 | 0
D149-AVT-210-019 | Kompletace, instalace, nastavení, zprovoznění AVT mimo interier |  | hod | 25 | 0 | 0
D149-AVT-210-020 | Kompletace, instalace, nastavení, zprovoznění AVT v interieru |  | hod | 5 | 0 | 0
AVT ve stavbě | m.č. 2.10 - Učebna (34osob) |  |  |  |  | 0
Část mimo stavbu - Prvky AVT
D149-AVT-210-021 | Projektor s ultrakrátkou projekční vzdáleností, nativní rozlišení min. 1920x1080, min.3500 ANSI, životnost lampy až 4000h, min. 1xHDMI, 1xUSB (možnost rozšíření na interaktivní projektor), LAN, RS232, české menu, vč. konzoly pro instalaci na čelní stěnu |  | ks | 1
D149-AVT-210-022 | 2x Tabule 210x120cm -Bílá magnetická tabule pro popis fixem, povrch tabule dvouvrstvá keramika 810°C, součástí tabule je odkládací polička, základní pop.set |  | set | 1
D149-AVT-210-023 | set 2ks aktivních 2pásm. Reproboxů vč. polohovací konzoly, výkon 2x30W, 2 linkové vstupy, IR dálkové ovládání, RS-232, Stand-by režim (po ztlumení či ztrátě audiosignálu po nastavené době), vypínač ON/OFF, výškové a basové korekce, býlý |  | set | 1
Část mimo stavbu - Prvky AVT instalované do interiéru
D149-AVT-210-024 | Multimediální osobní počítač All in One: dotykový LED min.23" 1920x1080, min. 4 jádrový procesor (2,7GHz, CACHE 3MB), 1TB SSHD(CACHE 8MB), 8GB RAM DDR3, optická mechanika DVD-RW/, 1GB LAN, obr. výstup: 1xHDMI, min. 3xUSB2.0, min 2xUSB3.0, bez. operačního systému (bude dodán investorem), klávesnice, myš bezdrátový prezenter s laserovým ukazovátkem |  | set | 1
D149-AVT-210-025 | Kompaktní scaler se zabudovaným 3x1 přepínačem pro HDMI a VGA signály, 2x HDMI vstup, 1x VGA vstup, výstup 1xHDMI, symetrický audio výstup, funkce automatické přepínání mezi připojenými vstupy, možnost ovládání po TCP/IP, RS-232, konfigurace přes webové rozhraní nebo OSD (lze nastavit různá vstupní/výstupní rozlišení (až 1920x1200), korekce barev ...), ovládání hlasitosti na předním panelu spolu s manuální volbou vstupu, audio de-embedding |  | ks | 1
D149-AVT-210-026 | Racková vestavba 19" do technického dílu stolu, vč. min. 1x police 1U-250mm, |  | set | 1
2. NP
Díl 7 | m.č. 2.13 - Učebna (25 osob) |  |  |  |  | 0
pol.č. | Popis položky | Ekvivalent | MJ | počet | cena/MJ | celkem (Kč)
Část ve stavbě - Prvky AVT
D149-AVT-213-001 | HDMI High Speed with Ether. kabel 10m, AWG24, 3x stínění, M/M, zlacené konektory, rozlišení až 4096 x 2160 bodů, přenos.rychlost 10,2 Gb/s, šířka pásma 340MHz, barevná hloubka: 24-bit (16.7 mil. barev) |  | ks | 1 | 0 | 0
D149-AVT-213-002 | Aktivní prodlužovací USB2.0 kabel se zesílením o délce 12m |  | ks | 1 | 0 | 0
D149-AVT-213-003 | Audiokabel vhodný pro vedení symetrického/nesymetrického audiosignálu |  | m | 15 | 0 | 0
D149-AVT-213-004 | Reprokabel 2x0,95 |  | m | 12 | 0 | 0
D149-AVT-213-005 | Instalační, spotřební, spojovací a kotevní materiál pro instalaci AVT, propojovací kabeláž, popisy kabelů, osazení konektorů |  | set | 1 | 0 | 0
D149-AVT-213-006 | Elektroinstalační krabice pod omítku prům. 68mm s víčkem vč. zasekání/uložení do zdiva |  | ks | 2 | 0 | 0
D149-AVT-213-007 | Elektroinstalační krabice pod omítku 250x200mm s víčkem vč. zasekání/uložení do zdiva |  | ks | 2 | 0 | 0
D149-AVT-213-008 | Elektroinstalační ohebná chránička, střední mechanická odolnost, vnější průměr min. 40mm vč. uložení/zasekání do stěny |  | m | 40 | 0 | 0
D149-AVT-213-009 | Elektroinstalační ohebná chránička, střední mechanická odolnost, vnější průměr min. 25mm vč. uložení/zasekání do stěny |  | m | 20 | 0 | 0
Část ve stavbě - Prvky AVT instalované do interiéru
D149-AVT-213-010 | Přípojný panel AVT: Vnější krycí rám s výklopnými dvířky pro zapuštění do stolu + kabelová vana určená pro uložení připojené kabeláže (pod stolovou deskou). Dvířka opatřena kartáčkem, krycím průchod kabelů při zavřených dvířkách, barva rámu a dvířek (pohledové části) RAL 9013. Konfigurace panelu min. 3x230V, 1xHDMI, 1xUSB2.0-A, 1xVGA+audio, 2xLAN (CAT6FTP). Konektorový panel se vyklápí spolu s dvířky. Případné neosazené šachty budou kryty záslepkami. Instalace vč. připojení kabeláže k panelu |  | set | 1 | 0 | 0
D149-AVT-213-011 | Kabel USB 2.0, A-A, male-male propojovací kabel 3m |  | ks | 1 | 0 | 0
D149-AVT-213-012 | Kabel VGA (HD15)+ stereo audio (jack 3,5 mm): samec-samec-1,8m |  | ks | 1 | 0 | 0
D149-AVT-213-013 | Kabel VGA (HD15)+ stereo audio (jack 3,5 mm): samec-samec-3m |  | ks | 1 | 0 | 0
D149-AVT-213-014 | HDMI High Speed with Ether. kabel 1,8m, AWG24, rozlišení až 4096 x 2160 bodů, přenos.rychlost 10,2 Gb/s, šířka pásma 340MHz, barevná hloubka: 24-bit (16.7 mil. barev) |  | ks | 1 | 0 | 0
D149-AVT-213-015 | HDMI High Speed with Ether. kabel 3m, rozlišení až 4096 x 2160 bodů, přenos.rychlost 10,2 Gb/s, šířka pásma 340MHz, barevná hloubka: 24-bit (16.7 mil. barev) |  | ks | 2 | 0 | 0
D149-AVT-213-016 | Patch kabel FTP CAT6 - 3m |  | ks | 6 | 0 | 0
D149-AVT-213-017 | Přepěťová ochrana s min. 1+4 Master/Slave zásuvky, po odpojení zásuvky Master se automaticky odpojí všechna periferní zařízení připojená do Slave zásuvek, pro instalaci do 19" racku. Vypínač ON/OFF se signálkou, pojistka, jmen.proud 10A, |  | ks | 1 | 0 | 0
Část ve stavbě - Služby
D149-AVT-213-018 | Funkční zkoušky, zpracování provozního řádu, zaškolení uživatele |  | hod | 2 | 0 | 0
D149-AVT-213-019 | Kompletace, instalace, nastavení, zprovoznění AVT mimo interier |  | hod | 25 | 0 | 0
D149-AVT-213-020 | Kompletace, instalace, nastavení, zprovoznění AVT v interieru |  | hod | 5 | 0 | 0
AVT ve stavbě | m.č. 2.13 - Učebna (25 osob) |  |  |  |  | 0
Část mimo stavbu - Prvky AVT
D149-AVT-213-021 | Stávající technika AVT: Tabule + interaktivní dataprojektor Epson EB-485WI (SW Active Inspire) - pouze instalace |  | set | 1
D149-AVT-213-022 | 1x Pevná tabule 210x120cm -Bílá magnetická tabule pro popis fixem, povrch tabule dvouvrstvá keramika 810°C, součástí tabule je odkládací polička, základní pop.set |  | set | 1
D149-AVT-213-023 | set 2ks aktivních 2pásm. Reproboxů vč. polohovací konzoly, výkon 2x30W, 2 linkové vstupy, IR dálkové ovládání, RS-232, Stand-by režim (po ztlumení či ztrátě audiosignálu po nastavené době), vypínač ON/OFF, výškové a basové korekce, býlý |  | set | 1
Část mimo stavbu - Prvky AVT instalované do interiéru
D149-AVT-213-024 | Multimediální osobní počítač All in One: dotykový LED min.23" 1920x1080, min. 4 jádrový procesor (2,7GHz, CACHE 3MB), 1TB SSHD(CACHE 8MB), 8GB RAM DDR3, optická mechanika DVD-RW/, 1GB LAN, obr. výstup: 1xHDMI, min. 3xUSB2.0, min 2xUSB3.0, bez. operačního systému (bude dodán investorem), klávesnice, myš bezdrátový prezenter s laserovým ukazovátkem |  | set | 1
D149-AVT-213-025 | Kompaktní scaler se zabudovaným 3x1 přepínačem pro HDMI a VGA signály, 2x HDMI vstup, 1x VGA vstup, výstup 1xHDMI, symetrický audio výstup, funkce automatické přepínání mezi připojenými vstupy, možnost ovládání po TCP/IP, RS-232, konfigurace přes webové rozhraní nebo OSD (lze nastavit různá vstupní/výstupní rozlišení (až 1920x1200), korekce barev ...), ovládání hlasitosti na předním panelu spolu s manuální volbou vstupu, audio de-embedding |  | ks | 1
D149-AVT-213-026 | Racková vestavba 19" do technického dílu stolu, vč. min. 1x police 1U-250mm, |  | set | 1
2. NP
Díl 8 | m.č. 2.14 -Učebna (14 osob) |  |  |  |  | 0
pol.č. | Popis položky | Ekvivalent | MJ | počet | cena/MJ | celkem (Kč)
Část ve stavbě - Prvky AVT
D149-AVT-214-001 | Kloubový držák pro LCD na zeď s výsuvným ramenem, odstup od zdi cca 50-500mm, vhodný pro TV do úhlopříčky min 50", nosnost min. 30kg, |  | ks | 1 | 0 | 0
D149-AVT-214-002 | Přípojný panel AVT HDMI do podlahové krabice - bílý, vč. instal.modulu |  | ks | 2 | 0 | 0
D149-AVT-214-003 | Přípojný panel RJ45-CAT5e do podlahové krabice |  | ks | 2 | 0 | 0
D149-AVT-214-004 | Kabel USB 2.0, A-A, male-male propojovací kabel 1m |  | ks | 2 | 0 | 0
D149-AVT-214-005 | USB 2.0 extender po Cat5/Cat5e/Cat6 do 60m, skládá se ze dvou částí:vysílač a přijímač, možnost napajení přímače pro posílení výstupu přijímače, přenosová rychlost až 9MB/s |  | ks | 2 | 0 | 0
D149-AVT-214-006 | HDMI HDMI High Speed with Ether. kabel 7m, podpora rozlišení až 4096 x 2160 bodů, přenos.rychlost 10,2 Gb/s, šířka pásma 340MHz, barevná hloubka: 24-bit (16.7 mil. barev) |  | ks | 2 | 0 | 0
D149-AVT-214-007 | HDMI HDMI High Speed with Ether. kabel 3m, podpora rozlišení až 4096 x 2160 bodů, přenos.rychlost 10,2 Gb/s, šířka pásma 340MHz, barevná hloubka: 24-bit (16.7 mil. barev) |  | ks | 2 | 0 | 0
D149-AVT-214-008 | Datový kabel pro pevné instalace (drát) min. CTA5e UTP, plášť PVC |  | m | 20 | 0 | 0
D149-AVT-214-009 | Patch kabel UTP CAT5e - 3m |  | ks | 2 | 0 | 0
D149-AVT-214-010 | Patch kabel FTP CAT6 - 3m |  | ks | 4 | 0 | 0
D149-AVT-214-011 | Elektroinstalační krabice pod omítku prům. 68mm s víčkem vč. zasekání/uložení do zdiva |  | ks | 2 | 0 | 0
D149-AVT-214-012 | Elektroinstalační krabice pod omítku 150x150mm s víčkem vč. zasekání/uložení do zdiva |  | ks | 1 | 0 | 0
D149-AVT-214-013 | Elektroinstalační ohebná chránička, střední mechanická odolnost, vnější průměr min. 40mm vč. uložení/zasekání do stěny |  | m | 20 | 0 | 0
Část ve stavbě - Prvky AVT instalované do interiéru
D149-AVT-214-014 | Přípojný panel AVT: Vnější krycí rám s výklopnými dvířky pro zapuštění do stolu + kabelová vana určená pro uložení připojené kabeláže (pod stolovou deskou). Dvířka opatřena kartáčkem, krycím průchod kabelů při zavřených dvířkách, barva rámu a dvířek (pohledové části) RAL 9013. Konfigurace panelu min. 4x230V, 1xHDMI, 1xUSB2.0-A,2xLAN (CAT6FTP). Konektorový panel se vyklápí spolu s dvířky. Případné neosazené šachty budou kryty záslepkami. Instalace vč. připojení kabeláže k panelu |  | set | 2 | 0 | 0
D149-AVT-214-015 | Kabelový pořadač dimenzovaný pro vedení min. 5ti kabelů prům 8mm, vhodný pro vertikální i horizontální vedení kabelů mezi podlahovou krabicí a deskou stolu. Pořadač se skládá z jednotlivých plastových segmentů, do kterých lze průběžně vkládat jednotlivé kabely. Dostatečně mechanicky odolný proti náhodnému přišlápnutí, barva stříbrná |  | ks | 2 | 0 | 0
D149-AVT-214-016 | Instalační, spotřební, spojovací a kotevní materiál pro instalaci AVT, propojovací kabeláž, popisy kabelů, osazení konektorů |  | set | 1 | 0 | 0
Část ve stavbě - Služby
D149-AVT-214-017 | Funkční zkoušky, zpracování provozního řádu, zaškolení uživatele |  | hod | 2 | 0 | 0
D149-AVT-214-018 | Kompletace, instalace, nastavení, zprovoznění AVT |  | hod | 25 | 0 | 0
AVT ve stavbě | m.č. 2.14 -Učebna (14 osob) |  |  |  |  | 0
Část mimo stavbu - Prvky AVT
D149-AVT-214-019 | SmartLED TV, úhlopříčka min. 50", nativní rozl.min. 2K, LAN, wifi, webový prohlížeč, podpora: 3D, DLNA, HDD, min. 2xHDMI, min.2xUSB2.0, min 1xUSB3.0, výkon repro min. 2x10W, |  | ks | 1
D149-AVT-214-020 | Stávající křídlová tabule RC keramická, 120x 90cm se dvěma otočnými křídly 60x90cm |  | ks | 1
D149-AVT-214-021 | Stávající flipchart |  | ks | 1
2. NP
Díl 9 | m.č. 2.15 - Učebna (25 osob) |  |  |  |  | 0
pol.č. | Popis položky | Ekvivalent | MJ | počet | cena/MJ | celkem (Kč)
Část ve stavbě - Prvky AVT
D149-AVT-215-001 | HDMI High Speed with Ether. kabel 10m, rozlišení až 4096 x 2160 bodů, přenos.rychlost 10,2 Gb/s, šířka pásma 340MHz, barevná hloubka: 24-bit (16.7 mil. barev) |  | ks | 1 | 0 | 0
D149-AVT-215-002 | Aktivní prodlužovací USB2.0 kabel se zesílením o délce 12m |  | ks | 1 | 0 | 0
D149-AVT-215-003 | Audiokabel vhodný pro vedení symetrického/nesymetrického audiosignálu |  | m | 15 | 0 | 0
D149-AVT-215-004 | Reprokabel 2x0,95 |  | m | 12 | 0 | 0
D149-AVT-215-005 | Instalační, spotřební, spojovací a kotevní materiál pro instalaci AVT, propojovací kabeláž, popisy kabelů, osazení konektorů |  | set | 1 | 0 | 0
D149-AVT-215-006 | Elektroinstalační krabice pod omítku prům. 68mm s víčkem vč. zasekání/uložení do zdiva |  | ks | 2 | 0 | 0
D149-AVT-215-007 | Elektroinstalační krabice pod omítku 250x200mm s víčkem vč. zasekání/uložení do zdiva |  | ks | 2 | 0 | 0
D149-AVT-215-008 | Elektroinstalační ohebná chránička, střední mechanická odolnost, vnější průměr min. 40mm vč. uložení/zasekání do stěny |  | m | 40 | 0 | 0
D149-AVT-215-009 | Elektroinstalační ohebná chránička, střední mechanická odolnost, vnější průměr min. 25mm vč. uložení/zasekání do stěny |  | m | 20 | 0 | 0
Část ve stavbě - Prvky AVT instalované do interiéru
D149-AVT-215-010 | Přípojný panel AVT: Vnější krycí rám s výklopnými dvířky pro zapuštění do stolu + kabelová vana určená pro uložení připojené kabeláže (pod stolovou deskou). Dvířka opatřena kartáčkem, krycím průchod kabelů při zavřených dvířkách, barva rámu a dvířek (pohledové části) RAL 9013. Konfigurace panelu min. 3x230V, 1xHDMI, 1xUSB2.0-A, 1xVGA+audio, 2xLAN (CAT6FTP). Konektorový panel se vyklápí spolu s dvířky. Případné neosazené šachty budou kryty záslepkami. Instalace vč. připojení kabeláže k panelu |  | set | 1 | 0 | 0
D149-AVT-215-011 | Kabel USB 2.0, A-A, male-male propojovací kabel 3m |  | ks | 1 | 0 | 0
D149-AVT-215-012 | Kabel VGA (HD15)+ stereo audio (jack 3,5 mm): samec-samec-1,8m |  | ks | 1 | 0 | 0
D149-AVT-215-013 | Kabel VGA (HD15)+ stereo audio (jack 3,5 mm): samec-samec-3m |  | ks | 1 | 0 | 0
D149-AVT-215-014 | HDMI High Speed with Ether. kabel 1,8m,rozlišení až 4096 x 2160 bodů, přenos.rychlost 10,2 Gb/s, šířka pásma 340MHz, barevná hloubka: 24-bit (16.7 mil. barev) |  | ks | 1 | 0 | 0
D149-AVT-215-015 | HDMI High Speed with Ether. kabel 3m, rozlišení až 4096 x 2160 bodů, přenos.rychlost 10,2 Gb/s, šířka pásma 340MHz, barevná hloubka: 24-bit (16.7 mil. barev) |  | ks | 2 | 0 | 0
D149-AVT-215-016 | Patch kabel FTP CAT6 - 3m |  | ks | 6 | 0 | 0
D149-AVT-215-017 | Přepěťová ochrana s min. 1+4 Master/Slave zásuvky, po odpojení zásuvky Master se automaticky odpojí všechna periferní zařízení připojená do Slave zásuvek, pro instalaci do 19" racku. Vypínač ON/OFF se signálkou, pojistka, jmen.proud 10A, |  | ks | 1 | 0 | 0
Část ve stavbě - Služby
D149-AVT-215-018 | Funkční zkoušky, zpracování provozního řádu, zaškolení uživatele |  | hod | 2 | 0 | 0
D149-AVT-215-019 | Kompletace, instalace, nastavení, zprovoznění AVT mimo interier |  | hod | 25 | 0 | 0
D149-AVT-215-020 | Kompletace, instalace, nastavení, zprovoznění AVT v interieru |  | hod | 5 | 0 | 0
AVT ve stavbě | m.č. 2.15 - Učebna (25 osob) |  |  |  |  | 0
Část mimo stavbu - Prvky AVT
D149-AVT-215-021 | Projektor s ultrakrátkou projekční vzdáleností, nativní rozlišení min. 1920x1080, min.3500 ANSI, životnost lampy až 4000h, min. 1xHDMI, 1xUSB (možnost rozšíření na interaktivní projektor), LAN, RS232, české menu, vč. konzoly pro instalaci na čelní stěnu |  | ks | 1
D149-AVT-215-022 | 2x Tabule 210x120cm -Bílá magnetická tabule pro popis fixem, povrch tabule dvouvrstvá keramika 810°C, součástí tabule je odkládací polička, základní pop.set |  | set | 1
D149-AVT-215-023 | set 2ks aktivních 2pásm. Reproboxů vč. polohovací konzoly, výkon 2x30W, 2 linkové vstupy, IR dálkové ovládání, RS-232, Stand-by režim (po ztlumení či ztrátě audiosignálu po nastavené době), vypínač ON/OFF, výškové a basové korekce, býlý |  | set | 1
Část mimo stavbu - Prvky AVT instalované do interiéru
D149-AVT-215-024 | Multimediální osobní počítač All in One: dotykový LED min.23" 1920x1080, min. 4 jádrový procesor (2,7GHz, CACHE 3MB), 1TB SSHD(CACHE 8MB), 8GB RAM DDR3, optická mechanika DVD-RW/, 1GB LAN, obr. výstup: 1xHDMI, min. 3xUSB2.0, min 2xUSB3.0, bez. operačního systému (bude dodán investorem), klávesnice, myš bezdrátový prezenter s laserovým ukazovátkem |  | set | 1
D149-AVT-215-025 | Kompaktní scaler se zabudovaným 3x1 přepínačem pro HDMI a VGA signály, 2x HDMI vstup, 1x VGA vstup, výstup 1xHDMI, symetrický audio výstup, funkce automatické přepínání mezi připojenými vstupy, možnost ovládání po TCP/IP, RS-232, konfigurace přes webové rozhraní nebo OSD (lze nastavit různá vstupní/výstupní rozlišení (až 1920x1200), korekce barev ...), ovládání hlasitosti na předním panelu spolu s manuální volbou vstupu, audio de-embedding |  | ks | 1
D149-AVT-215-026 | Racková vestavba 19" do technického dílu stolu, vč. min. 1x police 1U-250mm, |  | set | 1
3. NP
Díl 10 | m.č. 3.04 - učebna (42 osob) |  |  |  |  | 0
pol.č. | Popis položky | Ekvivalent | MJ | počet | cena/MJ | celkem (Kč)
Část ve stavbě - Prvky AVT
D149-AVT-304-001 | Teleskopický držák projektoru 0,3m -0,45m, nosnost min. 11kg, skryté vedení kabeláže (vedeno nohou držáku), barva bílá, vč. bílé rozetky kryjící prostup držáku podhledem |  | ks | 1 | 0 | 0
D149-AVT-304-002 | HDMI High Speed with Ether. kabel 15m, rozlišení až 4096 x 2160 bodů, přenos.rychlost 10,2 Gb/s, šířka pásma 340MHz, barevná hloubka: 24-bit (16.7 mil. barev) |  | ks | 1 | 0 | 0
D149-AVT-304-003 | Datový kabel pro pevné instalace (drát) min. CTA6 FTP, plášť PVC |  | m | 15 | 0 | 0
D149-AVT-304-004 | Reprokabel 2x2,5 |  | m | 25 | 0 | 0
D149-AVT-304-005 | Instalační, spotřební, spojovací a kotevní materiál pro instalaci AVT, propojovací kabeláž, popisy kabelů, osazení konektorů |  | set | 1 | 0 | 0
D149-AVT-304-006 | Elektroinstalační krabice pod omítku prům. 68mm s víčkem vč. zasekání/uložení do zdiva |  | ks | 2 | 0 | 0
D149-AVT-304-007 | Elektroinstalační krabice pod omítku 250x200mm s víčkem vč. zasekání/uložení do zdiva |  | ks | 1 | 0 | 0
D149-AVT-304-008 | Elektroinstalační ohebná chránička, střední mechanická odolnost, vnější průměr min. 40mm vč. uložení/zasekání do stěny |  | m | 40 | 0 | 0
D149-AVT-304-009 | Elektroinstalační ohebná chránička, střední mechanická odolnost, vnější průměr min. 25mm vč. uložení/zasekání do stěny |  | m | 20 | 0 | 0
Část ve stavbě - Prvky AVT instalované do interiéru
D149-AVT-304-010 | Přípojný panel AVT: Vnější krycí rám s výklopnými dvířky pro zapuštění do stolu + kabelová vana určená pro uložení připojené kabeláže (pod stolovou deskou). Dvířka opatřena kartáčkem, krycím průchod kabelů při zavřených dvířkách, barva rámu a dvířek (pohledové části) RAL 9013. Konfigurace panelu min. 3x230V, 1xHDMI, 1xUSB2.0-A, 1xVGA+audio, 2xLAN (CAT6FTP). Konektorový panel se vyklápí spolu s dvířky. Případné neosazené šachty budou kryty záslepkami. Instalace vč. připojení kabeláže k panelu |  | set | 1 | 0 | 0
D149-AVT-304-011 | Kabel USB 2.0, A-A, male-male propojovací kabel 3m |  | ks | 1 | 0 | 0
D149-AVT-304-012 | Kabel VGA (HD15)+ stereo audio (jack 3,5 mm): samec-samec-1,8m |  | ks | 1 | 0 | 0
D149-AVT-304-013 | Kabel VGA (HD15)+ stereo audio (jack 3,5 mm): samec-samec-3m |  | ks | 1 | 0 | 0
D149-AVT-304-014 | HDMI High Speed with Ether. kabel 1,8m, podpora rozlišení až 4096 x 2160 bodů, přenos.rychlost 10,2 Gb/s, šířka pásma 340MHz, barevná hloubka: 24-bit (16.7 mil. barev) |  | ks | 1 | 0 | 0
D149-AVT-304-015 | HDMI High Speed with Ether. kabel 3m, podpora rozlišení až 4096 x 2160 bodů, přenos.rychlost 10,2 Gb/s, šířka pásma 340MHz, barevná hloubka: 24-bit (16.7 mil. barev) |  | ks | 2 | 0 | 0
D149-AVT-304-016 | Patch kabel FTP CAT6 - 3m |  | ks | 6 | 0 | 0
D149-AVT-304-017 | Přepěťová ochrana s min. 1+4 Master/Slave zásuvky, po odpojení zásuvky Master se automaticky odpojí všechna periferní zařízení připojená do Slave zásuvek, pro instalaci do 19" racku. Vypínač ON/OFF se signálkou, pojistka, jmen.proud 10A, |  | ks | 1 | 0 | 0
Část ve stavbě - Služby
D149-AVT-304-018 | Funkční zkoušky, zpracování provozního řádu, zaškolení uživatele |  | hod | 2 | 0 | 0
D149-AVT-304-019 | Kompletace, instalace, nastavení, zprovoznění AVT mimo interier |  | hod | 25 | 0 | 0
D149-AVT-304-020 | Kompletace, instalace, nastavení, zprovoznění AVT v interieru |  | hod | 5 | 0 | 0
AVT ve stavbě | m.č. 3.04 - učebna (42 osob) |  |  |  |  | 0
Část mimo stavbu - Prvky AVT
D149-AVT-304-021 | Projektor, nativní rozlišení min. 1920x1080, 5000 ANSI, Lens shift, životnost lampy až 6000h, min. 1xHDMI, LAN, RS232, manuální zoom, při instalaci na strop horní hrana obrazu min. ve výšce osy objektivu - ne níže |  | ks | 1
D149-AVT-304-022 | Elektrická projekční plocha 270x200, povrch matný bílý-zadní strana černá, tubus 12x12 cm, posuvné upevňovací elementy 55cm po stranách, trapézová zatěžovací tyč uzavírá při plném navinutí plochy celou štěrbinu tubusu |  | set | 1
D149-AVT-304-023 | 2x Tabule 240x120cm -Bílá magnetická tabule pro popis fixem, povrch tabule dvouvrstvá keramika 810°C, součástí tabule je odkládací polička, základní pop.set |  | set | 1
D149-AVT-304-024 | Instalační reproduktor dvoupásmový (6,5" woofer a 1" tweeter), RMS/max. výkon. 70W/140W @ 8ohm, 60Hz-20kHz, SPL 89dB/1W/1m, bílý, vč. držáku umožňujícího natočení , orientační rozměry: 310x190x170mm (v,š,h), materiál ABS plast, barva bílá |  | pár | 1
Část mimo stavbu - Prvky AVT instalované do interiéru
D149-AVT-304-025 | Multimediální osobní počítač All in One: dotykový LED min.23" 1920x1080, min. 4 jádrový procesor (2,7GHz, CACHE 3MB), 1TB SSHD(CACHE 8MB), 8GB RAM DDR3, optická mechanika DVD-RW/, 1GB LAN, obr. výstup: 1xHDMI, min. 3xUSB2.0, min 2xUSB3.0, bez. operačního systému (bude dodán investorem), klávesnice, myš bezdrátový prezenter s laserovým ukazovátkem |  | set | 1
D149-AVT-304-026 | Kompaktní scaler se zabudovaným 3x1 přepínačem pro HDMI a VGA signály, 2x HDMI vstup, 1x VGA vstup, výstup 1xHDMI, symetrický audio výstup, funkce automatické přepínání mezi připojenými vstupy, možnost ovládání po TCP/IP, RS-232, konfigurace přes webové rozhraní nebo OSD (lze nastavit různá vstupní/výstupní rozlišení (až 1920x1200), korekce barev ...), ovládání hlasitosti na předním panelu spolu s manuální volbou vstupu, audio de-embedding |  | ks | 1
D149-AVT-304-027 | Integrovaný mixážní zesilovač 2x80W @ 4ohm, 1x vstup MIC/LINE + 4 přepínatelné stereo LINE vstupy A-B-C-D. stereo ozvučení, elektronické ovládání hlasitosti, tónových korekcí, nastavení max. povolené hlasitosti, funkce loudness, přepínání vstupů, výstupní low-cut filtr, digitální limiter, sériové rozhraní RS-232, možnost IR dálkového ovládání, odnímatelné úchyty do 19" racku. |  | ks | 1
D149-AVT-304-028 | Racková vestavba 19" do technického dílu stolu, vč. min. 1x police 1U-250mm, |  | set | 1
4. NP
Díl 11 | m.č. 4.04 - učebna (42 osob) |  |  |  |  | 0
pol.č. | Popis položky | Ekvivalent | MJ | počet | cena/MJ | celkem (Kč)
Část ve stavbě - Prvky AVT
D149-AVT-404-001 | Teleskopický držák projektoru 0,3m -0,45m, nosnost min. 11kg, skryté vedení kabeláže (vedeno nohou držáku), barva bílá, vč. bílé rozetky kryjící prostup držáku podhledem |  | ks | 1 | 0 | 0
D149-AVT-404-002 | HDMI High Speed with Ether. kabel 15m, rozlišení až 4096 x 2160 bodů, přenos.rychlost 10,2 Gb/s, šířka pásma 340MHz, barevná hloubka: 24-bit (16.7 mil. barev) |  | ks | 1 | 0 | 0
D149-AVT-404-003 | Datový kabel pro pevné instalace (drát) min. CTA6 FTP, plášť PVC |  | m | 15 | 0 | 0
D149-AVT-404-004 | Reprokabel 2x2,5 |  | m | 25 | 0 | 0
D149-AVT-404-005 | Instalační, spotřební, spojovací a kotevní materiál pro instalaci AVT, propojovací kabeláž, popisy kabelů, osazení konektorů |  | set | 1 | 0 | 0
D149-AVT-404-006 | Elektroinstalační krabice pod omítku prům. 68mm s víčkem vč. zasekání/uložení do zdiva |  | ks | 2 | 0 | 0
D149-AVT-404-007 | Elektroinstalační krabice pod omítku 250x200mm s víčkem vč. zasekání/uložení do zdiva |  | ks | 1 | 0 | 0
D149-AVT-404-008 | Elektroinstalační ohebná chránička, střední mechanická odolnost, vnější průměr min. 40mm vč. uložení/zasekání do stěny |  | m | 40 | 0 | 0
D149-AVT-404-009 | Elektroinstalační ohebná chránička, střední mechanická odolnost, vnější průměr min. 25mm vč. uložení/zasekání do stěny |  | m | 20 | 0 | 0
Část ve stavbě - Prvky AVT instalované do interiéru
D149-AVT-404-010 | Přípojný panel AVT: Vnější krycí rám s výklopnými dvířky pro zapuštění do stolu + kabelová vana určená pro uložení připojené kabeláže (pod stolovou deskou). Dvířka opatřena kartáčkem, krycím průchod kabelů při zavřených dvířkách, barva rámu a dvířek (pohledové části) RAL 9013. Konfigurace panelu min. 3x230V, 1xHDMI, 1xUSB2.0-A, 1xVGA+audio, 2xLAN (CAT6FTP). Konektorový panel se vyklápí spolu s dvířky. Případné neosazené šachty budou kryty záslepkami. Instalace vč. připojení kabeláže k panelu |  | set | 1 | 0 | 0
D149-AVT-404-011 | Kabel USB 2.0, A-A, male-male propojovací kabel 3m |  | ks | 1 | 0 | 0
D149-AVT-404-012 | Kabel VGA (HD15)+ stereo audio (jack 3,5 mm): samec-samec-1,8m |  | ks | 1 | 0 | 0
D149-AVT-404-013 | Kabel VGA (HD15)+ stereo audio (jack 3,5 mm): samec-samec-3m |  | ks | 1 | 0 | 0
D149-AVT-404-014 | HDMI High Speed with Ether. kabel 1,8m, podpora rozlišení až 4096 x 2160 bodů, přenos.rychlost 10,2 Gb/s, šířka pásma 340MHz, barevná hloubka: 24-bit (16.7 mil. barev) |  | ks | 1 | 0 | 0
D149-AVT-404-015 | HDMI High Speed with Ether. kabel 3m, podpora rozlišení až 4096 x 2160 bodů, přenos.rychlost 10,2 Gb/s, šířka pásma 340MHz, barevná hloubka: 24-bit (16.7 mil. barev) |  | ks | 2 | 0 | 0
D149-AVT-404-016 | Kabel DVI-DVI (dual-link) samec-samec-3m |  | ks | 1 | 0 | 0
D149-AVT-404-017 | Patch kabel FTP CAT6 - 3m |  | ks | 6 | 0 | 0
D149-AVT-404-018 | Přepěťová ochrana s min. 1+4 Master/Slave zásuvky, po odpojení zásuvky Master se automaticky odpojí všechna periferní zařízení připojená do Slave zásuvek, pro instalaci do 19" racku. Vypínač ON/OFF se signálkou, pojistka, jmen.proud 10A, |  | ks | 1 | 0 | 0
D149-AVT-404-019 | Napájecí kabel 230V k počítači zahnutá vidlice - 3m |  | ks | 1 | 0 | 0
Část ve stavbě - Služby
D149-AVT-404-020 | Funkční zkoušky, zpracování provozního řádu, zaškolení uživatele |  | hod | 2 | 0 | 0
D149-AVT-404-021 | Kompletace, instalace, nastavení, zprovoznění AVT mimo interier |  | hod | 25 | 0 | 0
D149-AVT-404-022 | Kompletace, instalace, nastavení, zprovoznění AVT v interieru |  | hod | 5 | 0 | 0
AVT ve stavbě | m.č. 4.04 - učebna (42 osob) |  |  |  |  | 0
Část mimo stavbu - Prvky AVT
D149-AVT-404-023 | Projektor, nativní rozlišení min. 1920x1080, 5000 ANSI, Lens shift, životnost lampy až 6000h, min. 1xHDMI, LAN, RS232, manuální zoom, při instalaci na strop horní hrana obrazu min. ve výšce osy objektivu - ne níže |  | ks | 1
D149-AVT-404-024 | Elektrická projekční plocha 270x200, povrch matný bílý-zadní strana černá, tubus 12x12 cm, posuvné upevňovací elementy 55cm po stranách, trapézová zatěžovací tyč uzavírá při plném navinutí plochy celou štěrbinu tubusu |  | set | 1
D149-AVT-404-025 | 2x Tabule 240x120cm -Bílá magnetická tabule pro popis fixem, povrch tabule dvouvrstvá keramika 810°C, součástí tabule je odkládací polička, základní pop.set |  | set | 1
D149-AVT-404-026 | Instalační reproduktor dvoupásmový (6,5" woofer a 1" tweeter), RMS/max. výkon. 70W/140W @ 8ohm, 60Hz-20kHz, SPL 89dB/1W/1m, bílý, vč. držáku umožňujícího natočení , orientační rozměry: 310x190x170mm (v,š,h), materiál ABS plast, barva bílá |  | pár | 1
Část mimo stavbu - Prvky AVT instalované do interiéru
D149-AVT-404-027 | Multimediální osobní počítač: min. 6 jádrový procesor (3,5GHz, CACHE 14MB), 1TB SSHD(CACHE 64MB,SATAIII,7200ot), 8GB RAM DDR3-1600MHz, DVD-RW/RAM, 1GB LAN, obr. výstup min: 1xHDMI, 1xDVI-I, min. 4xUSB2.0, min 1xUSB3.0, vč. op. systému WIN10pro, case midi-tower, klávesnice, myš, IPS LCD monitor 24"(nat. rozl. dle DVP), výškově nastavitelný stojan, DVI-I, min 1x USB 2.0 na monitoru bezdrátový prezenter s laserovým ukazovátkem |  | set | 1
D149-AVT-404-028 | Kompaktní scaler se zabudovaným 3x1 přepínačem pro HDMI a VGA signály, 2x HDMI vstup, 1x VGA vstup, výstup 1xHDMI, symetrický audio výstup, funkce automatické přepínání mezi připojenými vstupy, možnost ovládání po TCP/IP, RS-232, konfigurace přes webové rozhraní nebo OSD (lze nastavit různá vstupní/výstupní rozlišení (až 1920x1200), korekce barev ...), ovládání hlasitosti na předním panelu spolu s manuální volbou vstupu, audio de-embedding |  | ks | 1
D149-AVT-404-029 | Integrovaný mixážní zesilovač 2x80W @ 4ohm, 1x vstup MIC/LINE + 4 přepínatelné stereo LINE vstupy A-B-C-D. stereo ozvučení, elektronické ovládání hlasitosti, tónových korekcí, nastavení max. povolené hlasitosti, funkce loudness, přepínání vstupů, výstupní low-cut filtr, digitální limiter, sériové rozhraní RS-232, možnost IR dálkového ovládání, odnímatelné úchyty do 19" racku. |  | ks | 1
D149-AVT-404-030 | Racková vestavba 19" do technického dílu stolu, vč. min. 1x police 1U-250mm, |  | set | 1
4. NP
Díl 12 | m.č. 4.05 - Učebna (15 osob) |  |  |  |  | 0
pol.č. | Popis položky | Ekvivalent | MJ | počet | cena/MJ | celkem (Kč)
Část ve stavbě - Prvky AVT
D149-AVT-405-001 | HDMI High Speed with Ether. kabel 10m, rozlišení až 4096 x 2160 bodů, přenos.rychlost 10,2 Gb/s, šířka pásma 340MHz, barevná hloubka: 24-bit (16.7 mil. barev) |  | ks | 1 | 0 | 0
D149-AVT-405-002 | Aktivní prodlužovací USB2.0 kabel se zesílením o délce 12m |  | ks | 1 | 0 | 0
D149-AVT-405-003 | Audiokabel vhodný pro vedení symetrického/nesymetrického audiosignálu |  | m | 15 | 0 | 0
D149-AVT-405-004 | Reprokabel 2x0,95 |  | m | 12 | 0 | 0
D149-AVT-405-005 | Instalační, spotřební, spojovací a kotevní materiál pro instalaci AVT, propojovací kabeláž, popisy kabelů, osazení konektorů |  | set | 1 | 0 | 0
D149-AVT-405-006 | Elektroinstalační krabice pod omítku prům. 68mm s víčkem vč. zasekání/uložení do zdiva |  | ks | 2 | 0 | 0
D149-AVT-405-007 | Elektroinstalační krabice pod omítku 250x200mm s víčkem vč. zasekání/uložení do zdiva |  | ks | 2 | 0 | 0
D149-AVT-405-008 | Elektroinstalační ohebná chránička, střední mechanická odolnost, vnější průměr min. 40mm vč. uložení/zasekání do stěny |  | m | 40 | 0 | 0
D149-AVT-405-009 | Elektroinstalační ohebná chránička, střední mechanická odolnost, vnější průměr min. 25mm vč. uložení/zasekání do stěny |  | m | 20 | 0 | 0
Část ve stavbě - Prvky AVT instalované do interiéru
D149-AVT-405-010 | Přípojný panel AVT: Vnější krycí rám s výklopnými dvířky pro zapuštění do stolu + kabelová vana určená pro uložení připojené kabeláže (pod stolovou deskou). Dvířka opatřena kartáčkem, krycím průchod kabelů při zavřených dvířkách, barva rámu a dvířek (pohledové části) RAL 9013. Konfigurace panelu min. 3x230V, 1xHDMI, 1xUSB2.0-A, 1xVGA+audio, 2xLAN (CAT6FTP). Konektorový panel se vyklápí spolu s dvířky. Případné neosazené šachty budou kryty záslepkami. Instalace vč. připojení kabeláže k panelu |  | set | 1 | 0 | 0
D149-AVT-405-011 | Kabel USB 2.0, A-A, male-male propojovací kabel 3m |  | ks | 1 | 0 | 0
D149-AVT-405-012 | Kabel VGA (HD15)+ stereo audio (jack 3,5 mm): samec-samec-1,8m |  | ks | 1 | 0 | 0
D149-AVT-405-013 | Kabel VGA (HD15)+ stereo audio (jack 3,5 mm): samec-samec-3m |  | ks | 1 | 0 | 0
D149-AVT-405-014 | HDMI High Speed with Ether. kabel 1,8m,rozlišení až 4096 x 2160 bodů, přenos.rychlost 10,2 Gb/s, šířka pásma 340MHz, barevná hloubka: 24-bit (16.7 mil. barev) |  | ks | 1 | 0 | 0
D149-AVT-405-015 | HDMI High Speed with Ether. kabel 3m, rozlišení až 4096 x 2160 bodů, přenos.rychlost 10,2 Gb/s, šířka pásma 340MHz, barevná hloubka: 24-bit (16.7 mil. barev) |  | ks | 2 | 0 | 0
D149-AVT-405-016 | Kabel DVI-DVI (dual-link) samec-samec-3m |  | ks | 1 | 0 | 0
D149-AVT-405-017 | Patch kabel FTP CAT6 - 3m |  | ks | 6 | 0 | 0
D149-AVT-405-018 | Přepěťová ochrana s min. 1+4 Master/Slave zásuvky, po odpojení zásuvky Master se automaticky odpojí všechna periferní zařízení připojená do Slave zásuvek, pro instalaci do 19" racku. Vypínač ON/OFF se signálkou, pojistka, jmen.proud 10A, |  | ks | 1 | 0 | 0
D149-AVT-405-019 | Napájecí kabel 230V k počítači zahnutá vidlice - 3m |  | ks | 1 | 0 | 0
Část ve stavbě - Služby
D149-AVT-405-020 | Funkční zkoušky, zpracování provozního řádu, zaškolení uživatele |  | hod | 2 | 0 | 0
D149-AVT-405-021 | Kompletace, instalace, nastavení, zprovoznění AVT mimo interier |  | hod | 25 | 0 | 0
D149-AVT-405-022 | Kompletace, instalace, nastavení, zprovoznění AVT v interieru |  | hod | 5 | 0 | 0
AVT ve stavbě | m.č. 4.05 - Učebna (15 osob) |  |  |  |  | 0
Část mimo stavbu - Prvky AVT
D149-AVT-405-023 | Projektor s ultrakrátkou projekční vzdáleností, nativní rozlišení min. 1920x1080, min.3500 ANSI, životnost lampy až 4000h, min. 1xHDMI, 1xUSB (možnost rozšíření na interaktivní projektor), LAN, RS232, české menu, vč. konzoly pro instalaci na čelní stěnu |  | ks | 1
D149-AVT-405-024 | 2x Tabule 210x120cm -Bílá magnetická tabule pro popis fixem, povrch tabule dvouvrstvá keramika 810°C, součástí tabule je odkládací polička, základní pop.set |  | set | 1
D149-AVT-405-025 | set 2ks aktivních 2pásm. Reproboxů vč. polohovací konzoly, výkon 2x30W, 2 linkové vstupy, IR dálkové ovládání, RS-232, Stand-by režim (po ztlumení či ztrátě audiosignálu po nastavené době), vypínač ON/OFF, výškové a basové korekce, býlý |  | set | 1
Část mimo stavbu - Prvky AVT instalované do interiéru
D149-AVT-405-026 | Multimediální osobní počítač: min. 6 jádrový procesor (3,5GHz, CACHE 14MB), 1TB SSHD(CACHE 64MB,SATAIII,7200ot), 8GB RAM DDR3-1600MHz, DVD-RW/RAM, 1GB LAN, obr. výstup min: 1xHDMI, 1xDVI-I, min. 4xUSB2.0, min 1xUSB3.0, vč. op. systému WIN10pro, case midi-tower, klávesnice, myš, IPS LCD monitor 24"(nat. rozl. dle DVP), výškově nastavitelný stojan, DVI-I, min 1x USB 2.0 na monitoru bezdrátový prezenter s laserovým ukazovátkem |  | set | 1
D149-AVT-405-027 | Kompaktní scaler se zabudovaným 3x1 přepínačem pro HDMI a VGA signály, 2x HDMI vstup, 1x VGA vstup, výstup 1xHDMI, symetrický audio výstup, funkce automatické přepínání mezi připojenými vstupy, možnost ovládání po TCP/IP, RS-232, konfigurace přes webové rozhraní nebo OSD (lze nastavit různá vstupní/výstupní rozlišení (až 1920x1200), korekce barev ...), ovládání hlasitosti na předním panelu spolu s manuální volbou vstupu, audio de-embedding |  | ks | 1
D149-AVT-405-028 | Racková vestavba 19" do technického dílu stolu, vč. min. 1x police 1U-250mm, |  | set | 1
4. NP
Díl 13 | m.č. 4.06 - učebna (34 osob) |  |  |  |  | 0
pol.č. | Popis položky | Ekvivalent | MJ | počet | cena/MJ | celkem (Kč)
Část ve stavbě - Prvky AVT
D149-AVT-406-001 | Teleskopický držák projektoru 0,3m -0,45m, nosnost min. 11kg, skryté vedení kabeláže (vedeno nohou držáku), barva bílá, vč. bílé rozetky kryjící prostup držáku podhledem |  | ks | 1 | 0 | 0
D149-AVT-406-002 | HDMI High Speed with Ether. kabel 15m, rozlišení až 4096 x 2160 bodů, přenos.rychlost 10,2 Gb/s, šířka pásma 340MHz, barevná hloubka: 24-bit (16.7 mil. barev) |  | ks | 1 | 0 | 0
D149-AVT-406-003 | Datový kabel pro pevné instalace (drát) min. CTA6 FTP, plášť PVC |  | m | 13 | 0 | 0
D149-AVT-406-004 | Reprokabel 2x2,5 |  | m | 25 | 0 | 0
D149-AVT-406-005 | Instalační, spotřební, spojovací a kotevní materiál pro instalaci AVT, propojovací kabeláž, popisy kabelů, osazení konektorů |  | set | 1 | 0 | 0
D149-AVT-406-006 | Elektroinstalační krabice pod omítku prům. 68mm s víčkem vč. zasekání/uložení do zdiva |  | ks | 2 | 0 | 0
D149-AVT-406-007 | Elektroinstalační krabice pod omítku 250x200mm s víčkem vč. zasekání/uložení do zdiva |  | ks | 1 | 0 | 0
D149-AVT-406-008 | Elektroinstalační ohebná chránička, střední mechanická odolnost, vnější průměr min. 40mm vč. uložení/zasekání do stěny |  | m | 40 | 0 | 0
D149-AVT-406-009 | Elektroinstalační ohebná chránička, střední mechanická odolnost, vnější průměr min. 25mm vč. uložení/zasekání do stěny |  | m | 20 | 0 | 0
Část ve stavbě - Prvky AVT instalované do interiéru
D149-AVT-406-010 | Přípojný panel AVT: Vnější krycí rám s výklopnými dvířky pro zapuštění do stolu + kabelová vana určená pro uložení připojené kabeláže (pod stolovou deskou). Dvířka opatřena kartáčkem, krycím průchod kabelů při zavřených dvířkách, barva rámu a dvířek (pohledové části) RAL 9013. Konfigurace panelu min. 3x230V, 1xHDMI, 1xUSB2.0-A, 1xVGA+audio, 2xLAN (CAT6FTP). Konektorový panel se vyklápí spolu s dvířky. Případné neosazené šachty budou kryty záslepkami. Instalace vč. připojení kabeláže k panelu |  | set | 1 | 0 | 0
D149-AVT-406-011 | Kabel USB 2.0, A-A, male-male propojovací kabel 3m |  | ks | 1 | 0 | 0
D149-AVT-406-012 | Kabel VGA (HD15)+ stereo audio (jack 3,5 mm): samec-samec-1,8m |  | ks | 1 | 0 | 0
D149-AVT-406-013 | Kabel VGA (HD15)+ stereo audio (jack 3,5 mm): samec-samec-3m |  | ks | 1 | 0 | 0
D149-AVT-406-014 | HDMI High Speed with Ether. kabel 1,8m, podpora rozlišení až 4096 x 2160 bodů, přenos.rychlost 10,2 Gb/s, šířka pásma 340MHz, barevná hloubka: 24-bit (16.7 mil. barev) |  | ks | 1 | 0 | 0
D149-AVT-406-015 | HDMI High Speed with Ether. kabel 3m, podpora rozlišení až 4096 x 2160 bodů, přenos.rychlost 10,2 Gb/s, šířka pásma 340MHz, barevná hloubka: 24-bit (16.7 mil. barev) |  | ks | 2 | 0 | 0
D149-AVT-406-016 | Kabel DVI-DVI (dual-link) samec-samec-3m |  | ks | 1 | 0 | 0
D149-AVT-406-017 | Patch kabel FTP CAT6 - 3m |  | ks | 6 | 0 | 0
D149-AVT-406-018 | Přepěťová ochrana s min. 1+4 Master/Slave zásuvky, po odpojení zásuvky Master se automaticky odpojí všechna periferní zařízení připojená do Slave zásuvek, pro instalaci do 19" racku. Vypínač ON/OFF se signálkou, pojistka, jmen.proud 10A, |  | ks | 1 | 0 | 0
D149-AVT-406-019 | Napájecí kabel 230V k počítači zahnutá vidlice - 3m |  | ks | 1 | 0 | 0
Část ve stavbě - Služby
D149-AVT-406-020 | Funkční zkoušky, zpracování provozního řádu, zaškolení uživatele |  | hod | 2 | 0 | 0
D149-AVT-406-021 | Kompletace, instalace, nastavení, zprovoznění AVT mimo interier |  | hod | 25 | 0 | 0
D149-AVT-406-022 | Kompletace, instalace, nastavení, zprovoznění AVT v interieru |  | hod | 5 | 0 | 0
AVT ve stavbě | m.č. 4.06 - učebna (34 osob) |  |  |  |  | 0
Část mimo stavbu - Prvky AVT
D149-AVT-406-023 | Projektor, nativní rozlišení min. 1920x1080, 4000 ANSI, Lens shift, životnost lampy až 6000h, min. 1xHDMI, LAN, RS232, manuální zoom, při instalaci na strop horní hrana obrazu min. ve výšce osy objektivu - ne níže |  | ks | 1
D149-AVT-406-024 | Elektrická projekční plocha 240x150, povrch matný bílý-zadní strana černá, tubus 12x12 cm, posuvné upevňovací elementy 55cm po stranách, trapézová zatěžovací tyč uzavírá při plném navinutí plochy celou štěrbinu tubusu |  | set | 1
D149-AVT-406-025 | 2x Tabule 210x120cm -Bílá magnetická tabule pro popis fixem, povrch tabule dvouvrstvá keramika 810°C, součástí tabule je odkládací polička, základní pop.set |  | set | 1
D149-AVT-406-026 | Instalační reproduktor dvoupásmový (6,5" woofer a 1" tweeter), RMS/max. výkon. 70W/140W @ 8ohm, 60Hz-20kHz, SPL 89dB/1W/1m, bílý, vč. držáku umožňujícího natočení , orientační rozměry: 310x190x170mm (v,š,h), materiál ABS plast, barva bílá |  | pár | 1
Část mimo stavbu - Prvky AVT instalované do interiéru
D149-AVT-406-027 | Multimediální osobní počítač: min. 6 jádrový procesor (3,5GHz, CACHE 14MB), 1TB SSHD(CACHE 64MB,SATAIII,7200ot), 8GB RAM DDR3-1600MHz, DVD-RW/RAM, 1GB LAN, obr. výstup min: 1xHDMI, 1xDVI-I, min. 4xUSB2.0, min 1xUSB3.0, vč. op. systému WIN10pro, case midi-tower, klávesnice, myš, IPS LCD monitor 24"(nat. rozl. dle DVP), výškově nastavitelný stojan, DVI-I, min 1x USB 2.0 na monitoru bezdrátový prezenter s laserovým ukazovátkem |  | set | 1
D149-AVT-406-028 | Kompaktní scaler se zabudovaným 3x1 přepínačem pro HDMI a VGA signály, 2x HDMI vstup, 1x VGA vstup, výstup 1xHDMI, symetrický audio výstup, funkce automatické přepínání mezi připojenými vstupy, možnost ovládání po TCP/IP, RS-232, konfigurace přes webové rozhraní nebo OSD (lze nastavit různá vstupní/výstupní rozlišení (až 1920x1200), korekce barev ...), ovládání hlasitosti na předním panelu spolu s manuální volbou vstupu, audio de-embedding |  | ks | 1
D149-AVT-406-029 | Integrovaný mixážní zesilovač 2x80W @ 4ohm, 1x vstup MIC/LINE + 4 přepínatelné stereo LINE vstupy A-B-C-D. stereo ozvučení, elektronické ovládání hlasitosti, tónových korekcí, nastavení max. povolené hlasitosti, funkce loudness, přepínání vstupů, výstupní low-cut filtr, digitální limiter, sériové rozhraní RS-232, možnost IR dálkového ovládání, odnímatelné úchyty do 19" racku. |  | ks | 1
D149-AVT-406-030 | Racková vestavba 19" do technického dílu stolu, vč. min. 1x police 1U-250mm, |  | set | 1
4. NP
Díl 14 | m.č. 4.08 - učebna (48 osob) |  |  |  |  | 0
pol.č. | Popis položky | Ekvivalent | MJ | počet | cena/MJ | celkem (Kč)
Část ve stavbě - Prvky AVT
D149-AVT-408-001 | Teleskopický držák projektoru 0,3m -0,45m, nosnost min. 11kg, skryté vedení kabeláže (vedeno nohou držáku), barva bílá, vč. bílé rozetky kryjící prostup držáku podhledem |  | ks | 1 | 0 | 0
D149-AVT-408-002 | HDMI High Speed with Ether. kabel 15m, rozlišení až 4096 x 2160 bodů, přenos.rychlost 10,2 Gb/s, šířka pásma 340MHz, barevná hloubka: 24-bit (16.7 mil. barev) |  | ks | 1 | 0 | 0
D149-AVT-408-003 | Datový kabel pro pevné instalace (drát) min. CTA6 FTP, plášť PVC |  | m | 13 | 0 | 0
D149-AVT-408-004 | Reprokabel 2x2,5 |  | m | 25 | 0 | 0
D149-AVT-408-005 | Instalační, spotřební, spojovací a kotevní materiál pro instalaci AVT, propojovací kabeláž, popisy kabelů, osazení konektorů |  | set | 1 | 0 | 0
D149-AVT-408-006 | Elektroinstalační krabice pod omítku prům. 68mm s víčkem vč. zasekání/uložení do zdiva |  | ks | 2 | 0 | 0
D149-AVT-408-007 | Elektroinstalační krabice pod omítku 250x200mm s víčkem vč. zasekání/uložení do zdiva |  | ks | 1 | 0 | 0
D149-AVT-408-008 | Elektroinstalační ohebná chránička, střední mechanická odolnost, vnější průměr min. 40mm vč. uložení/zasekání do stěny |  | m | 40 | 0 | 0
D149-AVT-408-009 | Elektroinstalační ohebná chránička, střední mechanická odolnost, vnější průměr min. 25mm vč. uložení/zasekání do stěny |  | m | 20 | 0 | 0
Část ve stavbě - Prvky AVT instalované do interiéru
D149-AVT-408-010 | Přípojný panel AVT: Vnější krycí rám s výklopnými dvířky pro zapuštění do stolu + kabelová vana určená pro uložení připojené kabeláže (pod stolovou deskou). Dvířka opatřena kartáčkem, krycím průchod kabelů při zavřených dvířkách, barva rámu a dvířek (pohledové části) RAL 9013. Konfigurace panelu min. 3x230V, 1xHDMI, 1xUSB2.0-A, 1xVGA+audio, 2xLAN (CAT6FTP). Konektorový panel se vyklápí spolu s dvířky. Případné neosazené šachty budou kryty záslepkami. Instalace vč. připojení kabeláže k panelu |  | set | 1 | 0 | 0
D149-AVT-408-011 | Kabel USB 2.0, A-A, male-male propojovací kabel 3m |  | ks | 1 | 0 | 0
D149-AVT-408-012 | Kabel VGA (HD15)+ stereo audio (jack 3,5 mm): samec-samec-1,8m |  | ks | 1 | 0 | 0
D149-AVT-408-013 | Kabel VGA (HD15)+ stereo audio (jack 3,5 mm): samec-samec-3m |  | ks | 1 | 0 | 0
D149-AVT-408-014 | HDMI High Speed with Ether. kabel 1,8m, podpora rozlišení až 4096 x 2160 bodů, přenos.rychlost 10,2 Gb/s, šířka pásma 340MHz, barevná hloubka: 24-bit (16.7 mil. barev) |  | ks | 1 | 0 | 0
D149-AVT-408-015 | HDMI High Speed with Ether. kabel 3m, podpora rozlišení až 4096 x 2160 bodů, přenos.rychlost 10,2 Gb/s, šířka pásma 340MHz, barevná hloubka: 24-bit (16.7 mil. barev) |  | ks | 2 | 0 | 0
D149-AVT-408-016 | Kabel DVI-DVI (dual-link) samec-samec-3m |  | ks | 1 | 0 | 0
D149-AVT-408-017 | Patch kabel FTP CAT6 - 3m |  | ks | 6 | 0 | 0
D149-AVT-408-018 | Přepěťová ochrana s min. 1+4 Master/Slave zásuvky, po odpojení zásuvky Master se automaticky odpojí všechna periferní zařízení připojená do Slave zásuvek, pro instalaci do 19" racku. Vypínač ON/OFF se signálkou, pojistka, jmen.proud 10A, |  | ks | 1 | 0 | 0
D149-AVT-408-019 | Napájecí kabel 230V k počítači zahnutá vidlice - 3m |  | ks | 1 | 0 | 0
Část ve stavbě - Služby
D149-AVT-408-020 | Funkční zkoušky, zpracování provozního řádu, zaškolení uživatele |  | hod | 2 | 0 | 0
D149-AVT-408-021 | Kompletace, instalace, nastavení, zprovoznění AVT mimo interier |  | hod | 25 | 0 | 0
D149-AVT-408-022 | Kompletace, instalace, nastavení, zprovoznění AVT v interieru |  | hod | 5 | 0 | 0
AVT ve stavbě | m.č. 4.08 - učebna (48 osob) |  |  |  |  | 0
Část mimo stavbu - Prvky AVT
D149-AVT-408-023 | Projektor, nativní rozlišení min. 1920x1080, 4000 ANSI, Lens shift, životnost lampy až 6000h, min. 1xHDMI, LAN, RS232, manuální zoom, při instalaci na strop horní hrana obrazu min. ve výšce osy objektivu - ne níže |  | ks | 1
D149-AVT-408-024 | Elektrická projekční plocha 240x150, povrch matný bílý-zadní strana černá, tubus 12x12 cm, posuvné upevňovací elementy 55cm po stranách, trapézová zatěžovací tyč uzavírá při plném navinutí plochy celou štěrbinu tubusu |  | set | 1
D149-AVT-408-025 | 2x Tabule 240x120cm -Bílá magnetická tabule pro popis fixem, povrch tabule dvouvrstvá keramika 810°C, součástí tabule je odkládací polička, základní pop.set |  | set | 1
D149-AVT-408-026 | Instalační reproduktor dvoupásmový (6,5" woofer a 1" tweeter), RMS/max. výkon. 70W/140W @ 8ohm, 60Hz-20kHz, SPL 89dB/1W/1m, bílý, vč. držáku umožňujícího natočení , orientační rozměry: 310x190x170mm (v,š,h), materiál ABS plast, barva bílá |  | pár | 1
Část mimo stavbu - Prvky AVT instalované do interiéru
D149-AVT-408-027 | Multimediální osobní počítač: min. 6 jádrový procesor (3,5GHz, CACHE 14MB), 1TB SSHD(CACHE 64MB,SATAIII,7200ot), 8GB RAM DDR3-1600MHz, DVD-RW/RAM, 1GB LAN, obr. výstup min: 1xHDMI, 1xDVI-I, min. 4xUSB2.0, min 1xUSB3.0, vč. op. systému WIN10pro, case midi-tower, klávesnice, myš, IPS LCD monitor 24"(nat. rozl. dle DVP), výškově nastavitelný stojan, DVI-I, min 1x USB 2.0 na monitoru bezdrátový prezenter s laserovým ukazovátkem |  | set | 1
D149-AVT-408-028 | Kompaktní scaler se zabudovaným 3x1 přepínačem pro HDMI a VGA signály, 2x HDMI vstup, 1x VGA vstup, výstup 1xHDMI, symetrický audio výstup, funkce automatické přepínání mezi připojenými vstupy, možnost ovládání po TCP/IP, RS-232, konfigurace přes webové rozhraní nebo OSD (lze nastavit různá vstupní/výstupní rozlišení (až 1920x1200), korekce barev ...), ovládání hlasitosti na předním panelu spolu s manuální volbou vstupu, audio de-embedding |  | ks | 1
D149-AVT-408-029 | Integrovaný mixážní zesilovač 2x80W @ 4ohm, 1x vstup MIC/LINE + 4 přepínatelné stereo LINE vstupy A-B-C-D. stereo ozvučení, elektronické ovládání hlasitosti, tónových korekcí, nastavení max. povolené hlasitosti, funkce loudness, přepínání vstupů, výstupní low-cut filtr, digitální limiter, sériové rozhraní RS-232, možnost IR dálkového ovládání, odnímatelné úchyty do 19" racku. |  | ks | 1
D149-AVT-408-030 | Racková vestavba 19" do technického dílu stolu, vč. min. 1x police 1U-250mm, |  | set | 1
4. NP
Díl 15 | m.č. 4.11 - Učebna (18 osob) |  |  |  |  | 0
pol.č. | Popis položky | Ekvivalent | MJ | počet | cena/MJ | celkem (Kč)
Část ve stavbě - Prvky AVT
D149-AVT-411-001 | HDMI High Speed with Ether. kabel 10m, rozlišení až 4096 x 2160 bodů, přenos.rychlost 10,2 Gb/s, šířka pásma 340MHz, barevná hloubka: 24-bit (16.7 mil. barev) |  | ks | 1 | 0 | 0
D149-AVT-411-002 | Aktivní prodlužovací USB2.0 kabel se zesílením o délce 12m |  | ks | 1 | 0 | 0
D149-AVT-411-003 | Audiokabel vhodný pro vedení symetrického/nesymetrického audiosignálu |  | m | 15 | 0 | 0
D149-AVT-411-004 | Reprokabel 2x0,95 |  | m | 12 | 0 | 0
D149-AVT-411-005 | Instalační, spotřební, spojovací a kotevní materiál pro instalaci AVT, propojovací kabeláž, popisy kabelů, osazení konektorů |  | set | 1 | 0 | 0
D149-AVT-411-006 | Elektroinstalační krabice pod omítku prům. 68mm s víčkem vč. zasekání/uložení do zdiva |  | ks | 2 | 0 | 0
D149-AVT-411-007 | Elektroinstalační krabice pod omítku 250x200mm s víčkem vč. zasekání/uložení do zdiva |  | ks | 2 | 0 | 0
D149-AVT-411-008 | Elektroinstalační ohebná chránička, střední mechanická odolnost, vnější průměr min. 40mm vč. uložení/zasekání do stěny |  | m | 40 | 0 | 0
D149-AVT-411-009 | Elektroinstalační ohebná chránička, střední mechanická odolnost, vnější průměr min. 25mm vč. uložení/zasekání do stěny |  | m | 20 | 0 | 0
Část ve stavbě - Prvky AVT instalované do interiéru
D149-AVT-411-010 | Přípojný panel AVT: Vnější krycí rám s výklopnými dvířky pro zapuštění do stolu + kabelová vana určená pro uložení připojené kabeláže (pod stolovou deskou). Dvířka opatřena kartáčkem, krycím průchod kabelů při zavřených dvířkách, barva rámu a dvířek (pohledové části) RAL 9013. Konfigurace panelu min. 3x230V, 1xHDMI, 1xUSB2.0-A, 1xVGA+audio, 2xLAN (CAT6FTP). Konektorový panel se vyklápí spolu s dvířky. Případné neosazené šachty budou kryty záslepkami. Instalace vč. připojení kabeláže k panelu |  | set | 1 | 0 | 0
D149-AVT-411-011 | Kabel USB 2.0, A-A, male-male propojovací kabel 3m |  | ks | 1 | 0 | 0
D149-AVT-411-012 | Kabel VGA (HD15)+ stereo audio (jack 3,5 mm): samec-samec-1,8m |  | ks | 1 | 0 | 0
D149-AVT-411-013 | Kabel VGA (HD15)+ stereo audio (jack 3,5 mm): samec-samec-3m |  | ks | 1 | 0 | 0
D149-AVT-411-014 | HDMI High Speed with Ether. kabel 1,8m,rozlišení až 4096 x 2160 bodů, přenos.rychlost 10,2 Gb/s, šířka pásma 340MHz, barevná hloubka: 24-bit (16.7 mil. barev) |  | ks | 1 | 0 | 0
D149-AVT-411-015 | HDMI High Speed with Ether. kabel 3m, rozlišení až 4096 x 2160 bodů, přenos.rychlost 10,2 Gb/s, šířka pásma 340MHz, barevná hloubka: 24-bit (16.7 mil. barev) |  | ks | 2 | 0 | 0
D149-AVT-411-016 | Kabel DVI-DVI (dual-link) samec-samec-3m |  | ks | 1 | 0 | 0
D149-AVT-411-017 | Patch kabel FTP CAT6 - 3m |  | ks | 6 | 0 | 0
D149-AVT-411-018 | Přepěťová ochrana s min. 1+4 Master/Slave zásuvky, po odpojení zásuvky Master se automaticky odpojí všechna periferní zařízení připojená do Slave zásuvek, pro instalaci do 19" racku. Vypínač ON/OFF se signálkou, pojistka, jmen.proud 10A, |  | ks | 1 | 0 | 0
D149-AVT-411-019 | Napájecí kabel 230V k počítači zahnutá vidlice - 3m |  | ks | 1 | 0 | 0
Část ve stavbě - Služby
D149-AVT-411-020 | Funkční zkoušky, zpracování provozního řádu, zaškolení uživatele |  | hod | 2 | 0 | 0
D149-AVT-411-021 | Kompletace, instalace, nastavení, zprovoznění AVT mimo interier |  | hod | 25 | 0 | 0
D149-AVT-411-022 | Kompletace, instalace, nastavení, zprovoznění AVT v interieru |  | hod | 5 | 0 | 0
AVT ve stavbě | m.č. 4.11 - Učebna (18 osob) |  |  |  |  | 0
Část mimo stavbu - Prvky AVT
D149-AVT-411-023 | Projektor s ultrakrátkou projekční vzdáleností, nativní rozlišení min. 1920x1080, min.3500 ANSI, životnost lampy až 4000h, min. 1xHDMI, 1xUSB (možnost rozšíření na interaktivní projektor), LAN, RS232, české menu, vč. konzoly pro instalaci na čelní stěnu |  | ks | 1
D149-AVT-411-024 | 2x Tabule 210x120cm -Bílá magnetická tabule pro popis fixem, povrch tabule dvouvrstvá keramika 810°C, součástí tabule je odkládací polička, základní pop.set |  | set | 1
D149-AVT-411-025 | set 2ks aktivních 2pásm. Reproboxů vč. polohovací konzoly, výkon 2x30W, 2 linkové vstupy, IR dálkové ovládání, RS-232, Stand-by režim (po ztlumení či ztrátě audiosignálu po nastavené době), vypínač ON/OFF, výškové a basové korekce, býlý |  | set | 1
Část mimo stavbu - Prvky AVT instalované do interiéru
D149-AVT-411-026 | Multimediální osobní počítač: min. 6 jádrový procesor (3,5GHz, CACHE 14MB), 1TB SSHD(CACHE 64MB,SATAIII,7200ot), 8GB RAM DDR3-1600MHz, DVD-RW/RAM, 1GB LAN, obr. výstup min: 1xHDMI, 1xDVI-I, min. 4xUSB2.0, min 1xUSB3.0, vč. op. systému WIN10pro, case midi-tower, klávesnice, myš, IPS LCD monitor 24"(nat. rozl. dle DVP), výškově nastavitelný stojan, DVI-I, min 1x USB 2.0 na monitoru bezdrátový prezenter s laserovým ukazovátkem |  | set | 1
D149-AVT-411-027 | Kompaktní scaler se zabudovaným 3x1 přepínačem pro HDMI a VGA signály, 2x HDMI vstup, 1x VGA vstup, výstup 1xHDMI, symetrický audio výstup, funkce automatické přepínání mezi připojenými vstupy, možnost ovládání po TCP/IP, RS-232, konfigurace přes webové rozhraní nebo OSD (lze nastavit různá vstupní/výstupní rozlišení (až 1920x1200), korekce barev ...), ovládání hlasitosti na předním panelu spolu s manuální volbou vstupu, audio de-embedding |  | ks | 1
D149-AVT-411-028 | Racková vestavba 19" do technického dílu stolu, vč. min. 1x police 1U-250mm, |  | set | 1
4. NP
Díl 16 | m.č. 4.11a - Jednací místnost (12 osob) |  |  |  |  | 0
pol.č. | Popis položky | Ekvivalent | MJ | počet | cena/MJ | celkem (Kč)
Část ve stavbě - Prvky AVT
D149-AVT-411A-001 | Kloubový držák pro LCD na zeď s výsuvným ramenem, odstup od zdi cca 50-500mm, vhodný pro TV do úhlopříčky min 50", nosnost min. 30kg, |  | ks | 1 | 0 | 0
D149-AVT-411A-002 | Přípojný panel AVT HDMI do podlahové krabice - bílý, vč. instal.modulu |  | ks | 2 | 0 | 0
D149-AVT-411A-003 | Přípojný panel RJ45-CAT5e do podlahové krabice |  | ks | 2 | 0 | 0
D149-AVT-411A-004 | Kabel USB 2.0, A-A, male-male propojovací kabel 1m |  | ks | 2 | 0 | 0
D149-AVT-411A-005 | USB 2.0 extender po Cat5/Cat5e/Cat6 do 60m, skládá se ze dvou částí:vysílač a přijímač, možnost napajení přímače pro posílení výstupu přijímače, přenosová rychlost až 9MB/s |  | ks | 2 | 0 | 0
D149-AVT-411A-006 | HDMI HDMI High Speed with Ether. kabel 7m, podpora rozlišení až 4096 x 2160 bodů, přenos.rychlost 10,2 Gb/s, šířka pásma 340MHz, barevná hloubka: 24-bit (16.7 mil. barev) |  | ks | 2 | 0 | 0
D149-AVT-411A-007 | HDMI HDMI High Speed with Ether. kabel 3m, podpora rozlišení až 4096 x 2160 bodů, přenos.rychlost 10,2 Gb/s, šířka pásma 340MHz, barevná hloubka: 24-bit (16.7 mil. barev) |  | ks | 2 | 0 | 0
D149-AVT-411A-008 | Datový kabel pro pevné instalace (drát) min. CTA5e UTP, plášť PVC |  | m | 20 | 0 | 0
D149-AVT-411A-009 | Patch kabel UTP CAT5e - 3m |  | ks | 2 | 0 | 0
D149-AVT-411A-010 | Patch kabel FTP CAT6 - 3m |  | ks | 4 | 0 | 0
D149-AVT-411A-011 | Elektroinstalační krabice pod omítku prům. 68mm s víčkem vč. zasekání/uložení do zdiva |  | ks | 2 | 0 | 0
D149-AVT-411A-012 | Elektroinstalační krabice pod omítku 150x150mm s víčkem vč. zasekání/uložení do zdiva |  | ks | 1 | 0 | 0
D149-AVT-411A-013 | Elektroinstalační ohebná chránička, střední mechanická odolnost, vnější průměr min. 40mm vč. uložení/zasekání do stěny |  | m | 20 | 0 | 0
Část ve stavbě - Prvky AVT instalované do interiéru
D149-AVT-411A-014 | Přípojný panel AVT: Vnější krycí rám s výklopnými dvířky pro zapuštění do stolu + kabelová vana určená pro uložení připojené kabeláže (pod stolovou deskou). Dvířka opatřena kartáčkem, krycím průchod kabelů při zavřených dvířkách, barva rámu a dvířek (pohledové části) RAL 9013. Konfigurace panelu min. 4x230V, 1xHDMI, 1xUSB2.0-A,2xLAN (CAT6FTP). Konektorový panel se vyklápí spolu s dvířky. Případné neosazené šachty budou kryty záslepkami. Instalace vč. připojení kabeláže k panelu |  | set | 2 | 0 | 0
D149-AVT-411A-015 | Kabelový pořadač dimenzovaný pro vedení min. 5ti kabelů prům 8mm, vhodný pro vertikální i horizontální vedení kabelů mezi podlahovou krabicí a deskou stolu. Pořadač se skládá z jednotlivých plastových segmentů, do kterých lze průběžně vkládat jednotlivé kabely. Dostatečně mechanicky odolný proti náhodnému přišlápnutí, barva stříbrná |  | ks | 2 | 0 | 0
D149-AVT-411A-016 | Instalační, spotřební, spojovací a kotevní materiál pro instalaci AVT, propojovací kabeláž, popisy kabelů, osazení konektorů |  | set | 1 | 0 | 0
| Část ve stavbě - Služby |  |  |  | 0
D149-AVT-411A-017 | Funkční zkoušky, zpracování provozního řádu, zaškolení uživatele |  | hod | 2 | 0 | 0
D149-AVT-411A-018 | Kompletace, instalace, nastavení, zprovoznění AVT |  | hod | 29 | 0 | 0
AVT ve stavbě | m.č. 4.11a - Jednací místnost (12 osob) |  |  |  |  | 0
Část mimo stavbu - Prvky AVT
D149-AVT-411A-019 | SmartLED TV, úhlopříčka min. 50", nativní rozl.min. 2K, LAN, wifi, webový prohlížeč, podpora: 3D, DLNA, HDD, min. 2xHDMI, min.2xUSB2.0, min 1xUSB3.0, výkon repro min. 2x10W, |  | ks | 1
5. NP
Díl 17 | m.č. 5.06 - učebna (25 osob) |  |  |  |  | 0
pol.č. | Popis položky | Ekvivalent | MJ | počet | cena/MJ | celkem (Kč)
Část ve stavbě - Prvky AVT
D149-AVT-506-001 | HDMI High Speed with Ether. kabel 20m, AWG24, 3x stínění, M/M, zlacené konektory, rozlišení až 4096 x 2160 bodů, přenos.rychlost 10,2 Gb/s, šířka pásma 340MHz, barevná hloubka: 24-bit (16.7 mil. barev) |  | ks | 1 | 0 | 0
D149-AVT-506-002 | Datový kabel pro pevné instalace (drát) min. CTA6 FTP, plášť PVC |  | m | 25 | 0 | 0
D149-AVT-506-003 | Reprokabel 2x2,5 |  | m | 50 | 0 | 0
D149-AVT-506-004 | Instalační, spotřební, spojovací a kotevní materiál pro instalaci AVT, propojovací kabeláž, popisy kabelů, osazení konektorů |  | set | 1 | 0 | 0
D149-AVT-506-005 | Elektroinstalační krabice pod omítku/SDK prům. 68mm s víčkem vč. zasekání/uložení do zdiva |  | ks | 4 | 0 | 0
D149-AVT-506-006 | Elektroinstalační krabice pod omítku/SDK 250x200mm s víčkem vč. zasekání/uložení do zdiva |  | ks | 1 | 0 | 0
D149-AVT-506-007 | Elektroinstalační ohebná chránička, střední mechanická odolnost, vnější průměr min. 40mm vč. uložení/zasekání do stěny |  | m | 95 | 0 | 0
D149-AVT-506-008 | Plastová elektroinstalační lišta 40x20mm - bílá (pro krytí pohledových rozvodů po stropě) |  | m | 14 | 0 | 0
D149-AVT-506-009 | Pasivní basový reproduktor do podhledu s výhybkou pro satelitní reprodukotory, 5.25"reproduktor, frekv.rozsah 50Hz-230Hz (+-3dB), 76 dB SPL-stereo 79 dB SPL-mono, výkon 70/100 V: 200 W (800 W peak) mono, nízko-imp.: 50 W (200 W peak) / kanál stereo nebo 100 W (400 W peak) mono @ 6 Ohm, vč. roznášecího adapteru pro instalaci do podhledu, orient. rozměry: prům. 39cm, výška 20cm, hmotnost 6,5kg, barva bílá Pár povrchových satelitních reprosoustav přímo určených k subwooferu, výkon 12W(48W peak), kontinuální výkon 110W/set, frekv. Char. 150Hz-16kHz, SPL 84dB/1W/1m, vč. konzolky umožňující náklon a natočení, rozměr 8x8x10cm (v,š,h), hmotnost0,8kg, barva bílá |  | set | 1 | 0 | 0
Část ve stavbě - Prvky AVT instalované do interiéru
D149-AVT-506-010 | Přípojný panel AVT: Vnější krycí rám s výklopnými dvířky pro zapuštění do stolu + kabelová vana určená pro uložení připojené kabeláže (pod stolovou deskou). Dvířka opatřena kartáčkem, krycím průchod kabelů při zavřených dvířkách, barva rámu a dvířek (pohledové části) RAL 9013. Konfigurace panelu min. 2x230V, 1xHDMI, 1xUSB2.0-A, 1xVGA+audio, 2xLAN (CAT6FTP), 1x Ovladač plátna přepínač ON-OFF-ON (atypická úrava). Konektorový panel se vyklápí spolu s dvířky. Případné neosazené šachty budou kryty záslepkami. Instalace vč. připojení kabeláže k panelu |  | set | 1 | 0 | 0
D149-AVT-506-011 | Kabel USB 2.0, A-A, male-male propojovací kabel 3m |  | ks | 1 | 0 | 0
D149-AVT-506-012 | Kabel VGA (HD15)+ stereo audio (jack 3,5 mm): samec-samec-1,8m |  | ks | 1 | 0 | 0
D149-AVT-506-013 | Kabel VGA (HD15)+ stereo audio (jack 3,5 mm): samec-samec-3m |  | ks | 1 | 0 | 0
D149-AVT-506-014 | HDMI High Speed with Ether. kabel 1,8m, podpora rozlišení až 4096 x 2160 bodů, přenos.rychlost 10,2 Gb/s, šířka pásma 340MHz, barevná hloubka: 24-bit (16.7 mil. barev) |  | ks | 1 | 0 | 0
D149-AVT-506-015 | HDMI High Speed with Ether. kabel 3m, podpora rozlišení až 4096 x 2160 bodů, přenos.rychlost 10,2 Gb/s, šířka pásma 340MHz, barevná hloubka: 24-bit (16.7 mil. barev) |  | ks | 2 | 0 | 0
D149-AVT-506-016 | Kabel DVI-DVI (dual-link) samec-samec-3m |  | ks | 1 | 0 | 0
D149-AVT-506-017 | Patch kabel FTP CAT6 - 3m |  | ks | 6 | 0 | 0
D149-AVT-506-018 | Přepěťová ochrana s min. 1+4 Master/Slave zásuvky, po odpojení zásuvky Master se automaticky odpojí všechna periferní zařízení připojená do Slave zásuvek, pro instalaci do 19" racku. Vypínač ON/OFF se signálkou, pojistka, jmen.proud 10A, |  | ks | 1 | 0 | 0
D149-AVT-506-019 | Napájecí kabel 230V k počítači zahnutá vidlice - 3m |  | ks | 1 | 0 | 0
Část ve stavbě - Služby
D149-AVT-506-020 | Funkční zkoušky, zpracování provozního řádu, zaškolení uživatele |  | hod | 3 | 0 | 0
D149-AVT-506-021 | Kompletace, instalace, nastavení, zprovoznění AVT |  | hod | 39 | 0 | 0
AVT ve stavbě | m.č. 5.06 - učebna (25 osob) |  |  |  |  | 0
Část mimo stavbu - Prvky AVT
D149-AVT-506-022 | Projektor s krátkou projekční vzdáleností (obraz šířky 240cm ze vzdálenosti cca 1,2m), nativní rozlišení min. 1920x1080, min. 3500 ANSI, životnost lampy až 6000h, min. 1xHDMI, LAN, RS232 |  | ks | 1
D149-AVT-506-023 | Elektrická projekční plocha 240x200, povrch matný bílý, zatěžovací tyč uzavírá při plném navinutí plochy celou štěrbinu tubusu |  | set | 1
D149-AVT-506-024 | Oboustranná magnetická tabule pro popis fixem 200x120cm, barva bílá, povrch dvouvrstvá keramika 810°C. Tabule je otočná kolem horizontální osy, upevněná v pojízdném stojanu s bržděnými koly, základní pop.set |  | set | 1
Část mimo stavbu - Prvky AVT instalované do interiéru
D149-AVT-506-025 | Multimediální osobní počítač: min. 6 jádrový procesor (3,5GHz, CACHE 14MB), 1TB SSHD(CACHE 64MB,SATAIII,7200ot), 8GB RAM DDR3-1600MHz, DVD-RW/RAM, 1GB LAN, obr. výstup min: 1xHDMI, 1xDVI-I, min. 4xUSB2.0, min 1xUSB3.0, vč. op. systému WIN10pro, case midi-tower, klávesnice, myš, IPS LCD monitor 24"(nat. rozl. dle DVP), výškově nastavitelný stojan, DVI-I, min 1x USB 2.0 na monitoru bezdrátový prezenter s laserovým ukazovátkem |  | set | 1
D149-AVT-506-026 | Kompaktní scaler se zabudovaným 3x1 přepínačem pro HDMI a VGA signály, 2x HDMI vstup, 1x VGA vstup, výstup 1xHDMI, symetrický audio výstup, funkce automatické přepínání mezi připojenými vstupy, možnost ovládání po TCP/IP, RS-232, konfigurace přes webové rozhraní nebo OSD (lze nastavit různá vstupní/výstupní rozlišení (až 1920x1200), korekce barev ...), ovládání hlasitosti na předním panelu spolu s manuální volbou vstupu, audio de-embedding |  | ks | 1
D149-AVT-506-027 | Integrovaný mixážní zesilovač 2x80W @ 4ohm, 1x vstup MIC/LINE + 4 přepínatelné stereo LINE vstupy A-B-C-D. stereo ozvučení, elektronické ovládání hlasitosti, tónových korekcí, nastavení max. povolené hlasitosti, funkce loudness, přepínání vstupů, výstupní low-cut filtr, digitální limiter, sériové rozhraní RS-232, možnost IR dálkového ovládání, odnímatelné úchyty do 19" racku. |  | ks | 1
D149-AVT-506-028 | Racková vestavba 19" do technického dílu stolu, vč. min. 1x police 1U-250mm, |  | set | 1
5. NP
Díl 18 | m.č. 5.11 - učebna (48 osob) |  |  |  |  | 0
pol.č. | Popis položky | Ekvivalent | MJ | počet | cena/MJ | celkem (Kč)
Část ve stavbě - Prvky AVT
D149-AVT-511-001 | HDMI High Speed with Ether. kabel 20m, AWG24, 3x stínění, M/M, zlacené konektory, rozlišení až 4096 x 2160 bodů, přenos.rychlost 10,2 Gb/s, šířka pásma 340MHz, barevná hloubka: 24-bit (16.7 mil. barev) |  | ks | 1 | 0 | 0
D149-AVT-511-002 | Datový kabel pro pevné instalace (drát) min. CTA6 FTP, plášť PVC |  | m | 25 | 0 | 0
D149-AVT-511-003 | Reprokabel 2x2,5 |  | m | 50 | 0 | 0
D149-AVT-511-004 | Instalační, spotřební, spojovací a kotevní materiál pro instalaci AVT, propojovací kabeláž, popisy kabelů, osazení konektorů |  | set | 1 | 0 | 0
D149-AVT-511-005 | Elektroinstalační krabice pod omítku/SDK prům. 68mm s víčkem vč. zasekání/uložení do zdiva |  | ks | 4 | 0 | 0
D149-AVT-511-006 | Elektroinstalační krabice pod omítku/SDK 250x200mm s víčkem vč. zasekání/uložení do zdiva |  | ks | 1 | 0 | 0
D149-AVT-511-007 | Elektroinstalační ohebná chránička, střední mechanická odolnost, vnější průměr min. 40mm vč. uložení/zasekání do stěny |  | m | 95 | 0 | 0
D149-AVT-511-008 | Plastová elektroinstalační lišta 40x20mm - bílá (pro krytí pohledových rozvodů po stropě) |  | m | 14 | 0 | 0
D149-AVT-511-009 | Pasivní basový reproduktor do podhledu s výhybkou pro satelitní reprodukotory, 5.25"reproduktor, frekv.rozsah 50Hz-230Hz (+-3dB), 76 dB SPL-stereo 79 dB SPL-mono, výkon 70/100 V: 200 W (800 W peak) mono, nízko-imp.: 50 W (200 W peak) / kanál stereo nebo 100 W (400 W peak) mono @ 6 Ohm, vč. roznášecího adapteru pro instalaci do podhledu, orient. rozměry: prům. 39cm, výška 20cm, hmotnost 6,5kg, barva bílá Pár povrchových satelitních reprosoustav přímo určených k subwooferu, výkon 12W(48W peak), kontinuální výkon 110W/set, frekv. Char. 150Hz-16kHz, SPL 84dB/1W/1m, vč. konzolky umožňující náklon a natočení, rozměr 8x8x10cm (v,š,h), hmotnost0,8kg, barva bílá |  | set | 1 | 0 | 0
Část ve stavbě - Prvky AVT instalované do interiéru
D149-AVT-511-010 | Přípojný panel AVT: Vnější krycí rám s výklopnými dvířky pro zapuštění do stolu + kabelová vana určená pro uložení připojené kabeláže (pod stolovou deskou). Dvířka opatřena kartáčkem, krycím průchod kabelů při zavřených dvířkách, barva rámu a dvířek (pohledové části) RAL 9013. Konfigurace panelu min. 2x230V, 1xHDMI, 1xUSB2.0-A, 1xVGA+audio, 2xLAN (CAT6FTP), 1x Ovladač plátna přepínač ON-OFF-ON (atypická úrava). Konektorový panel se vyklápí spolu s dvířky. Případné neosazené šachty budou kryty záslepkami. Instalace vč. připojení kabeláže k panelu |  | set | 1 | 0 | 0
D149-AVT-511-011 | Kabel USB 2.0, A-A, male-male propojovací kabel 3m |  | ks | 1 | 0 | 0
D149-AVT-511-012 | Kabel VGA (HD15)+ stereo audio (jack 3,5 mm): samec-samec-1,8m |  | ks | 1 | 0 | 0
D149-AVT-511-013 | Kabel VGA (HD15)+ stereo audio (jack 3,5 mm): samec-samec-3m |  | ks | 1 | 0 | 0
D149-AVT-511-014 | HDMI High Speed with Ether. kabel 1,8m, podpora rozlišení až 4096 x 2160 bodů, přenos.rychlost 10,2 Gb/s, šířka pásma 340MHz, barevná hloubka: 24-bit (16.7 mil. barev) |  | ks | 1 | 0 | 0
D149-AVT-511-015 | HDMI High Speed with Ether. kabel 3m, podpora rozlišení až 4096 x 2160 bodů, přenos.rychlost 10,2 Gb/s, šířka pásma 340MHz, barevná hloubka: 24-bit (16.7 mil. barev) |  | ks | 2 | 0 | 0
D149-AVT-511-016 | Kabel DVI-DVI (dual-link) samec-samec-3m |  | ks | 1 | 0 | 0
D149-AVT-511-017 | Patch kabel FTP CAT6 - 3m |  | ks | 6 | 0 | 0
D149-AVT-511-018 | Přepěťová ochrana s min. 1+4 Master/Slave zásuvky, po odpojení zásuvky Master se automaticky odpojí všechna periferní zařízení připojená do Slave zásuvek, pro instalaci do 19" racku. Vypínač ON/OFF se signálkou, pojistka, jmen.proud 10A, |  | ks | 1 | 0 | 0
D149-AVT-511-019 | Napájecí kabel 230V k počítači zahnutá vidlice - 3m |  | ks | 1 | 0 | 0
Část ve stavbě - Služby
D149-AVT-511-020 | Funkční zkoušky, zpracování provozního řádu, zaškolení uživatele |  | hod | 3 | 0 | 0
D149-AVT-511-021 | Kompletace, instalace, nastavení, zprovoznění AVT |  | hod | 39 | 0 | 0
AVT ve stavbě | m.č. 5.11 - učebna (48 osob) |  |  |  |  | 0
Část mimo stavbu - Prvky AVT
D149-AVT-511-022 | Projektor s krátkou projekční vzdáleností (obraz šířky 240cm ze vzdálenosti cca 1,2m), nativní rozlišení min. 1920x1080, min. 3500 ANSI, životnost lampy až 6000h, min. 1xHDMI, LAN, RS232 |  | ks | 1
D149-AVT-511-023 | Elektrická projekční plocha 240x200, povrch matný bílý, zatěžovací tyč uzavírá při plném navinutí plochy celou štěrbinu tubusu |  | set | 1
D149-AVT-511-024 | Oboustranná magnetická tabule pro popis fixem 200x120cm, barva bílá, povrch dvouvrstvá keramika 810°C. Tabule je otočná kolem horizontální osy, upevněná v pojízdném stojanu s bržděnými koly, základní pop.set |  | set | 1
Část mimo stavbu - Prvky AVT instalované do interiéru
D149-AVT-511-025 | Multimediální osobní počítač: min. 6 jádrový procesor (3,5GHz, CACHE 14MB), 1TB SSHD(CACHE 64MB,SATAIII,7200ot), 8GB RAM DDR3-1600MHz, DVD-RW/RAM, 1GB LAN, obr. výstup min: 1xHDMI, 1xDVI-I, min. 4xUSB2.0, min 1xUSB3.0, vč. op. systému WIN10pro, case midi-tower, klávesnice, myš, IPS LCD monitor 24"(nat. rozl. dle DVP), výškově nastavitelný stojan, DVI-I, min 1x USB 2.0 na monitoru bezdrátový prezenter s laserovým ukazovátkem |  | set | 1
D149-AVT-511-026 | Kompaktní scaler se zabudovaným 3x1 přepínačem pro HDMI a VGA signály, 2x HDMI vstup, 1x VGA vstup, výstup 1xHDMI, symetrický audio výstup, funkce automatické přepínání mezi připojenými vstupy, možnost ovládání po TCP/IP, RS-232, konfigurace přes webové rozhraní nebo OSD (lze nastavit různá vstupní/výstupní rozlišení (až 1920x1200), korekce barev ...), ovládání hlasitosti na předním panelu spolu s manuální volbou vstupu, audio de-embedding |  | ks | 1
D149-AVT-511-027 | Integrovaný mixážní zesilovač 2x80W @ 4ohm, 1x vstup MIC/LINE + 4 přepínatelné stereo LINE vstupy A-B-C-D. stereo ozvučení, elektronické ovládání hlasitosti, tónových korekcí, nastavení max. povolené hlasitosti, funkce loudness, přepínání vstupů, výstupní low-cut filtr, digitální limiter, sériové rozhraní RS-232, možnost IR dálkového ovládání, odnímatelné úchyty do 19" racku. |  | ks | 1
D149-AVT-511-028 | Racková vestavba 19" do technického dílu stolu, vč. min. 1x police 1U-250mm, |  | set | 1
5. NP
Díl 19 | m.č. 5.17 - Pracovna (12 osob) |  |  |  |  | 0
pol.č. | Popis položky | Ekvivalent | MJ | počet | cena/MJ | celkem (Kč)
Část ve stavbě - Prvky AVT
D149-AVT-517-001 | Přípojný panel AVT HDMI do podlahy - bílý, vč. instal.modulu |  | ks | 2 | 0 | 0
D149-AVT-517-002 | Přípojný panel AVT HDMI do stěny - bílý, vč. instal.modulu |  | ks | 2 | 0 | 0
D149-AVT-517-003 | Přípojný panel RJ45-CAT5e do stěny - bílý vč. instalačního modulu |  | ks | 2 | 0 | 0
D149-AVT-517-004 | Přípojný panel RJ45-CAT5e do podlahové krabice |  | ks | 2 | 0 | 0
D149-AVT-517-005 | Kabel USB 2.0, A-A, male-male propojovací kabel 1m |  | ks | 2 | 0 | 0
D149-AVT-517-006 | USB 2.0 extender po Cat5/Cat5e/Cat6 do 60m, skládá se ze dvou částí:vysílač a přijímač, možnost napajení přímače pro posílení výstupu přijímače, přenosová rychlost až 9MB/s |  | ks | 1 | 0 | 0
D149-AVT-517-007 | HDMI HDMI High Speed with Ether. kabel 5m, podpora rozlišení až 4096 x 2160 bodů, přenos.rychlost 10,2 Gb/s, šířka pásma 340MHz, barevná hloubka: 24-bit (16.7 mil. barev) |  | ks | 1 | 0 | 0
D149-AVT-517-008 | HDMI HDMI High Speed with Ether. kabel 3m, podpora rozlišení až 4096 x 2160 bodů, přenos.rychlost 10,2 Gb/s, šířka pásma 340MHz, barevná hloubka: 24-bit (16.7 mil. barev) |  | ks | 1 | 0 | 0
D149-AVT-517-009 | HDMI HDMI High Speed with Ether. kabel 1m, podpora rozlišení až 4096 x 2160 bodů, přenos.rychlost 10,2 Gb/s, šířka pásma 340MHz, barevná hloubka: 24-bit (16.7 mil. barev) |  | ks | 1 | 0 | 0
D149-AVT-517-010 | Datový kabel pro pevné instalace (drát) min. CTA5e UTP, plášť PVC |  | m | 1 | 0 | 0
D149-AVT-517-011 | Patch kabel UTP CAT5e - 3m |  | ks | 1 | 0 | 0
D149-AVT-517-012 | Patch kabel UTP CAT5e - 1m |  | ks | 1 | 0 | 0
D149-AVT-517-013 | Patch kabel FTP CAT6 - 3m |  | ks | 2 | 0 | 0
D149-AVT-517-014 | Elektroinstalační krabice pod omítku/SDK prům. 68mm s víčkem vč. zasekání/uložení do stěny |  | ks | 2 | 0 | 0
D149-AVT-517-015 | Elektroinstalační krabice pod omítku/SDK 250x200mm s víčkem vč. zasekání/uložení do zdiva |  | ks | 1 | 0 | 0
D149-AVT-517-016 | Elektroinstalační ohebná chránička, střední mechanická odolnost, vnější průměr min. 40mm vč. uložení/zasekání do stěny |  | m | 10 | 0 | 0
Část ve stavbě - Prvky AVT instalované do interiéru
D149-AVT-517-017 | Přípojný panel AVT: Vnější krycí rám s výklopnými dvířky pro zapuštění do stolu + kabelová vana určená pro uložení připojené kabeláže (pod stolovou deskou). Dvířka opatřena kartáčkem, krycím průchod kabelů při zavřených dvířkách, barva rámu a dvířek (pohledové části) RAL 9013. Konfigurace panelu min. 4x230V, 1xHDMI, 1xUSB2.0-A, 2xLAN (CAT6FTP). Konektorový panel se vyklápí spolu s dvířky. Případné neosazené šachty budou kryty záslepkami. Instalace vč. připojení kabeláže k panelu |  | set | 1 | 0 | 0
D149-AVT-517-018 | Kabelový pořadač dimenzovaný pro vedení min. 5ti kabelů prům 8mm, vhodný pro vertikální i horizontální vedení kabelů mezi podlahovou krabicí a deskou stolu. Pořadač se skládá z jednotlivých plastových segmentů, do kterých lze průběžně vkládat jednotlivé kabely. Dostatečně mechanicky odolný proti náhodnému přišlápnutí, barva stříbrná |  | ks | 1 | 0 | 0
D149-AVT-517-019 | Instalační, spotřební, spojovací a kotevní materiál pro instalaci AVT, propojovací kabeláž, popisy kabelů, osazení konektorů |  | set | 1 | 0 | 0
Část ve stavbě - Služby
D149-AVT-517-020 | Kompletace, instalace, nastavení, zprovoznění AVT, funkční zkoušky, zpracování provozního řádu, zaškolení uživatele |  | hod | 2 | 0 | 0
AVT ve stavbě | m.č. 5.17 - Pracovna (12 osob) |  |  |  |  | 0
Část mimo stavbu - Prvky AVT
D149-AVT-517-021 | Smart LED TV, úhlopříčka min. 50", nativní rozl.min. 2K, LAN, wifi, webový prohlížeč, podpora: 3D, DLNA, HDD, min. 2xHDMI, min.2xUSB2.0, min 1xUSB3.0, výkon repro min. 2x10W, |  | ks | 1
D149-AVT-517-022 | Stylový pojízdný stojan pro LCD (30-55") s proměnlivou výškou (cca 1,1-1,7m), veškerá kabeláž vedena vnitřkem stojanu, možnost dalšího příslušenství (police, uzamykatelná přihrádka, držák na videokonferenční kameru, držák na dva displeje ...), barva černo-stříbrná, vč. adapteru pro montáž LCD |  | ks | 1
D149-AVT-517-023 | Uzamykatelná skříňka/polička na příslušenství pro LCD stojan barva černo-stříbrná (možno použít pro DVD, laptop, …), volitelná výška montáže, možnost montáže z přední i zadní strany stojanu, vnitřní rozměry cca 430x95x330mm |  | ks | 1