## Krycí list rozpočtu
KRYCÍ LIST ROZPOČTU - TECHNOLOGICKÁ ČÁST
Název akce: |  | DOSTAVBA TEORETICKÝCH ÚSTAVŮ LF UP OLOMOUC – TECHNOLOGIE CHEMICKÉ KNIHOVNY V 1. PP – 2018 |  | Objednatel: | Lékařská fakulta Univerzity Palackého v Olomouci, |  | IČ/DIČ: | 61989592
|  |  |  | Projektant: | Ing. Ivo Vzatek |  | IČ/DIČ: | 73317748
Lokalita: |  | Olomouc, Hněvotínská 3, Olomouc, 775 15 |  | Zhotovitel: | 0 |  | IČ/DIČ:
Začátek dodávky: |  | 08/2018 |  | Konec dodávky: | 12/2018 |  | Položek: | 403
JKSO: |  |  |  | Zpracoval: | Ing. Ivo Vzatek |  | Datum: | 27.07.2018
Rozpočtové náklady v Kč
A | Základní rozpočtové náklady |  | B | Doplňkové náklady |  | C | Náklady na umístění stavby (NUS)
HSV | Dodávky | 0 | Práce přesčas |  | 0 | Zařízení staveniště |  | 0
| Montáž | 0 | Bez pevné podl. |  | 0 | Mimostav. doprava |  | 0
PSV | Dodávky | 0 | Kulturní památka |  | 0 | Územní vlivy |  | 0
| Montáž | 0 |  |  |  | Provozní vlivy |  | 0
"M" | Dodávky | 0 |  |  |  | Ostatní |  | 0
| Montáž | 0 |  |  |  | NUS z rozpočtu |  | 0
Ostatní materiál |  | 0
Přesun hmot a sutí |  | 0
ZRN celkem |  | 0 | DN celkem |  | 0 | NUS celkem |  | 0
|  |  | DN celkem z obj. |  | 0 | NUS celkem z obj. |  | 0
[6 empty] | ORN celkem |  | 0
[6 empty] | ORN celkem z obj. |  | 0
Základ 0% |  | 0
Základ 15% |  | 0 | DPH 15% |  | 0 | Celkem bez DPH |  | 0
Základ 21% |  | 0 | DPH 21% |  | 0 | Celkem včetně DPH |  | 0
Projektant |  |  | Objednatel |  |  | Zhotovitel
Datum, razítko a podpis |  |  | Datum, razítko a podpis |  |  | Datum, razítko a podpis
Poznámka:

## Rekapitulace
ROZPOČET TECHNOLOGICKÁ ČÁST - REKAPITULACE
Název akce: | DOSTAVBA TEORETICKÝCH ÚSTAVŮ LF UP OLOMOUC – TECHNOLOGIE CHEMICKÉ KNIHOVNY V 1. PP – 2018 |  | Objednatel: | Lékařská fakulta Univerzity Palackého v Olomouci, Tř. Svobody 8, Olomouc, IČ: 61989592
|  |  | Projektant: | Ing. Ivo Vzatek
Lokalita: | Olomouc, Hněvotínská 3, Olomouc, 775 15 |  | Zhotovitel:
Zpracoval: | Ing. Ivo Vzatek |  | Zpracováno dne: | 27.07.2018
Objekt | Kód | Zkrácený popis | Náklady (Kč) - dodávka | Náklady (Kč) - Montáž | Náklady (Kč) - celkem | Celková hmotnost (t)
001 |  | Elektro - rozvaděč RN-KS | 0 | 0 | 0 | 0 | F | 0
001 | M21-6 | Elektromontáže - Rozvaděč RN-KS | 0 | 0 | 0 | 0 | T | 0
002 |  | Elektro - rozvaděč RN-CHK | 0 | 0 | 0 | 0 | F | 0
002 | M21-7 | Elektromontáže - Rozvaděč RN-CHK | 0 | 0 | 0 | 0 | T | 0
003 |  | Silnoproudá instalace | 0 | 0 | 0 | 0 | F | 0
003 | M21-4 | Elektromontáže - Ostatní položky práce | 0 | 0 | 0 | 0 | T | 0
004 |  | Stlačený vzduch | 0 | 0 | 0 | 0 | F | 0
004 | M23 | Montáže potrubí | 0 | 0 | 0 | 0 | T | 0
005 |  | Vzduchotechnika | 0 | 0 | 0 | 0 | F | 0
005 | 728-1 | Vzduchotechnika - Zařízení č. 360 - Chlazení kompresorovny | 0 | 0 | 0 | 0 | T | 0
005 | 728-2 | Vzduchotechnika - Zařízení č. 361 - Chlazení kompresorovny | 0 | 0 | 0 | 0 | T | 0
005 | 728-3 | Vzduchotechnika - Zařízení č. 362 - Chlazení chem. Banky | 0 | 0 | 0 | 0 | T | 0
005 | 728-4 | Vzduchotechnika - Zařízení č. 363 - Chlazení chem. Banky | 0 | 0 | 0 | 0 | T | 0
005 | 728-5 | Vzduchotechnika - Zařízení č.361 - Úpravy větrání kompresorovny | 0 | 0 | 0 | 0 | T | 0
005 | 728-6 | Vzduchotechnika - Ostatní položky práce | 0 | 0 | 0 | 0 | T | 0
006 |  | Měření a regulace | 0 | 0 | 0 | 0 | F | 0
006 | M21-1 | Elektromontáže - řídící systém | 0 | 0 | 0 | 0 | T | 0
006 | M21-2 | Elektromontáže - polní instrumentace, rozvaděče | 0 | 0 | 0 | 0 | T | 0
006 | M21-3 | Elektromontáže - montážní materiál | 0 | 0 | 0 | 0 | T | 0
006 | M21-4 | Elektromontážní práce | 0 | 0 | 0 | 0 | T | 0
006 | M21-5 | Elektromontáže - služby | 0 | 0 | 0 | 0 | T | 0
|  |  |  | Celkem: | 0

## Položkový rozpočet
POLOŽKOVÝ ROZPOČET - TECHNOLOGICKÁ ČÁST
Název akce: |  |  | DOSTAVBA TEORETICKÝCH ÚSTAVŮ LF UP OLOMOUC – TECHNOLOGIE CHEMICKÉ KNIHOVNY V 1. PP – 2018 | Doba realizace: |  | 08/2018 - 12/2018 |  | Objednatel: | Lékařská fakulta Univerzity Palackého v Olomouci, Tř. Svobody 8, Olomouc, IČ: 61989592
|  |  |  | Začátek dodávky: |  | 08/2018 |  | Projektant: | Ing. Ivo Vzatek
Lokalita: |  |  | Olomouc, Hněvotínská 3, Olomouc, 775 15 | Konec dodávky: |  | 12/2018 |  | Zhotovitel:
JKSO: |  |  |  | Zpracováno dne: |  | 27.07.2018 |  | Zpracoval: | Ing. Ivo Vzatek
Č | Objekt | Kód | Zkrácený popis | M.j. | Množství | Jednot. | Náklady (Kč) |  |  | Hmotnost (t) |  | Cenová
|  |  | Rozměry |  |  | cena (Kč) | Dodávka | Montáž | Celkem | Jednot. | Celkem | soustava | Přesuny | Typ skupiny | HSV mat | HSV prac | PSV mat | PSV prac | Mont mat | Mont prac | Ostatní mat.
SO 02 ELEKTROINSTALACE - SILNOPROUDÁ INSTALACE
| 001 |  | Elektro - rozvaděč RN-KS |  |  |  | 0 | 0 | 0 |  | 0
| 001 | M21-6 | Elektromontáže - Rozvaděč RN-KS |  |  |  | 0 | 0 | 0 |  | 0 | [10 empty] | 001 | [7 empty] | 0 | 0 | 0
1 | 001 | R21611 | Skříňový rozvaděč 600x1800x400mm | ks | 1 | 0 | 0 | 0 | 0 | 0 | 0 | RTS I / 2018 | 0 |  | 0 | 0 | 0 | 0 | 0 | 0 | 0 | 001 | 0 | 0 | 0 | 21 | 0 | 0 | 1 |  |  |  | 0 | 0 | 0006_ | 001_0_ | 001_ | 0 | 0 | 0 | 0
2 | 001 | R21612 | Přípojnice fázová CU 20x5x750 | ks | 6 | 0 | 0 | 0 | 0 | 0 | 0 | RTS I / 2018 | 0 |  | 0 | 0 | 0 | 0 | 0 | 0 | 0 | 001 | 0 | 0 | 0 | 21 | 0 | 0 | 1 |  |  |  | 0 | 0 | 0006_ | 001_0_ | 001_ | 0 | 0 | 0 | 0
3 | 001 | R21613 | Přípojnice nulová - N CU 20x5x750 | ks | 2 | 0 | 0 | 0 | 0 | 0 | 0 | RTS I / 2018 | 0 |  | 0 | 0 | 0 | 0 | 0 | 0 | 0 | 001 | 0 | 0 | 0 | 21 | 0 | 0 | 1 |  |  |  | 0 | 0 | 0006_ | 001_0_ | 001_ | 0 | 0 | 0 | 0
4 | 001 | R21614 | Přípojnice ochranná - PE CU 20x5x750 | ks | 2 | 0 | 0 | 0 | 0 | 0 | 0 | RTS I / 2018 | 0 |  | 0 | 0 | 0 | 0 | 0 | 0 | 0 | 001 | 0 | 0 | 0 | 21 | 0 | 0 | 1 |  |  |  | 0 | 0 | 0006_ | 001_0_ | 001_ | 0 | 0 | 0 | 0
5 | 001 | R21615 | DIN lišta | m | 2 | 0 | 0 | 0 | 0 | 0 | 0 | RTS I / 2018 | 0 |  | 0 | 0 | 0 | 0 | 0 | 0 | 0 | 001 | 0 | 0 | 0 | 21 | 0 | 0 | 1 |  |  |  | 0 | 0 | 0006_ | 001_0_ | 001_ | 0 | 0 | 0 | 0
6 | 001 | R21616 | Propojovací hřeben 3 fáz. | m | 1 | 0 | 0 | 0 | 0 | 0 | 0 | RTS I / 2018 | 0 |  | 0 | 0 | 0 | 0 | 0 | 0 | 0 | 001 | 0 | 0 | 0 | 21 | 0 | 0 | 1 |  |  |  | 0 | 0 | 0006_ | 001_0_ | 001_ | 0 | 0 | 0 | 0
7 | 001 | R21617 | Ucpávková vývodka GP 11 | ks | 2 | 0 | 0 | 0 | 0 | 0 | 0 | RTS I / 2018 | 0 |  | 0 | 0 | 0 | 0 | 0 | 0 | 0 | 001 | 0 | 0 | 0 | 21 | 0 | 0 | 1 |  |  |  | 0 | 0 | 0006_ | 001_0_ | 001_ | 0 | 0 | 0 | 0
8 | 001 | R21618 | Ucpávková vývodka GP 16 | ks | 2 | 0 | 0 | 0 | 0 | 0 | 0 | RTS I / 2018 | 0 |  | 0 | 0 | 0 | 0 | 0 | 0 | 0 | 001 | 0 | 0 | 0 | 21 | 0 | 0 | 1 |  |  |  | 0 | 0 | 0006_ | 001_0_ | 001_ | 0 | 0 | 0 | 0
9 | 001 | R21619 | Ucpávková vývodka GP 21 | ks | 4 | 0 | 0 | 0 | 0 | 0 | 0 | RTS I / 2018 | 0 |  | 0 | 0 | 0 | 0 | 0 | 0 | 0 | 001 | 0 | 0 | 0 | 21 | 0 | 0 | 1 |  |  |  | 0 | 0 | 0006_ | 001_0_ | 001_ | 0 | 0 | 0 | 0
10 | 001 | R216110 | Ucpávková vývodka GP 29 | ks | 10 | 0 | 0 | 0 | 0 | 0 | 0 | RTS I / 2018 | 0 |  | 0 | 0 | 0 | 0 | 0 | 0 | 0 | 001 | 0 | 0 | 0 | 21 | 0 | 0 | 1 |  |  |  | 0 | 0 | 0006_ | 001_0_ | 001_ | 0 | 0 | 0 | 0
11 | 001 | R216111 | Ucpávková vývodka GP 36 | ks | 4 | 0 | 0 | 0 | 0 | 0 | 0 | RTS I / 2018 | 0 |  | 0 | 0 | 0 | 0 | 0 | 0 | 0 | 001 | 0 | 0 | 0 | 21 | 0 | 0 | 1 |  |  |  | 0 | 0 | 0006_ | 001_0_ | 001_ | 0 | 0 | 0 | 0
12 | 001 | R216112 | Označovací štítek | ks | 40 | 0 | 0 | 0 | 0 | 0 | 0 | RTS I / 2018 | 0 |  | 0 | 0 | 0 | 0 | 0 | 0 | 0 | 001 | 0 | 0 | 0 | 21 | 0 | 0 | 1 |  |  |  | 0 | 0 | 0006_ | 001_0_ | 001_ | 0 | 0 | 0 | 0
13 | 001 | R216113 | Jistič 6B/1 | ks | 2 | 0 | 0 | 0 | 0 | 0 | 0 | RTS I / 2018 | 0 |  | 0 | 0 | 0 | 0 | 0 | 0 | 0 | 001 | 0 | 0 | 0 | 21 | 0 | 0 | 1 |  |  |  | 0 | 0 | 0006_ | 001_0_ | 001_ | 0 | 0 | 0 | 0
14 | 001 | R216114 | Jistič 10B/1 | ks | 9 | 0 | 0 | 0 | 0 | 0 | 0 | RTS I / 2018 | 0 |  | 0 | 0 | 0 | 0 | 0 | 0 | 0 | 001 | 0 | 0 | 0 | 21 | 0 | 0 | 1 |  |  |  | 0 | 0 | 0006_ | 001_0_ | 001_ | 0 | 0 | 0 | 0
15 | 001 | R216115 | Jistič 16B/3 | ks | 2 | 0 | 0 | 0 | 0 | 0 | 0 | RTS I / 2018 | 0 |  | 0 | 0 | 0 | 0 | 0 | 0 | 0 | 001 | 0 | 0 | 0 | 21 | 0 | 0 | 1 |  |  |  | 0 | 0 | 0006_ | 001_0_ | 001_ | 0 | 0 | 0 | 0
16 | 001 | R216116 | Jistič 25C/3 | ks | 2 | 0 | 0 | 0 | 0 | 0 | 0 | RTS I / 2018 | 0 |  | 0 | 0 | 0 | 0 | 0 | 0 | 0 | 001 | 0 | 0 | 0 | 21 | 0 | 0 | 1 |  |  |  | 0 | 0 | 0006_ | 001_0_ | 001_ | 0 | 0 | 0 | 0
17 | 001 | R216117 | Jistič 32C/3 | ks | 2 | 0 | 0 | 0 | 0 | 0 | 0 | RTS I / 2018 | 0 |  | 0 | 0 | 0 | 0 | 0 | 0 | 0 | 001 | 0 | 0 | 0 | 21 | 0 | 0 | 1 |  |  |  | 0 | 0 | 0006_ | 001_0_ | 001_ | 0 | 0 | 0 | 0
18 | 001 | R216118 | Jistič 100C/3 | ks | 2 | 0 | 0 | 0 | 0 | 0 | 0 | RTS I / 2018 | 0 |  | 0 | 0 | 0 | 0 | 0 | 0 | 0 | 001 | 0 | 0 | 0 | 21 | 0 | 0 | 1 |  |  |  | 0 | 0 | 0006_ | 001_0_ | 001_ | 0 | 0 | 0 | 0
19 | 001 | R216119 | Pomocný kontakt k jističi 1P, 230V /10A | ks | 19 | 0 | 0 | 0 | 0 | 0 | 0 | RTS I / 2018 | 0 |  | 0 | 0 | 0 | 0 | 0 | 0 | 0 | 001 | 0 | 0 | 0 | 21 | 0 | 0 | 1 |  |  |  | 0 | 0 | 0006_ | 001_0_ | 001_ | 0 | 0 | 0 | 0
20 | 001 | R216120 | Kompaktní jistič 100A-250A Ir=250A | ks | 2 | 0 | 0 | 0 | 0 | 0 | 0 | RTS I / 2018 | 0 |  | 0 | 0 | 0 | 0 | 0 | 0 | 0 | 001 | 0 | 0 | 0 | 21 | 0 | 0 | 1 |  |  |  | 0 | 0 | 0006_ | 001_0_ | 001_ | 0 | 0 | 0 | 0
21 | 001 | R216121 | Kompaktní jistič 250A-400A Ir=400A | ks | 1 | 0 | 0 | 0 | 0 | 0 | 0 | RTS I / 2018 | 0 |  | 0 | 0 | 0 | 0 | 0 | 0 | 0 | 001 | 0 | 0 | 0 | 21 | 0 | 0 | 1 |  |  |  | 0 | 0 | 0006_ | 001_0_ | 001_ | 0 | 0 | 0 | 0
22 | 001 | R216122 | Pomocný kontakt ke kompakt. jističi 1P, 230V /10A | ks | 3 | 0 | 0 | 0 | 0 | 0 | 0 | RTS I / 2018 | 0 |  | 0 | 0 | 0 | 0 | 0 | 0 | 0 | 001 | 0 | 0 | 0 | 21 | 0 | 0 | 1 |  |  |  | 0 | 0 | 0006_ | 001_0_ | 001_ | 0 | 0 | 0 | 0
23 | 001 | R216123 | Přepěťová ochrana C-typ 2 s předjištěním (DEHN guard M TNS CI 275) | ks | 1 | 0 | 0 | 0 | 0 | 0 | 0 | RTS I / 2018 | 0 |  | 0 | 0 | 0 | 0 | 0 | 0 | 0 | 001 | 0 | 0 | 0 | 21 | 0 | 0 | 1 |  |  |  | 0 | 0 | 0006_ | 001_0_ | 001_ | 0 | 0 | 0 | 0
24 | 001 | R216124 | montáž a zapojení v rozvaděči | hod | 8 | 0 | 0 | 0 | 0 | 0 | 0 | RTS I / 2018 | 0 |  | 0 | 0 | 0 | 0 | 0 | 0 | 0 | 001 | 0 | 0 | 0 | 21 | 0 | 0 | 1 |  |  |  | 0 | 0 | 0006_ | 001_0_ | 001_ | 0 | 0 | 0 | 0
| 002 |  | Elektro - rozvaděč RN-CHK |  |  |  | 0 | 0 | 0 |  | 0
| 002 | M21-7 | Elektromontáže - Rozvaděč RN-CHK |  |  |  | 0 | 0 | 0 |  | 0 | [10 empty] | 002 | [7 empty] | 0 | 0 | 0
25 | 002 | R21711 | Nástěnná rozvodnice plechová 600x600x200 (96 modulů) | ks | 1 | 0 | 0 | 0 | 0 | 0 | 0 | RTS I / 2018 | 0 |  | 0 | 0 | 0 | 0 | 0 | 0 | 0 | 002 | 0 | 0 | 0 | 21 | 0 | 0 | 1 |  |  |  | 0 | 0 | 0006_ | 002_0_ | 002_ | 0 | 0 | 0 | 0
26 | 002 | R21712 | Přípojnice fázová CU 20x5x750 | ks | 3 | 0 | 0 | 0 | 0 | 0 | 0 | RTS I / 2018 | 0 |  | 0 | 0 | 0 | 0 | 0 | 0 | 0 | 002 | 0 | 0 | 0 | 21 | 0 | 0 | 1 |  |  |  | 0 | 0 | 0006_ | 002_0_ | 002_ | 0 | 0 | 0 | 0
27 | 002 | R21713 | Přípojnice nulová - N CU 20x5x750 | ks | 1 | 0 | 0 | 0 | 0 | 0 | 0 | RTS I / 2018 | 0 |  | 0 | 0 | 0 | 0 | 0 | 0 | 0 | 002 | 0 | 0 | 0 | 21 | 0 | 0 | 1 |  |  |  | 0 | 0 | 0006_ | 002_0_ | 002_ | 0 | 0 | 0 | 0
28 | 002 | R21714 | Přípojnice ochranná - PE CU 20x5x750 | ks | 1 | 0 | 0 | 0 | 0 | 0 | 0 | RTS I / 2018 | 0 |  | 0 | 0 | 0 | 0 | 0 | 0 | 0 | 002 | 0 | 0 | 0 | 21 | 0 | 0 | 1 |  |  |  | 0 | 0 | 0006_ | 002_0_ | 002_ | 0 | 0 | 0 | 0
29 | 002 | R21715 | DIN lišta | m | 1 | 0 | 0 | 0 | 0 | 0 | 0 | RTS I / 2018 | 0 |  | 0 | 0 | 0 | 0 | 0 | 0 | 0 | 002 | 0 | 0 | 0 | 21 | 0 | 0 | 1 |  |  |  | 0 | 0 | 0006_ | 002_0_ | 002_ | 0 | 0 | 0 | 0
30 | 002 | R21716 | Propojovací hřeben 3 fáz. | m | 1 | 0 | 0 | 0 | 0 | 0 | 0 | RTS I / 2018 | 0 |  | 0 | 0 | 0 | 0 | 0 | 0 | 0 | 002 | 0 | 0 | 0 | 21 | 0 | 0 | 1 |  |  |  | 0 | 0 | 0006_ | 002_0_ | 002_ | 0 | 0 | 0 | 0
31 | 002 | R21717 | Ucpávková vývodka GP 11 | ks | 3 | 0 | 0 | 0 | 0 | 0 | 0 | RTS I / 2018 | 0 |  | 0 | 0 | 0 | 0 | 0 | 0 | 0 | 002 | 0 | 0 | 0 | 21 | 0 | 0 | 1 |  |  |  | 0 | 0 | 0006_ | 002_0_ | 002_ | 0 | 0 | 0 | 0
32 | 002 | R21718 | Ucpávková vývodka GP 16 | ks | 2 | 0 | 0 | 0 | 0 | 0 | 0 | RTS I / 2018 | 0 |  | 0 | 0 | 0 | 0 | 0 | 0 | 0 | 002 | 0 | 0 | 0 | 21 | 0 | 0 | 1 |  |  |  | 0 | 0 | 0006_ | 002_0_ | 002_ | 0 | 0 | 0 | 0
33 | 002 | R21719 | Ucpávková vývodka GP 21 | ks | 10 | 0 | 0 | 0 | 0 | 0 | 0 | RTS I / 2018 | 0 |  | 0 | 0 | 0 | 0 | 0 | 0 | 0 | 002 | 0 | 0 | 0 | 21 | 0 | 0 | 1 |  |  |  | 0 | 0 | 0006_ | 002_0_ | 002_ | 0 | 0 | 0 | 0
34 | 002 | R217110 | Označovací štítek | ks | 20 | 0 | 0 | 0 | 0 | 0 | 0 | RTS I / 2018 | 0 |  | 0 | 0 | 0 | 0 | 0 | 0 | 0 | 002 | 0 | 0 | 0 | 21 | 0 | 0 | 1 |  |  |  | 0 | 0 | 0006_ | 002_0_ | 002_ | 0 | 0 | 0 | 0
35 | 002 | R217111 | Jistič 6B/1 | ks | 2 | 0 | 0 | 0 | 0 | 0 | 0 | RTS I / 2018 | 0 |  | 0 | 0 | 0 | 0 | 0 | 0 | 0 | 002 | 0 | 0 | 0 | 21 | 0 | 0 | 1 |  |  |  | 0 | 0 | 0006_ | 002_0_ | 002_ | 0 | 0 | 0 | 0
36 | 002 | R217112 | Jistič 10B/1 | ks | 3 | 0 | 0 | 0 | 0 | 0 | 0 | RTS I / 2018 | 0 |  | 0 | 0 | 0 | 0 | 0 | 0 | 0 | 002 | 0 | 0 | 0 | 21 | 0 | 0 | 1 |  |  |  | 0 | 0 | 0006_ | 002_0_ | 002_ | 0 | 0 | 0 | 0
37 | 002 | R217113 | Jistič 16C/3 | ks | 2 | 0 | 0 | 0 | 0 | 0 | 0 | RTS I / 2018 | 0 |  | 0 | 0 | 0 | 0 | 0 | 0 | 0 | 002 | 0 | 0 | 0 | 21 | 0 | 0 | 1 |  |  |  | 0 | 0 | 0006_ | 002_0_ | 002_ | 0 | 0 | 0 | 0
38 | 002 | R217114 | Jistič 25C/3 | ks | 5 | 0 | 0 | 0 | 0 | 0 | 0 | RTS I / 2018 | 0 |  | 0 | 0 | 0 | 0 | 0 | 0 | 0 | 002 | 0 | 0 | 0 | 21 | 0 | 0 | 1 |  |  |  | 0 | 0 | 0006_ | 002_0_ | 002_ | 0 | 0 | 0 | 0
39 | 002 | R217115 | Jistič 100C/3 | ks | 1 | 0 | 0 | 0 | 0 | 0 | 0 | RTS I / 2018 | 0 |  | 0 | 0 | 0 | 0 | 0 | 0 | 0 | 002 | 0 | 0 | 0 | 21 | 0 | 0 | 1 |  |  |  | 0 | 0 | 0006_ | 002_0_ | 002_ | 0 | 0 | 0 | 0
40 | 002 | R217116 | Pomocný kontakt k jističi 1P, 230V /10A | ks | 13 | 0 | 0 | 0 | 0 | 0 | 0 | RTS I / 2018 | 0 |  | 0 | 0 | 0 | 0 | 0 | 0 | 0 | 002 | 0 | 0 | 0 | 21 | 0 | 0 | 1 |  |  |  | 0 | 0 | 0006_ | 002_0_ | 002_ | 0 | 0 | 0 | 0
41 | 002 | R217117 | Přepěťová ochrana C-typ 2 s předjištěním (DEHN guard M TNS CI 275) | ks | 1 | 0 | 0 | 0 | 0 | 0 | 0 | RTS I / 2018 | 0 |  | 0 | 0 | 0 | 0 | 0 | 0 | 0 | 002 | 0 | 0 | 0 | 21 | 0 | 0 | 1 |  |  |  | 0 | 0 | 0006_ | 002_0_ | 002_ | 0 | 0 | 0 | 0
42 | 002 | R217118 | montáž a zapojení v rozvaděči | hod | 8 | 0 | 0 | 0 | 0 | 0 | 0 | RTS I / 2018 | 0 |  | 0 | 0 | 0 | 0 | 0 | 0 | 0 | 002 | 0 | 0 | 0 | 21 | 0 | 0 | 1 |  |  |  | 0 | 0 | 0006_ | 002_0_ | 002_ | 0 | 0 | 0 | 0
| 003 |  | Silnoproudá instalace |  |  |  | 0 | 0 | 0 |  | 0
| 003 | M21-4 | Elektromontáže - Ostatní položky práce |  |  |  | 0 | 0 | 0 |  | 0 | [10 empty] | 003 | [7 empty] | 0 | 0 | 0
43 | 003 | R214111 | spínač nástěnný, 3z/16A | ks | 6 | 0 | 0 | 0 | 0 | 0 | 0 | RTS I / 2018 | 0 |  | 0 | 0 | 0 | 0 | 0 | 0 | 0 | 003 | 0 | 0 | 0 | 21 | 0 | 0 | 1 |  |  |  | 0 | 0 | 0006_ | 003_0_ | 003_ | 0 | 0 | 0 | 0
44 | 003 | R214112 | spínač nástěnný, 3z/16A, IP65 | ks | 8 | 0 | 0 | 0 | 0 | 0 | 0 | RTS I / 2018 | 0 |  | 0 | 0 | 0 | 0 | 0 | 0 | 0 | 003 | 0 | 0 | 0 | 21 | 0 | 0 | 1 |  |  |  | 0 | 0 | 0006_ | 003_0_ | 003_ | 0 | 0 | 0 | 0
45 | 003 | R214113 | bezšroubová svorka | ks | 80 | 0 | 0 | 0 | 0 | 0 | 0 | RTS I / 2018 | 0 |  | 0 | 0 | 0 | 0 | 0 | 0 | 0 | 003 | 0 | 0 | 0 | 21 | 0 | 0 | 1 |  |  |  | 0 | 0 | 0006_ | 003_0_ | 003_ | 0 | 0 | 0 | 0
46 | 003 | R214114 | trubka ohebná 25mm | m | 50 | 0 | 0 | 0 | 0 | 0 | 0 | RTS I / 2018 | 0 |  | 0 | 0 | 0 | 0 | 0 | 0 | 0 | 003 | 0 | 0 | 0 | 21 | 0 | 0 | 1 |  |  |  | 0 | 0 | 0006_ | 003_0_ | 003_ | 0 | 0 | 0 | 0
47 | 003 | R214115 | trubka ohebná 40mm | m | 10 | 0 | 0 | 0 | 0 | 0 | 0 | RTS I / 2018 | 0 |  | 0 | 0 | 0 | 0 | 0 | 0 | 0 | 003 | 0 | 0 | 0 | 21 | 0 | 0 | 1 |  |  |  | 0 | 0 | 0006_ | 003_0_ | 003_ | 0 | 0 | 0 | 0
48 | 003 | R214116 | trubka pevná včetně úchytek 16mm | m | 10 | 0 | 0 | 0 | 0 | 0 | 0 | RTS I / 2018 | 0 |  | 0 | 0 | 0 | 0 | 0 | 0 | 0 | 003 | 0 | 0 | 0 | 21 | 0 | 0 | 1 |  |  |  | 0 | 0 | 0006_ | 003_0_ | 003_ | 0 | 0 | 0 | 0
49 | 003 | R214117 | trubka pevná včetně úchytek 25mm | m | 10 | 0 | 0 | 0 | 0 | 0 | 0 | RTS I / 2018 | 0 |  | 0 | 0 | 0 | 0 | 0 | 0 | 0 | 003 | 0 | 0 | 0 | 21 | 0 | 0 | 1 |  |  |  | 0 | 0 | 0006_ | 003_0_ | 003_ | 0 | 0 | 0 | 0
50 | 003 | R214118 | trubka pevná včetně úchytek 40mm | m | 6 | 0 | 0 | 0 | 0 | 0 | 0 | RTS I / 2018 | 0 |  | 0 | 0 | 0 | 0 | 0 | 0 | 0 | 003 | 0 | 0 | 0 | 21 | 0 | 0 | 1 |  |  |  | 0 | 0 | 0006_ | 003_0_ | 003_ | 0 | 0 | 0 | 0
51 | 003 | R214119 | žlab MARS kompl.vč.víka 62/50 | m | 26 | 0 | 0 | 0 | 0 | 0 | 0 | RTS I / 2018 | 0 |  | 0 | 0 | 0 | 0 | 0 | 0 | 0 | 003 | 0 | 0 | 0 | 21 | 0 | 0 | 1 |  |  |  | 0 | 0 | 0006_ | 003_0_ | 003_ | 0 | 0 | 0 | 0
52 | 003 | R2141110 | žlab MARS kompl.vč.víka 125/50 | m | 16 | 0 | 0 | 0 | 0 | 0 | 0 | RTS I / 2018 | 0 |  | 0 | 0 | 0 | 0 | 0 | 0 | 0 | 003 | 0 | 0 | 0 | 21 | 0 | 0 | 1 |  |  |  | 0 | 0 | 0006_ | 003_0_ | 003_ | 0 | 0 | 0 | 0
53 | 003 | R2141111 | rozvodná krabice nástěnná s víčkem | ks | 28 | 0 | 0 | 0 | 0 | 0 | 0 | RTS I / 2018 | 0 |  | 0 | 0 | 0 | 0 | 0 | 0 | 0 | 003 | 0 | 0 | 0 | 21 | 0 | 0 | 1 |  |  |  | 0 | 0 | 0006_ | 003_0_ | 003_ | 0 | 0 | 0 | 0
54 | 003 | R2141112 | kabelová úchytka, hmoždinka+šroub, celokovové provedení | ks | 680 | 0 | 0 | 0 | 0 | 0 | 0 | RTS I / 2018 | 0 |  | 0 | 0 | 0 | 0 | 0 | 0 | 0 | 003 | 0 | 0 | 0 | 21 | 0 | 0 | 1 |  |  |  | 0 | 0 | 0006_ | 003_0_ | 003_ | 0 | 0 | 0 | 0
55 | 003 | R2141113 | gumová vývodka do žlabu | ks | 22 | 0 | 0 | 0 | 0 | 0 | 0 | RTS I / 2018 | 0 |  | 0 | 0 | 0 | 0 | 0 | 0 | 0 | 003 | 0 | 0 | 0 | 21 | 0 | 0 | 1 |  |  |  | 0 | 0 | 0006_ | 003_0_ | 003_ | 0 | 0 | 0 | 0
56 | 003 | R2141114 | zemn.svor.s Cu páskem | ks | 20 | 0 | 0 | 0 | 0 | 0 | 0 | RTS I / 2018 | 0 |  | 0 | 0 | 0 | 0 | 0 | 0 | 0 | 003 | 0 | 0 | 0 | 21 | 0 | 0 | 1 |  |  |  | 0 | 0 | 0006_ | 003_0_ | 003_ | 0 | 0 | 0 | 0
57 | 003 | R2141115 | vodič CYA 10 | m | 100 | 0 | 0 | 0 | 0 | 0 | 0 | RTS I / 2018 | 0 |  | 0 | 0 | 0 | 0 | 0 | 0 | 0 | 003 | 0 | 0 | 0 | 21 | 0 | 0 | 1 |  |  |  | 0 | 0 | 0006_ | 003_0_ | 003_ | 0 | 0 | 0 | 0
58 | 003 | R2141116 | vodič CYA 35 | m | 120 | 0 | 0 | 0 | 0 | 0 | 0 | RTS I / 2018 | 0 |  | 0 | 0 | 0 | 0 | 0 | 0 | 0 | 003 | 0 | 0 | 0 | 21 | 0 | 0 | 1 |  |  |  | 0 | 0 | 0006_ | 003_0_ | 003_ | 0 | 0 | 0 | 0
59 | 003 | R2141117 | kabel CHKE-R 3Cx1,5 | m | 105 | 0 | 0 | 0 | 0 | 0 | 0 | RTS I / 2018 | 0 |  | 0 | 0 | 0 | 0 | 0 | 0 | 0 | 003 | 0 | 0 | 0 | 21 | 0 | 0 | 1 |  |  |  | 0 | 0 | 0006_ | 003_0_ | 003_ | 0 | 0 | 0 | 0
60 | 003 | R2141118 | kabel CHKE-R 3Cx2,5 | m | 25 | 0 | 0 | 0 | 0 | 0 | 0 | RTS I / 2018 | 0 |  | 0 | 0 | 0 | 0 | 0 | 0 | 0 | 003 | 0 | 0 | 0 | 21 | 0 | 0 | 1 |  |  |  | 0 | 0 | 0006_ | 003_0_ | 003_ | 0 | 0 | 0 | 0
61 | 003 | R2141119 | kabel CHKE-R 5Cx2,5 | m | 26 | 0 | 0 | 0 | 0 | 0 | 0 | RTS I / 2018 | 0 |  | 0 | 0 | 0 | 0 | 0 | 0 | 0 | 003 | 0 | 0 | 0 | 21 | 0 | 0 | 1 |  |  |  | 0 | 0 | 0006_ | 003_0_ | 003_ | 0 | 0 | 0 | 0
62 | 003 | R2141120 | kabel CHKE-R 5Cx4 | m | 26 | 0 | 0 | 0 | 0 | 0 | 0 | RTS I / 2018 | 0 |  | 0 | 0 | 0 | 0 | 0 | 0 | 0 | 003 | 0 | 0 | 0 | 21 | 0 | 0 | 1 |  |  |  | 0 | 0 | 0006_ | 003_0_ | 003_ | 0 | 0 | 0 | 0
63 | 003 | R2141121 | kabel CHKE-R 5Cx6 | m | 540 | 0 | 0 | 0 | 0 | 0 | 0 | RTS I / 2018 | 0 |  | 0 | 0 | 0 | 0 | 0 | 0 | 0 | 003 | 0 | 0 | 0 | 21 | 0 | 0 | 1 |  |  |  | 0 | 0 | 0006_ | 003_0_ | 003_ | 0 | 0 | 0 | 0
64 | 003 | R2141122 | kabel CHKE-R 5Cx10 | m | 160 | 0 | 0 | 0 | 0 | 0 | 0 | RTS I / 2018 | 0 |  | 0 | 0 | 0 | 0 | 0 | 0 | 0 | 003 | 0 | 0 | 0 | 21 | 0 | 0 | 1 |  |  |  | 0 | 0 | 0006_ | 003_0_ | 003_ | 0 | 0 | 0 | 0
65 | 003 | R2141123 | kabel CHKE-R 5Cx50 | m | 22 | 0 | 0 | 0 | 0 | 0 | 0 | RTS I / 2018 | 0 |  | 0 | 0 | 0 | 0 | 0 | 0 | 0 | 003 | 0 | 0 | 0 | 21 | 0 | 0 | 1 |  |  |  | 0 | 0 | 0006_ | 003_0_ | 003_ | 0 | 0 | 0 | 0
66 | 003 | R2141124 | kabel 1x70RM, bezhalogenový, z funkčností při požáru min. P60 | m | 217 | 0 | 0 | 0 | 0 | 0 | 0 | RTS I / 2018 | 0 |  | 0 | 0 | 0 | 0 | 0 | 0 | 0 | 003 | 0 | 0 | 0 | 21 | 0 | 0 | 1 |  |  |  | 0 | 0 | 0006_ | 003_0_ | 003_ | 0 | 0 | 0 | 0
67 | 003 | R2141125 | kabel 1x70RM, bezhalogenový, z funkčností při požáru min. P60, modrý | m | 69 | 0 | 0 | 0 | 0 | 0 | 0 | RTS I / 2018 | 0 |  | 0 | 0 | 0 | 0 | 0 | 0 | 0 | 003 | 0 | 0 | 0 | 21 | 0 | 0 | 1 |  |  |  | 0 | 0 | 0006_ | 003_0_ | 003_ | 0 | 0 | 0 | 0
68 | 003 | R2141126 | kabel 1x70RM, bezhalogenový, z funkčností při požáru min. P60, žlutozelený | m | 69 | 0 | 0 | 0 | 0 | 0 | 0 | RTS I / 2018 | 0 |  | 0 | 0 | 0 | 0 | 0 | 0 | 0 | 003 | 0 | 0 | 0 | 21 | 0 | 0 | 1 |  |  |  | 0 | 0 | 0006_ | 003_0_ | 003_ | 0 | 0 | 0 | 0
69 | 003 | R2141127 | kabel 1x95RM, bezhalogenový, z funkčností při požáru min. P60 | m | 510 | 0 | 0 | 0 | 0 | 0 | 0 | RTS I / 2018 | 0 |  | 0 | 0 | 0 | 0 | 0 | 0 | 0 | 003 | 0 | 0 | 0 | 21 | 0 | 0 | 1 |  |  |  | 0 | 0 | 0006_ | 003_0_ | 003_ | 0 | 0 | 0 | 0
70 | 003 | R2141128 | kabel 1x95RM, bezhalogenový, z funkčností při požáru min. P60, modrý | m | 164 | 0 | 0 | 0 | 0 | 0 | 0 | RTS I / 2018 | 0 |  | 0 | 0 | 0 | 0 | 0 | 0 | 0 | 003 | 0 | 0 | 0 | 21 | 0 | 0 | 1 |  |  |  | 0 | 0 | 0006_ | 003_0_ | 003_ | 0 | 0 | 0 | 0
71 | 003 | R2141129 | kabel 1x95RM, bezhalogenový, z funkčností při požáru min. P60, žlutozelený | m | 164 | 0 | 0 | 0 | 0 | 0 | 0 | RTS I / 2018 | 0 |  | 0 | 0 | 0 | 0 | 0 | 0 | 0 | 003 | 0 | 0 | 0 | 21 | 0 | 0 | 1 |  |  |  | 0 | 0 | 0006_ | 003_0_ | 003_ | 0 | 0 | 0 | 0
72 | 003 | R2141130 | jistič 125C/3 - doplnění rozvaděče RN | ks | 1 | 0 | 0 | 0 | 0 | 0 | 0 | RTS I / 2018 | 0 |  | 0 | 0 | 0 | 0 | 0 | 0 | 0 | 003 | 0 | 0 | 0 | 21 | 0 | 0 | 1 |  |  |  | 0 | 0 | 0006_ | 003_0_ | 003_ | 0 | 0 | 0 | 0
73 | 003 | R2141131 | Pomocný kontakt k Jističi - doplnění rozvaděče RN | ks | 1 | 0 | 0 | 0 | 0 | 0 | 0 | RTS I / 2018 | 0 |  | 0 | 0 | 0 | 0 | 0 | 0 | 0 | 003 | 0 | 0 | 0 | 21 | 0 | 0 | 1 |  |  |  | 0 | 0 | 0006_ | 003_0_ | 003_ | 0 | 0 | 0 | 0
74 | 003 | R2141132 | Kompaktní jistič, Ir=400A - doplnění rozvaděče RN | ks | 1 | 0 | 0 | 0 | 0 | 0 | 0 | RTS I / 2018 | 0 |  | 0 | 0 | 0 | 0 | 0 | 0 | 0 | 003 | 0 | 0 | 0 | 21 | 0 | 0 | 1 |  |  |  | 0 | 0 | 0006_ | 003_0_ | 003_ | 0 | 0 | 0 | 0
75 | 003 | R2141133 | Pomocný kontakt ke kompakt. Jističi - doplnění rozvaděče RN | ks | 1 | 0 | 0 | 0 | 0 | 0 | 0 | RTS I / 2018 | 0 |  | 0 | 0 | 0 | 0 | 0 | 0 | 0 | 003 | 0 | 0 | 0 | 21 | 0 | 0 | 1 |  |  |  | 0 | 0 | 0006_ | 003_0_ | 003_ | 0 | 0 | 0 | 0
76 | 003 | R2141134 | Ukončení kabelu do 3x2,5 | ks | 8 | 0 | 0 | 0 | 0 | 0 | 0 | RTS I / 2018 | 0 |  | 0 | 0 | 0 | 0 | 0 | 0 | 0 | 003 | 0 | 0 | 0 | 21 | 0 | 0 | 1 |  |  |  | 0 | 0 | 0006_ | 003_0_ | 003_ | 0 | 0 | 0 | 0
77 | 003 | R2141135 | Ukončení kabelu do 5x4 | ks | 2 | 0 | 0 | 0 | 0 | 0 | 0 | RTS I / 2018 | 0 |  | 0 | 0 | 0 | 0 | 0 | 0 | 0 | 003 | 0 | 0 | 0 | 21 | 0 | 0 | 1 |  |  |  | 0 | 0 | 0006_ | 003_0_ | 003_ | 0 | 0 | 0 | 0
78 | 003 | R2141136 | Ukončení kabelu do 5x50 | ks | 16 | 0 | 0 | 0 | 0 | 0 | 0 | RTS I / 2018 | 0 |  | 0 | 0 | 0 | 0 | 0 | 0 | 0 | 003 | 0 | 0 | 0 | 21 | 0 | 0 | 1 |  |  |  | 0 | 0 | 0006_ | 003_0_ | 003_ | 0 | 0 | 0 | 0
79 | 003 | R2141137 | instalače rozvaděčů 800x600x150 | ks | 1 | 0 | 0 | 0 | 0 | 0 | 0 | RTS I / 2018 | 0 |  | 0 | 0 | 0 | 0 | 0 | 0 | 0 | 003 | 0 | 0 | 0 | 21 | 0 | 0 | 1 |  |  |  | 0 | 0 | 0006_ | 003_0_ | 003_ | 0 | 0 | 0 | 0
80 | 003 | R2141138 | vrtání prostupů | ks | 96 | 0 | 0 | 0 | 0 | 0 | 0 | RTS I / 2018 | 0 |  | 0 | 0 | 0 | 0 | 0 | 0 | 0 | 003 | 0 | 0 | 0 | 21 | 0 | 0 | 1 |  |  |  | 0 | 0 | 0006_ | 003_0_ | 003_ | 0 | 0 | 0 | 0
81 | 003 | R2141139 | kapsy pro přístroje | ks | 14 | 0 | 0 | 0 | 0 | 0 | 0 | RTS I / 2018 | 0 |  | 0 | 0 | 0 | 0 | 0 | 0 | 0 | 003 | 0 | 0 | 0 | 21 | 0 | 0 | 1 |  |  |  | 0 | 0 | 0006_ | 003_0_ | 003_ | 0 | 0 | 0 | 0
82 | 003 | R2141140 | protipožární ucpávka | ks | 8 | 0 | 0 | 0 | 0 | 0 | 0 | RTS I / 2018 | 0 |  | 0 | 0 | 0 | 0 | 0 | 0 | 0 | 003 | 0 | 0 | 0 | 21 | 0 | 0 | 1 |  |  |  | 0 | 0 | 0006_ | 003_0_ | 003_ | 0 | 0 | 0 | 0
83 | 003 | R2141141 | kontroly a zaměření | hod | 40 | 0 | 0 | 0 | 0 | 0 | 0 | RTS I / 2018 | 0 |  | 0 | 0 | 0 | 0 | 0 | 0 | 0 | 003 | 0 | 0 | 0 | 21 | 0 | 0 | 1 |  |  |  | 0 | 0 | 0006_ | 003_0_ | 003_ | 0 | 0 | 0 | 0
84 | 003 | R2141142 | projektová dokumentace | hod | 40 | 0 | 0 | 0 | 0 | 0 | 0 | RTS I / 2018 | 0 |  | 0 | 0 | 0 | 0 | 0 | 0 | 0 | 003 | 0 | 0 | 0 | 21 | 0 | 0 | 1 |  |  |  | 0 | 0 | 0006_ | 003_0_ | 003_ | 0 | 0 | 0 | 0
85 | 003 | R2141143 | výchozí revize | hod | 16 | 0 | 0 | 0 | 0 | 0 | 0 | RTS I / 2018 | 0 |  | 0 | 0 | 0 | 0 | 0 | 0 | 0 | 003 | 0 | 0 | 0 | 21 | 0 | 0 | 1 |  |  |  | 0 | 0 | 0006_ | 003_0_ | 003_ | 0 | 0 | 0 | 0
86 | 003 | R2141144 | komplexní zkoušky | hod | 32 | 0 | 0 | 0 | 0 | 0 | 0 | RTS I / 2018 | 0 |  | 0 | 0 | 0 | 0 | 0 | 0 | 0 | 003 | 0 | 0 | 0 | 21 | 0 | 0 | 1 |  |  |  | 0 | 0 | 0006_ | 003_0_ | 003_ | 0 | 0 | 0 | 0
87 | 003 | R2141145 | UPS 75 kVA,/1hod, včetně instalace | ks | 1 | 0 | 0 | 0 | 0 | 0 | 0 | RTS I / 2018 | [14 empty] | 0 | 0 |  |  |  |  | 0 | 0 |  |  |  | 0 |  |  | 0
Pi = 56 kW, ß = 1, Pp = 56 kW
SO 01 ZDROJ A ROZVODY STLAČENÉHO VZDUCHU
| 004 |  | SO 01 ZDROJ A ROZVODY STLAČENÉHO VZDUCHU |  |  |  | 0 | 0 | 0 |  | 0
| 004 | M23 | Montáže potrubí |  |  |  | 0 | 0 | 0 |  | 0 | [10 empty] | 004 | [7 empty] | 0 | 0 | 0
88 | 004 | R23001 | Rotační křídlový kompresor výtlačný přetlak 10bar, výkonnost 420 m3/h, vodou chlazený | ks | 2 | 0 | 0 | 0 | 0 | 0 | 0 | RTS I / 2018 | 0 |  | 0 | 0 | 0 | 0 | 0 | 0 | 0 | 004 | 0 | 0 | 0 | 21 | 0 | 0 | 1 |  |  |  | 0 | 0 | M23_ | 004_9_ | 004_ | 0 | 0 | 0 | 0
89 | 004 | R23002 | Chladič stlačeného vzduchu | ks | 2 | 0 | 0 | 0 | 0 | 0 | 0 | RTS I / 2018 | 0 |  | 0 | 0 | 0 | 0 | 0 | 0 | 0 | 004 | 0 | 0 | 0 | 21 | 0 | 0 | 1 |  |  |  | 0 | 0 | M23_ | 004_9_ | 004_ | 0 | 0 | 0 | 0
90 | 004 | R23003 | Adsorpční sušička včetně ochranné a integrované filtrace | ks | 2 | 0 | 0 | 0 | 0 | 0 | 0 | RTS I / 2018 | 0 |  | 0 | 0 | 0 | 0 | 0 | 0 | 0 | 004 | 0 | 0 | 0 | 21 | 0 | 0 | 1 |  |  |  | 0 | 0 | M23_ | 004_9_ | 004_ | 0 | 0 | 0 | 0
91 | 004 | R23004 | Tlaková nádoba - 1600 l/1,6 Mpa, oboustranně pozinkovaná stojatá včetně základního vybavení tlakové nádoby | ks | 1 | 0 | 0 | 0 | 0 | 0 | 0 | RTS I / 2018 | 0 |  | 0 | 0 | 0 | 0 | 0 | 0 | 0 | 004 | 0 | 0 | 0 | 21 | 0 | 0 | 1 |  |  |  | 0 | 0 | M23_ | 004_9_ | 004_ | 0 | 0 | 0 | 0
92 | 004 | R23005 | Kondenzační sušička stlačeného vzduchu, chlazení vodou | ks | 2 | 0 | 0 | 0 | 0 | 0 | 0 | RTS I / 2018 | 0 |  | 0 | 0 | 0 | 0 | 0 | 0 | 0 | 004 | 0 | 0 | 0 | 21 | 0 | 0 | 1 |  |  |  | 0 | 0 | M23_ | 004_9_ | 004_ | 0 | 0 | 0 | 0
93 | 004 | R23006 | Koalescenční filltr, DN50 | ks | 2 | 0 | 0 | 0 | 0 | 0 | 0 | RTS I / 2018 | 0 |  | 0 | 0 | 0 | 0 | 0 | 0 | 0 | 004 | 0 | 0 | 0 | 21 | 0 | 0 | 1 |  |  |  | 0 | 0 | M23_ | 004_9_ | 004_ | 0 | 0 | 0 | 0
94 | 004 | R23007 | Zařízení katalytické oxidace s certifikací pro třídu 1 dle ISO8573-1 | ks | 2 | 0 | 0 | 0 | 0 | 0 | 0 | RTS I / 2018 | 0 |  | 0 | 0 | 0 | 0 | 0 | 0 | 0 | 004 | 0 | 0 | 0 | 21 | 0 | 0 | 1 |  |  |  | 0 | 0 | M23_ | 004_9_ | 004_ | 0 | 0 | 0 | 0
95 | 004 | R23008 | Hrubý filtr DN50 | ks | 2 | 0 | 0 | 0 | 0 | 0 | 0 | RTS I / 2018 | 0 |  | 0 | 0 | 0 | 0 | 0 | 0 | 0 | 004 | 0 | 0 | 0 | 21 | 0 | 0 | 1 |  |  |  | 0 | 0 | M23_ | 004_9_ | 004_ | 0 | 0 | 0 | 0
96 | 004 | R23009 | Souprava odlučovače a odvodu kondenzátu | ks | 2 | 0 | 0 | 0 | 0 | 0 | 0 | RTS I / 2018 | 0 |  | 0 | 0 | 0 | 0 | 0 | 0 | 0 | 004 | 0 | 0 | 0 | 21 | 0 | 0 | 1 |  |  |  | 0 | 0 | M23_ | 004_9_ | 004_ | 0 | 0 | 0 | 0
97 | 004 | R230010 | Ekologický separátor kondenzátu olej-voda | ks | 1 | 0 | 0 | 0 | 0 | 0 | 0 | RTS I / 2018 | 0 |  | 0 | 0 | 0 | 0 | 0 | 0 | 0 | 004 | 0 | 0 | 0 | 21 | 0 | 0 | 1 |  |  |  | 0 | 0 | M23_ | 004_9_ | 004_ | 0 | 0 | 0 | 0
98 | 004 | R230011 | Automatický odvaděč kondenzátu řízený hladinou | ks | 6 | 0 | 0 | 0 | 0 | 0 | 0 | RTS I / 2018 | 0 |  | 0 | 0 | 0 | 0 | 0 | 0 | 0 | 004 | 0 | 0 | 0 | 21 | 0 | 0 | 1 |  |  |  | 0 | 0 | M23_ | 004_9_ | 004_ | 0 | 0 | 0 | 0
99 | 004 | R230012 | Tlakoměr, rozsah 0-1,6 Mpa | ks | 4 | 0 | 0 | 0 | 0 | 0 | 0 | RTS I / 2018 | 0 |  | 0 | 0 | 0 | 0 | 0 | 0 | 0 | 004 | 0 | 0 | 0 | 21 | 0 | 0 | 1 |  |  |  | 0 | 0 | M23_ | 004_9_ | 004_ | 0 | 0 | 0 | 0
100 | 004 | R230013 | Průtokoměr stlačeného vzduchu | ks | 4 | 0 | 0 | 0 | 0 | 0 | 0 | RTS I / 2018 | 0 |  | 0 | 0 | 0 | 0 | 0 | 0 | 0 | 004 | 0 | 0 | 0 | 21 | 0 | 0 | 1 |  |  |  | 0 | 0 | M23_ | 004_9_ | 004_ | 0 | 0 | 0 | 0
101 | 004 | R230014 | Měřící přístroj na zbytkový obsah oleje ve stlačeném vzduchu s PID senzorem (certifikován pro měření dle ISO8573) | ks | 1 | 0 | 0 | 0 | 0 | 0 | 0 | RTS I / 2018 | 0 |  | 0 | 0 | 0 | 0 | 0 | 0 | 0 | 004 | 0 | 0 | 0 | 21 | 0 | 0 | 1 |  |  |  | 0 | 0 | M23_ | 004_9_ | 004_ | 0 | 0 | 0 | 0
102 | 004 | R230015 | Měřící přístroj na měření teploty a tlakového rosného bodu stlačeného vzduchu | ks | 3 | 0 | 0 | 0 | 0 | 0 | 0 | RTS I / 2018 | 0 |  | 0 | 0 | 0 | 0 | 0 | 0 | 0 | 004 | 0 | 0 | 0 | 21 | 0 | 0 | 1 |  |  |  | 0 | 0 | M23_ | 004_9_ | 004_ | 0 | 0 | 0 | 0
103 | 004 | R230016 | Montáž a umístění technologie kompresorové stanice | komplet | 1 | 0 | 0 | 0 | 0 | 0 | 0 | RTS I / 2018 | 0 |  | 0 | 0 | 0 | 0 | 0 | 0 | 0 | 004 | 0 | 0 | 0 | 21 | 0 | 0 | 1 |  |  |  | 0 | 0 | M23_ | 004_9_ | 004_ | 0 | 0 | 0 | 0
104 | 004 | R230017 | Trubky ocelové nerezové, jakost materiálu AISI 316L 22 x 2,0mm | m | 28 | 0 | 0 | 0 | 0 | 0 | 0 | RTS I / 2018 | 0 |  | 0 | 0 | 0 | 0 | 0 | 0 | 0 | 004 | 0 | 0 | 0 | 21 | 0 | 0 | 1 |  |  |  | 0 | 0 | M23_ | 004_9_ | 004_ | 0 | 0 | 0 | 0
105 | 004 | R230018 | Trubky ocelové nerezové, jakost materiálu AISI 316L 28 x 2,0mm | m | 30 | 0 | 0 | 0 | 0 | 0 | 0 | RTS I / 2018 | 0 |  | 0 | 0 | 0 | 0 | 0 | 0 | 0 | 004 | 0 | 0 | 0 | 21 | 0 | 0 | 1 |  |  |  | 0 | 0 | M23_ | 004_9_ | 004_ | 0 | 0 | 0 | 0
106 | 004 | R230019 | Trubky ocelové nerezové, jakost materiálu AISI 316L 35 x 2,0mm | m | 4 | 0 | 0 | 0 | 0 | 0 | 0 | RTS I / 2018 | 0 |  | 0 | 0 | 0 | 0 | 0 | 0 | 0 | 004 | 0 | 0 | 0 | 21 | 0 | 0 | 1 |  |  |  | 0 | 0 | M23_ | 004_9_ | 004_ | 0 | 0 | 0 | 0
107 | 004 | R230020 | Trubky ocelové nerezové, jakost materiálu AISI 316L 42 x 2,0mm | m | 102 | 0 | 0 | 0 | 0 | 0 | 0 | RTS I / 2018 | 0 |  | 0 | 0 | 0 | 0 | 0 | 0 | 0 | 004 | 0 | 0 | 0 | 21 | 0 | 0 | 1 |  |  |  | 0 | 0 | M23_ | 004_9_ | 004_ | 0 | 0 | 0 | 0
108 | 004 | R230021 | Trubky ocelové nerezové, jakost materiálu AISI 316L 54 x 2,0mm | m | 88 | 0 | 0 | 0 | 0 | 0 | 0 | RTS I / 2018 | 0 |  | 0 | 0 | 0 | 0 | 0 | 0 | 0 | 004 | 0 | 0 | 0 | 21 | 0 | 0 | 1 |  |  |  | 0 | 0 | M23_ | 004_9_ | 004_ | 0 | 0 | 0 | 0
109 | 004 | R230022 | Montáž trubek ocelových tř.17 - 22 x 2,0mm | m | 28 | 0 | 0 | 0 | 0 | 0 | 0 | RTS I / 2018 | 0 |  | 0 | 0 | 0 | 0 | 0 | 0 | 0 | 004 | 0 | 0 | 0 | 21 | 0 | 0 | 1 |  |  |  | 0 | 0 | M23_ | 004_9_ | 004_ | 0 | 0 | 0 | 0
110 | 004 | R230023 | Montáž trubek ocelových tř.17 - 28 x 2,0mm | m | 30 | 0 | 0 | 0 | 0 | 0 | 0 | RTS I / 2018 | 0 |  | 0 | 0 | 0 | 0 | 0 | 0 | 0 | 004 | 0 | 0 | 0 | 21 | 0 | 0 | 1 |  |  |  | 0 | 0 | M23_ | 004_9_ | 004_ | 0 | 0 | 0 | 0
111 | 004 | R230024 | Montáž trubek ocelových tř.17 - 35 x 2,0mm | m | 4 | 0 | 0 | 0 | 0 | 0 | 0 | RTS I / 2018 | 0 |  | 0 | 0 | 0 | 0 | 0 | 0 | 0 | 004 | 0 | 0 | 0 | 21 | 0 | 0 | 1 |  |  |  | 0 | 0 | M23_ | 004_9_ | 004_ | 0 | 0 | 0 | 0
112 | 004 | R230025 | Montáž trubek ocelových tř.17 - 42 x 2,0mm | m | 102 | 0 | 0 | 0 | 0 | 0 | 0 | RTS I / 2018 | 0 |  | 0 | 0 | 0 | 0 | 0 | 0 | 0 | 004 | 0 | 0 | 0 | 21 | 0 | 0 | 1 |  |  |  | 0 | 0 | M23_ | 004_9_ | 004_ | 0 | 0 | 0 | 0
113 | 004 | R230026 | Montáž trubek ocelových tř.17 - 54 x 2,0mm | m | 88 | 0 | 0 | 0 | 0 | 0 | 0 | RTS I / 2018 | 0 |  | 0 | 0 | 0 | 0 | 0 | 0 | 0 | 004 | 0 | 0 | 0 | 21 | 0 | 0 | 1 |  |  |  | 0 | 0 | M23_ | 004_9_ | 004_ | 0 | 0 | 0 | 0
114 | 004 | R230027 | Oblouk 90° N -22x2,0 | ks | 8 | 0 | 0 | 0 | 0 | 0 | 0 | RTS I / 2018 | 0 |  | 0 | 0 | 0 | 0 | 0 | 0 | 0 | 004 | 0 | 0 | 0 | 21 | 0 | 0 | 1 |  |  |  | 0 | 0 | M23_ | 004_9_ | 004_ | 0 | 0 | 0 | 0
115 | 004 | R230028 | Oblouk 90° N - 28x2,0 | ks | 21 | 0 | 0 | 0 | 0 | 0 | 0 | RTS I / 2018 | 0 |  | 0 | 0 | 0 | 0 | 0 | 0 | 0 | 004 | 0 | 0 | 0 | 21 | 0 | 0 | 1 |  |  |  | 0 | 0 | M23_ | 004_9_ | 004_ | 0 | 0 | 0 | 0
116 | 004 | R230029 | Oblouk 90° N - 35x2,0 | ks | 2 | 0 | 0 | 0 | 0 | 0 | 0 | RTS I / 2018 | 0 |  | 0 | 0 | 0 | 0 | 0 | 0 | 0 | 004 | 0 | 0 | 0 | 21 | 0 | 0 | 1 |  |  |  | 0 | 0 | M23_ | 004_9_ | 004_ | 0 | 0 | 0 | 0
117 | 004 | R230030 | Oblouk 90° N - 42x2,0 | ks | 38 | 0 | 0 | 0 | 0 | 0 | 0 | RTS I / 2018 | 0 |  | 0 | 0 | 0 | 0 | 0 | 0 | 0 | 004 | 0 | 0 | 0 | 21 | 0 | 0 | 1 |  |  |  | 0 | 0 | M23_ | 004_9_ | 004_ | 0 | 0 | 0 | 0
118 | 004 | R230031 | Oblouk 90° N - 54x2,0 | ks | 34 | 0 | 0 | 0 | 0 | 0 | 0 | RTS I / 2018 | 0 |  | 0 | 0 | 0 | 0 | 0 | 0 | 0 | 004 | 0 | 0 | 0 | 21 | 0 | 0 | 1 |  |  |  | 0 | 0 | M23_ | 004_9_ | 004_ | 0 | 0 | 0 | 0
119 | 004 | R230032 | Víčko nerez N - 22x2,0 | ks | 4 | 0 | 0 | 0 | 0 | 0 | 0 | RTS I / 2018 | 0 |  | 0 | 0 | 0 | 0 | 0 | 0 | 0 | 004 | 0 | 0 | 0 | 21 | 0 | 0 | 1 |  |  |  | 0 | 0 | M23_ | 004_9_ | 004_ | 0 | 0 | 0 | 0
120 | 004 | R230033 | T kusy 90,° jednoznačné N - 54x2,0 | ks | 17 | 0 | 0 | 0 | 0 | 0 | 0 | RTS I / 2018 | 0 |  | 0 | 0 | 0 | 0 | 0 | 0 | 0 | 004 | 0 | 0 | 0 | 21 | 0 | 0 | 1 |  |  |  | 0 | 0 | M23_ | 004_9_ | 004_ | 0 | 0 | 0 | 0
121 | 004 | R230034 | T kus 90,° redukovaný N - 42/28 | ks | 1 | 0 | 0 | 0 | 0 | 0 | 0 | RTS I / 2018 | 0 |  | 0 | 0 | 0 | 0 | 0 | 0 | 0 | 004 | 0 | 0 | 0 | 21 | 0 | 0 | 1 |  |  |  | 0 | 0 | M23_ | 004_9_ | 004_ | 0 | 0 | 0 | 0
122 | 004 | R230035 | T kus 90,° redukovaný N - 42/28 | ks | 1 | 0 | 0 | 0 | 0 | 0 | 0 | RTS I / 2018 | 0 |  | 0 | 0 | 0 | 0 | 0 | 0 | 0 | 004 | 0 | 0 | 0 | 21 | 0 | 0 | 1 |  |  |  | 0 | 0 | M23_ | 004_9_ | 004_ | 0 | 0 | 0 | 0
123 | 004 | R230036 | Návarky jednostranné s vnějšími závity N - 28/1" | ks | 2 | 0 | 0 | 0 | 0 | 0 | 0 | RTS I / 2018 | 0 |  | 0 | 0 | 0 | 0 | 0 | 0 | 0 | 004 | 0 | 0 | 0 | 21 | 0 | 0 | 1 |  |  |  | 0 | 0 | M23_ | 004_9_ | 004_ | 0 | 0 | 0 | 0
124 | 004 | R230037 | Návarky jednostranné s vnějšími závity N - 42/6/4" | ks | 4 | 0 | 0 | 0 | 0 | 0 | 0 | RTS I / 2018 | 0 |  | 0 | 0 | 0 | 0 | 0 | 0 | 0 | 004 | 0 | 0 | 0 | 21 | 0 | 0 | 1 |  |  |  | 0 | 0 | M23_ | 004_9_ | 004_ | 0 | 0 | 0 | 0
125 | 004 | R230038 | Návarky jednostranné s vnějšími závity N - 54/2" | ks | 28 | 0 | 0 | 0 | 0 | 0 | 0 | RTS I / 2018 | 0 |  | 0 | 0 | 0 | 0 | 0 | 0 | 0 | 004 | 0 | 0 | 0 | 21 | 0 | 0 | 1 |  |  |  | 0 | 0 | M23_ | 004_9_ | 004_ | 0 | 0 | 0 | 0
126 | 004 | R230039 | Redukce varná N - 42/28 | ks | 1 | 0 | 0 | 0 | 0 | 0 | 0 | RTS I / 2018 | 0 |  | 0 | 0 | 0 | 0 | 0 | 0 | 0 | 004 | 0 | 0 | 0 | 21 | 0 | 0 | 1 |  |  |  | 0 | 0 | M23_ | 004_9_ | 004_ | 0 | 0 | 0 | 0
127 | 004 | R230040 | Redukce varná N - 54/42 | ks | 4 | 0 | 0 | 0 | 0 | 0 | 0 | RTS I / 2018 | 0 |  | 0 | 0 | 0 | 0 | 0 | 0 | 0 | 004 | 0 | 0 | 0 | 21 | 0 | 0 | 1 |  |  |  | 0 | 0 | M23_ | 004_9_ | 004_ | 0 | 0 | 0 | 0
128 | 004 | R230041 | Clampové spoje D54 | ks | 15 | 0 | 0 | 0 | 0 | 0 | 0 | RTS I / 2018 | 0 |  | 0 | 0 | 0 | 0 | 0 | 0 | 0 | 004 | 0 | 0 | 0 | 21 | 0 | 0 | 1 |  |  |  | 0 | 0 | M23_ | 004_9_ | 004_ | 0 | 0 | 0 | 0
129 | 004 | R230042 | Clampové spoje D42 | ks | 22 | 0 | 0 | 0 | 0 | 0 | 0 | RTS I / 2018 | 0 |  | 0 | 0 | 0 | 0 | 0 | 0 | 0 | 004 | 0 | 0 | 0 | 21 | 0 | 0 | 1 |  |  |  | 0 | 0 | M23_ | 004_9_ | 004_ | 0 | 0 | 0 | 0
130 | 004 | R230043 | Kohouty kulové PN 16, třídílné s přivař. konci - nerez DN 25 | ks | 4 | 0 | 0 | 0 | 0 | 0 | 0 | RTS I / 2018 | 0 |  | 0 | 0 | 0 | 0 | 0 | 0 | 0 | 004 | 0 | 0 | 0 | 21 | 0 | 0 | 1 |  |  |  | 0 | 0 | M23_ | 004_9_ | 004_ | 0 | 0 | 0 | 0
131 | 004 | R230044 | Kohouty kulové PN 16, třídílné s přivař. konci - nerez DN 32 | ks | 1 | 0 | 0 | 0 | 0 | 0 | 0 | RTS I / 2018 | 0 |  | 0 | 0 | 0 | 0 | 0 | 0 | 0 | 004 | 0 | 0 | 0 | 21 | 0 | 0 | 1 |  |  |  | 0 | 0 | M23_ | 004_9_ | 004_ | 0 | 0 | 0 | 0
132 | 004 | R230045 | Kohouty kulové PN 16, třídílné s přivař. konci - nerez DN 40 | ks | 2 | 0 | 0 | 0 | 0 | 0 | 0 | RTS I / 2018 | 0 |  | 0 | 0 | 0 | 0 | 0 | 0 | 0 | 004 | 0 | 0 | 0 | 21 | 0 | 0 | 1 |  |  |  | 0 | 0 | M23_ | 004_9_ | 004_ | 0 | 0 | 0 | 0
133 | 004 | R230046 | Kohouty kulové PN 16, třídílné s přivař. konci - nerez DN 50 | ks | 14 | 0 | 0 | 0 | 0 | 0 | 0 | RTS I / 2018 | 0 |  | 0 | 0 | 0 | 0 | 0 | 0 | 0 | 004 | 0 | 0 | 0 | 21 | 0 | 0 | 1 |  |  |  | 0 | 0 | M23_ | 004_9_ | 004_ | 0 | 0 | 0 | 0
134 | 004 | R230047 | Kohouty kulové PN 16, třídílné s přivař. konci - nerez, s elektropohonem DN 50 | ks | 11 | 0 | 0 | 0 | 0 | 0 | 0 | RTS I / 2018 | 0 |  | 0 | 0 | 0 | 0 | 0 | 0 | 0 | 004 | 0 | 0 | 0 | 21 | 0 | 0 | 1 |  |  |  | 0 | 0 | M23_ | 004_9_ | 004_ | 0 | 0 | 0 | 0
135 | 004 | R230048 | Solenidový ventil DN 25 ( požadavek pro odběrné místo ) | ks | 3 | 0 | 0 | 0 | 0 | 0 | 0 | RTS I / 2018 | 0 |  | 0 | 0 | 0 | 0 | 0 | 0 | 0 | 004 | 0 | 0 | 0 | 21 | 0 | 0 | 1 |  |  |  | 0 | 0 | M23_ | 004_9_ | 004_ | 0 | 0 | 0 | 0
136 | 004 | R230049 | Tlakový spínač ( požadavek pro odběrné místo ) | ks | 1 | 0 | 0 | 0 | 0 | 0 | 0 | RTS I / 2018 | 0 |  | 0 | 0 | 0 | 0 | 0 | 0 | 0 | 004 | 0 | 0 | 0 | 21 | 0 | 0 | 1 |  |  |  | 0 | 0 | M23_ | 004_9_ | 004_ | 0 | 0 | 0 | 0
137 | 004 | R230050 | Axiální zpětný ventil serie 316, 6/4" materiál 1.4401 ( požadavek pro odběrné místo ) | ks | 2 | 0 | 0 | 0 | 0 | 0 | 0 | RTS I / 2018 | 0 |  | 0 | 0 | 0 | 0 | 0 | 0 | 0 | 004 | 0 | 0 | 0 | 21 | 0 | 0 | 1 |  |  |  | 0 | 0 | M23_ | 004_9_ | 004_ | 0 | 0 | 0 | 0
138 | 004 | R230051 | Koncový regulátor tlaku před napojení knihovny | ks | 3 | 0 | 0 | 0 | 0 | 0 | 0 | RTS I / 2018 | 0 |  | 0 | 0 | 0 | 0 | 0 | 0 | 0 | 004 | 0 | 0 | 0 | 21 | 0 | 0 | 1 |  |  |  | 0 | 0 | M23_ | 004_9_ | 004_ | 0 | 0 | 0 | 0
139 | 004 | R230052 | Trubky měděné 28x1,0 + oblouk tr. 28x1,0 Cu ( 4 ks ) | m | 5 | 0 | 0 | 0 | 0 | 0 | 0 | RTS I / 2018 | 0 |  | 0 | 0 | 0 | 0 | 0 | 0 | 0 | 004 | 0 | 0 | 0 | 21 | 0 | 0 | 1 |  |  |  | 0 | 0 | M23_ | 004_9_ | 004_ | 0 | 0 | 0 | 0
140 | 004 | R230053 | Montáž trubních dílů závitových - M 1" | ks | 2 | 0 | 0 | 0 | 0 | 0 | 0 | RTS I / 2018 | 0 |  | 0 | 0 | 0 | 0 | 0 | 0 | 0 | 004 | 0 | 0 | 0 | 21 | 0 | 0 | 1 |  |  |  | 0 | 0 | M23_ | 004_9_ | 004_ | 0 | 0 | 0 | 0
141 | 004 | R230054 | Montáž trubních dílů závitových - M 6/4" | ks | 4 | 0 | 0 | 0 | 0 | 0 | 0 | RTS I / 2018 | 0 |  | 0 | 0 | 0 | 0 | 0 | 0 | 0 | 004 | 0 | 0 | 0 | 21 | 0 | 0 | 1 |  |  |  | 0 | 0 | M23_ | 004_9_ | 004_ | 0 | 0 | 0 | 0
142 | 004 | R230055 | Montáž trubních dílů závitových - M 2" | ks | 4 | 0 | 0 | 0 | 0 | 0 | 0 | RTS I / 2018 | 0 |  | 0 | 0 | 0 | 0 | 0 | 0 | 0 | 004 | 0 | 0 | 0 | 21 | 0 | 0 | 1 |  |  |  | 0 | 0 | M23_ | 004_9_ | 004_ | 0 | 0 | 0 | 0
143 | 004 | R230056 | Objímky | ks | 120 | 0 | 0 | 0 | 0 | 0 | 0 | RTS I / 2018 | 0 |  | 0 | 0 | 0 | 0 | 0 | 0 | 0 | 004 | 0 | 0 | 0 | 21 | 0 | 0 | 1 |  |  |  | 0 | 0 | M23_ | 004_9_ | 004_ | 0 | 0 | 0 | 0
144 | 004 | R230057 | Konzole | ks | 10 | 0 | 0 | 0 | 0 | 0 | 0 | RTS I / 2018 | 0 |  | 0 | 0 | 0 | 0 | 0 | 0 | 0 | 004 | 0 | 0 | 0 | 21 | 0 | 0 | 1 |  |  |  | 0 | 0 | M23_ | 004_9_ | 004_ | 0 | 0 | 0 | 0
145 | 004 | R230058 | Závitová tyč M8 - 1m | ks | 3 | 0 | 0 | 0 | 0 | 0 | 0 | RTS I / 2018 | 0 |  | 0 | 0 | 0 | 0 | 0 | 0 | 0 | 004 | 0 | 0 | 0 | 21 | 0 | 0 | 1 |  |  |  | 0 | 0 | M23_ | 004_9_ | 004_ | 0 | 0 | 0 | 0
146 | 004 | R230059 | Montážní nosník jednoduchý - 3m | komplet | 1 | 0 | 0 | 0 | 0 | 0 | 0 | RTS I / 2018 | 0 |  | 0 | 0 | 0 | 0 | 0 | 0 | 0 | 004 | 0 | 0 | 0 | 21 | 0 | 0 | 1 |  |  |  | 0 | 0 | M23_ | 004_9_ | 004_ | 0 | 0 | 0 | 0
147 | 004 | R230060 | Montáž upevňovacích prvků potrubních rozvodů | komplet | 1 | 0 | 0 | 0 | 0 | 0 | 0 | RTS I / 2018 | 0 |  | 0 | 0 | 0 | 0 | 0 | 0 | 0 | 004 | 0 | 0 | 0 | 21 | 0 | 0 | 1 |  |  |  | 0 | 0 | M23_ | 004_9_ | 004_ | 0 | 0 | 0 | 0
148 | 004 | R230061 | Dodávka a montáž izolace potrubí a dílů k flex trubky DN28 | m | 35 | 0 | 0 | 0 | 0 | 0 | 0 | RTS I / 2018 | 0 |  | 0 | 0 | 0 | 0 | 0 | 0 | 0 | 004 | 0 | 0 | 0 | 21 | 0 | 0 | 1 |  |  |  | 0 | 0 | M23_ | 004_9_ | 004_ | 0 | 0 | 0 | 0
149 | 004 | R230062 | Dodávka a montáž izolace potrubí a dílů k flex trubky DN35 | m | 5 | 0 | 0 | 0 | 0 | 0 | 0 | RTS I / 2018 | 0 |  | 0 | 0 | 0 | 0 | 0 | 0 | 0 | 004 | 0 | 0 | 0 | 21 | 0 | 0 | 1 |  |  |  | 0 | 0 | M23_ | 004_9_ | 004_ | 0 | 0 | 0 | 0
150 | 004 | R230063 | Dodávka a montáž izolace potrubí a dílů k flex trubky DN42 | m | 110 | 0 | 0 | 0 | 0 | 0 | 0 | RTS I / 2018 | 0 |  | 0 | 0 | 0 | 0 | 0 | 0 | 0 | 004 | 0 | 0 | 0 | 21 | 0 | 0 | 1 |  |  |  | 0 | 0 | M23_ | 004_9_ | 004_ | 0 | 0 | 0 | 0
151 | 004 | R230064 | Demontáž stávajícího potrubí v délce cca 2 m ( Cu ) a napojení nového potrubí stejné dimenze na výstupu z kompres. Stanice | úsek | 1 | 0 | 0 | 0 | 0 | 0 | 0 | RTS I / 2018 | 0 |  | 0 | 0 | 0 | 0 | 0 | 0 | 0 | 004 | 0 | 0 | 0 | 21 | 0 | 0 | 1 |  |  |  | 0 | 0 | M23_ | 004_9_ | 004_ | 0 | 0 | 0 | 0
152 | 004 | R230065 | Tlaková zkouška provozního potrubí | úsek | 6 | 0 | 0 | 0 | 0 | 0 | 0 | RTS I / 2018 | 0 |  | 0 | 0 | 0 | 0 | 0 | 0 | 0 | 004 | 0 | 0 | 0 | 21 | 0 | 0 | 1 |  |  |  | 0 | 0 | M23_ | 004_9_ | 004_ | 0 | 0 | 0 | 0
153 | 004 | R230066 | Výchozí revize provozního potrubí | komplet | 1 | 0 | 0 | 0 | 0 | 0 | 0 | RTS I / 2018 | 0 |  | 0 | 0 | 0 | 0 | 0 | 0 | 0 | 004 | 0 | 0 | 0 | 21 | 0 | 0 | 1 |  |  |  | 0 | 0 | M23_ | 004_9_ | 004_ | 0 | 0 | 0 | 0
154 | 004 | R230067 | Vypracování provozního řádu | komplet | 1 | 0 | 0 | 0 | 0 | 0 | 0 | RTS I / 2018 | 0 |  | 0 | 0 | 0 | 0 | 0 | 0 | 0 | 004 | 0 | 0 | 0 | 21 | 0 | 0 | 1 |  |  |  | 0 | 0 | M23_ | 004_9_ | 004_ | 0 | 0 | 0 | 0
155 | 004 | R230068 | Dokumentace skutečného provedení stavby | komplet | 1 | 0 | 0 | 0 | 0 | 0 | 0 | RTS I / 2018 | 0 |  | 0 | 0 | 0 | 0 | 0 | 0 | 0 | 004 | 0 | 0 | 0 | 21 | 0 | 0 | 1 |  |  |  | 0 | 0 | M23_ | 004_9_ | 004_ | 0 | 0 | 0 | 0
156 | 004 | R230069 | Doprava | ks | 1 | 0 | 0 | 0 | 0 | 0 | 0 | RTS I / 2018 | 0 |  | 0 | 0 | 0 | 0 | 0 | 0 | 0 | 004 | 0 | 0 | 0 | 21 | 0 | 0 | 1 |  |  |  | 0 | 0 | M23_ | 004_9_ | 004_ | 0 | 0 | 0 | 0
SO 03 VZDUCHOTECHNIKA A CHLAZENÍ
| 005 |  | SO 03 VZDUCHOTECHNIKA A CHLAZENÍ |  |  |  | 0 | 0 | 0 |  | 0
| 005 | 728-1 | Vzduchotechnika - Zařízení č. 360 - Chlazení kompresorovny |  |  |  | 0 | 0 | 0 |  | 0 | [10 empty] | 005 | [7 empty] | 0 | 0 | 0
157 | 005 | R72811 | Venkovní kondenzační jednotka - typu VRF. Celoroční provoz chlazení do -15°C. Automatický restart. | ks | 1 | 0 | 0 | 0 | 0 | 0 | 0 | RTS I / 2018 | 0 |  | 0 | 0 | 0 | 0 | 0 | 0 | 0 | 005 | 0 | 0 | 0 | 21 | 0 | 0 | 1 |  |  |  | 0 | 0 | 0001_ | 005_0_ | 005_ | 0 | 0 | 0 | 0
Qch = 33,6 kW + 56,0 kW, chladivo R410A.
Příkon - 7,58 kW (11,9A - jištění 32 A).
Příkon - 12,77 kW (21,5A - jištění 50 A).
158 | 005 | R72812 | Vnitřní kanálová jednotka. | ks | 1 | 0 | 0 | 0 | 0 | 0 | 0 | RTS I / 2018 | 0 |  | 0 | 0 | 0 | 0 | 0 | 0 | 0 | 005 | 0 | 0 | 0 | 21 | 0 | 0 | 1 |  |  |  | 0 | 0 | 0001_ | 005_0_ | 005_ | 0 | 0 | 0 | 0
Qch = 10,6kW, chladivo R410A. V = 1 920 m3/h.
159 | 005 | R72813 | Vnitřní kanálová jednotka. | ks | 3 | 0 | 0 | 0 | 0 | 0 | 0 | RTS I / 2018 | 0 |  | 0 | 0 | 0 | 0 | 0 | 0 | 0 | 005 | 0 | 0 | 0 | 21 | 0 | 0 | 1 |  |  |  | 0 | 0 | 0001_ | 005_0_ | 005_ | 0 | 0 | 0 | 0
Qch = 28,0kW, chladivo R410A. V = 4 320 m3/h.
160 | 005 | R72814 | Standardní dálkový kabelový ovladač. | ks | 4 | 0 | 0 | 0 | 0 | 0 | 0 | RTS I / 2018 | 0 |  | 0 | 0 | 0 | 0 | 0 | 0 | 0 | 005 | 0 | 0 | 0 | 21 | 0 | 0 | 1 |  |  |  | 0 | 0 | 0001_ | 005_0_ | 005_ | 0 | 0 | 0 | 0
161 | 005 | R72815 | Sada pro celoroční provoz v režimu chlazení do -25°C - venkovní jednotky je nutno doplnit o oplechování a klapku se servopohonem | ks | 1 | 0 | 0 | 0 | 0 | 0 | 0 | RTS I / 2018 | 0 |  | 0 | 0 | 0 | 0 | 0 | 0 | 0 | 005 | 0 | 0 | 0 | 21 | 0 | 0 | 1 |  |  |  | 0 | 0 | 0001_ | 005_0_ | 005_ | 0 | 0 | 0 | 0
- venkovní jednotky je nutno doplnit o oplechování a klapku se servopohonem
- klapka se servopohonem je řízena příslušenstvím jednotky
- transformátor a svorkovnice je součástí dodávky
162 | 005 | R72816 | Potrubí na sání a výfuku dle výkresové dokumentace výrobce. Včetně klapky se servopohonem 24V (analogový výstup 0-10V). | ks | 1 | 0 | 0 | 0 | 0 | 0 | 0 | RTS I / 2018 | 0 |  | 0 | 0 | 0 | 0 | 0 | 0 | 0 | 005 | 0 | 0 | 0 | 21 | 0 | 0 | 1 |  |  |  | 0 | 0 | 0001_ | 005_0_ | 005_ | 0 | 0 | 0 | 0
Včetně klapky se servopohonem 24V (analogový výstup 0-10V).
163 | 005 | R72817 | Vstupní a výstupní modul kondenzační jednotky - komunikační rozhraní (vstupní/výstupní modul), slouží k propojení mezi kondenzační jednotkou a extern | ks | 1 | 0 | 0 | 0 | 0 | 0 | 0 | RTS I / 2018 | 0 |  | 0 | 0 | 0 | 0 | 0 | 0 | 0 | 005 | 0 | 0 | 0 | 21 | 0 | 0 | 1 |  |  |  | 0 | 0 | 0001_ | 005_0_ | 005_ | 0 | 0 | 0 | 0
- komunikační rozhraní (vstupní/výstupní modul), slouží k propojení mezi kondenzační jednotkou a ext
- výstupní signál stavu venkovní a vnitřní jednotky, výstupní chybový stav
- zajištění střídání kondenzačních jednotek po nastavených provozních hodinách
164 | 005 | R72818 | Centrální dotykový ovladač - s webovým rozhranním | ks | 1 | 0 | 0 | 0 | 0 | 0 | 0 | RTS I / 2018 | 0 |  | 0 | 0 | 0 | 0 | 0 | 0 | 0 | 005 | 0 | 0 | 0 | 21 | 0 | 0 | 1 |  |  |  | 0 | 0 | 0001_ | 005_0_ | 005_ | 0 | 0 | 0 | 0
165 | 005 | R72819 | Cu rozbočka (refnet) | ks | 4 | 0 | 0 | 0 | 0 | 0 | 0 | RTS I / 2018 | 0 |  | 0 | 0 | 0 | 0 | 0 | 0 | 0 | 005 | 0 | 0 | 0 | 21 | 0 | 0 | 1 |  |  |  | 0 | 0 | 0001_ | 005_0_ | 005_ | 0 | 0 | 0 | 0
166 | 005 | R728110 | Izolované Cu potrubí vč. komunikační kabeláže a upevňovacího materiálu. | bm | 155 | 0 | 0 | 0 | 0 | 0 | 0 | RTS I / 2018 | 0 |  | 0 | 0 | 0 | 0 | 0 | 0 | 0 | 005 | 0 | 0 | 0 | 21 | 0 | 0 | 1 |  |  |  | 0 | 0 | 0001_ | 005_0_ | 005_ | 0 | 0 | 0 | 0
167 | 005 | R728111 | Komunikační kabeláž pro propojení kabelových ovladačů, centrálního ovladače a komunikačního rozhraní (modul kondenzačních jdednotek). | bm | 50 | 0 | 0 | 0 | 0 | 0 | 0 | RTS I / 2018 | 0 |  | 0 | 0 | 0 | 0 | 0 | 0 | 0 | 005 | 0 | 0 | 0 | 21 | 0 | 0 | 1 |  |  |  | 0 | 0 | 0001_ | 005_0_ | 005_ | 0 | 0 | 0 | 0
168 | 005 | R728112 | Komunikační kabeláž pro propojení sady pro celoroční provoz chlazení, venkovní jednotky a servopohonu pro řízení klapky na výfuku z venkovní jednotky. | bm | 10 | 0 | 0 | 0 | 0 | 0 | 0 | RTS I / 2018 | 0 |  | 0 | 0 | 0 | 0 | 0 | 0 | 0 | 005 | 0 | 0 | 0 | 21 | 0 | 0 | 1 |  |  |  | 0 | 0 | 0001_ | 005_0_ | 005_ | 0 | 0 | 0 | 0
169 | 005 | R728113 | Ochrana Cu potrubí proti UV záření | bm | 26 | 0 | 0 | 0 | 0 | 0 | 0 | RTS I / 2018 | 0 |  | 0 | 0 | 0 | 0 | 0 | 0 | 0 | 005 | 0 | 0 | 0 | 21 | 0 | 0 | 1 |  |  |  | 0 | 0 | 0001_ | 005_0_ | 005_ | 0 | 0 | 0 | 0
170 | 005 | R728114 | Ochrana Cu potrubí proti poškození ptactvem - žlab | bm | 26 | 0 | 0 | 0 | 0 | 0 | 0 | RTS I / 2018 | 0 |  | 0 | 0 | 0 | 0 | 0 | 0 | 0 | 005 | 0 | 0 | 0 | 21 | 0 | 0 | 1 |  |  |  | 0 | 0 | 0001_ | 005_0_ | 005_ | 0 | 0 | 0 | 0
171 | 005 | R728115 | Doplnění chladiva R410a - ekologicky nezávadné a přípustné. | ks | 1 | 0 | 0 | 0 | 0 | 0 | 0 | RTS I / 2018 | 0 |  | 0 | 0 | 0 | 0 | 0 | 0 | 0 | 005 | 0 | 0 | 0 | 21 | 0 | 0 | 1 |  |  |  | 0 | 0 | 0001_ | 005_0_ | 005_ | 0 | 0 | 0 | 0
172 | 005 | R728116 | Zkouška těsnosti potrubí, vstupní revize, vč. založení evidenční knihy chladícího zařízení | ks | 1 | 0 | 0 | 0 | 0 | 0 | 0 | RTS I / 2018 | 0 |  | 0 | 0 | 0 | 0 | 0 | 0 | 0 | 005 | 0 | 0 | 0 | 21 | 0 | 0 | 1 |  |  |  | 0 | 0 | 0001_ | 005_0_ | 005_ | 0 | 0 | 0 | 0
173 | 005 | R728117 | Montáž, zprovoznění zařízení autorizovaným technikem, zaškolení obsluhy | ks | 1 | 0 | 0 | 0 | 0 | 0 | 0 | RTS I / 2018 | 0 |  | 0 | 0 | 0 | 0 | 0 | 0 | 0 | 005 | 0 | 0 | 0 | 21 | 0 | 0 | 1 |  |  |  | 0 | 0 | 0001_ | 005_0_ | 005_ | 0 | 0 | 0 | 0
174 | 005 | R728118 | Čtyřhranná pozinkovaná vyústka do čtyřhranného potrubí s nast. lamelami. Dvouřadá s regulací R1. | ks | 1 | 0 | 0 | 0 | 0 | 0 | 0 | RTS I / 2018 | 0 |  | 0 | 0 | 0 | 0 | 0 | 0 | 0 | 005 | 0 | 0 | 0 | 21 | 0 | 0 | 1 |  |  |  | 0 | 0 | 0001_ | 005_0_ | 005_ | 0 | 0 | 0 | 0
175 | 005 | R728119 | Čtyřhranná pozinkovaná vyústka do čtyřhranného potrubí s nast. lamelami. Dvouřadá s regulací R1. | ks | 3 | 0 | 0 | 0 | 0 | 0 | 0 | RTS I / 2018 | 0 |  | 0 | 0 | 0 | 0 | 0 | 0 | 0 | 005 | 0 | 0 | 0 | 21 | 0 | 0 | 1 |  |  |  | 0 | 0 | 0001_ | 005_0_ | 005_ | 0 | 0 | 0 | 0
176 | 005 | R728120 | Ocelové čtyřhranné potrubí sk.I tl. (1+4) s těsností A – TVAROVKY. | m2 | 10 | 0 | 0 | 0 | 0 | 0 | 0 | RTS I / 2018 | 0 |  | 0 | 0 | 0 | 0 | 0 | 0 | 0 | 005 | 0 | 0 | 0 | 21 | 0 | 0 | 1 |  |  |  | 0 | 0 | 0001_ | 005_0_ | 005_ | 0 | 0 | 0 | 0
| 005 | 728-2 | Vzduchotechnika - Zařízení č. 361 - Chlazení kompresorovny |  |  |  | 0 | 0 | 0 |  | 0 | [10 empty] | 005 | [7 empty] | 0 | 0 | 0
177 | 005 | R72821 | Venkovní kondenzační jednotka - typu VRF. Celoroční provoz chlazení do -15°C. Automatický restart. | ks | 1 | 0 | 0 | 0 | 0 | 0 | 0 | RTS I / 2018 | 0 |  | 0 | 0 | 0 | 0 | 0 | 0 | 0 | 005 | 0 | 0 | 0 | 21 | 0 | 0 | 1 |  |  |  | 0 | 0 | 0002_ | 005_0_ | 005_ | 0 | 0 | 0 | 0
178 | 005 | R72822 | Vnitřní kanálová jednotka. | ks | 1 | 0 | 0 | 0 | 0 | 0 | 0 | RTS I / 2018 | 0 |  | 0 | 0 | 0 | 0 | 0 | 0 | 0 | 005 | 0 | 0 | 0 | 21 | 0 | 0 | 1 |  |  |  | 0 | 0 | 0002_ | 005_0_ | 005_ | 0 | 0 | 0 | 0
179 | 005 | R72823 | Vnitřní kanálová jednotka. | ks | 3 | 0 | 0 | 0 | 0 | 0 | 0 | RTS I / 2018 | 0 |  | 0 | 0 | 0 | 0 | 0 | 0 | 0 | 005 | 0 | 0 | 0 | 21 | 0 | 0 | 1 |  |  |  | 0 | 0 | 0002_ | 005_0_ | 005_ | 0 | 0 | 0 | 0
180 | 005 | R72824 | Standardní dálkový kabelový ovladač. | ks | 4 | 0 | 0 | 0 | 0 | 0 | 0 | RTS I / 2018 | 0 |  | 0 | 0 | 0 | 0 | 0 | 0 | 0 | 005 | 0 | 0 | 0 | 21 | 0 | 0 | 1 |  |  |  | 0 | 0 | 0002_ | 005_0_ | 005_ | 0 | 0 | 0 | 0
181 | 005 | R72825 | Sada pro celoroční provoz v režimu chlazení do -25°C - venkovní jednotky je nutno doplnit o oplechování a klapku se servopohonem - klapka se servopo | ks | 1 | 0 | 0 | 0 | 0 | 0 | 0 | RTS I / 2018 | 0 |  | 0 | 0 | 0 | 0 | 0 | 0 | 0 | 005 | 0 | 0 | 0 | 21 | 0 | 0 | 1 |  |  |  | 0 | 0 | 0002_ | 005_0_ | 005_ | 0 | 0 | 0 | 0
- venkovní jednotky je nutno doplnit o oplechování a klapku se servopohonem
- klapka se servopohonem je řízena příslušenstvím jednotky
- transformátor a svorkovnice je součástí dodávky
182 | 005 | R72826 | Potrubí na sání a výfuku dle výkresové dokumentace výrobce. Včetně klapky se servopohonem 24V (analogový výstup 0-10V). | ks | 1 | 0 | 0 | 0 | 0 | 0 | 0 | RTS I / 2018 | 0 |  | 0 | 0 | 0 | 0 | 0 | 0 | 0 | 005 | 0 | 0 | 0 | 21 | 0 | 0 | 1 |  |  |  | 0 | 0 | 0002_ | 005_0_ | 005_ | 0 | 0 | 0 | 0
183 | 005 | R72827 | Vstupní a výstupní modul kondenzační jednotky - komunikační rozhraní (vstupní/výstupní modul), slouží k propojení mezi kondenzační jednotkou a extern | ks | 1 | 0 | 0 | 0 | 0 | 0 | 0 | RTS I / 2018 | 0 |  | 0 | 0 | 0 | 0 | 0 | 0 | 0 | 005 | 0 | 0 | 0 | 21 | 0 | 0 | 1 |  |  |  | 0 | 0 | 0002_ | 005_0_ | 005_ | 0 | 0 | 0 | 0
- komunikační rozhraní (vstupní/výstupní modul), slouží k propojení mezi kondenzační jednotkou a ext
- výstupní signál stavu venkovní a vnitřní jednotky, výstupní chybový stav
- zajištění střídání kondenzačních jednotek po nastavených provozních hodinách
- zajištění sepnutí jednotky napojené na zálohovaný zdroj v případě výpadku elektrické energie (1 ve
184 | 005 | R72828 | Centrální dotykový ovladač - s webovým rozhranním | ks | 1 | 0 | 0 | 0 | 0 | 0 | 0 | RTS I / 2018 | 0 |  | 0 | 0 | 0 | 0 | 0 | 0 | 0 | 005 | 0 | 0 | 0 | 21 | 0 | 0 | 1 |  |  |  | 0 | 0 | 0002_ | 005_0_ | 005_ | 0 | 0 | 0 | 0
185 | 005 | R72829 | Cu rozbočka (refnet) | ks | 4 | 0 | 0 | 0 | 0 | 0 | 0 | RTS I / 2018 | 0 |  | 0 | 0 | 0 | 0 | 0 | 0 | 0 | 005 | 0 | 0 | 0 | 21 | 0 | 0 | 1 |  |  |  | 0 | 0 | 0002_ | 005_0_ | 005_ | 0 | 0 | 0 | 0
186 | 005 | R728210 | Izolované Cu potrubí vč. komunikační kabeláže a upevňovacího materiálu. | bm | 170 | 0 | 0 | 0 | 0 | 0 | 0 | RTS I / 2018 | 0 |  | 0 | 0 | 0 | 0 | 0 | 0 | 0 | 005 | 0 | 0 | 0 | 21 | 0 | 0 | 1 |  |  |  | 0 | 0 | 0002_ | 005_0_ | 005_ | 0 | 0 | 0 | 0
187 | 005 | R728211 | Komunikační kabeláž pro propojení kabelových ovladačů, centrálního ovladače a komunikačního rozhraní (modul kondenzačních jdednotek). | bm | 50 | 0 | 0 | 0 | 0 | 0 | 0 | RTS I / 2018 | 0 |  | 0 | 0 | 0 | 0 | 0 | 0 | 0 | 005 | 0 | 0 | 0 | 21 | 0 | 0 | 1 |  |  |  | 0 | 0 | 0002_ | 005_0_ | 005_ | 0 | 0 | 0 | 0
188 | 005 | R728212 | Komunikační kabeláž pro propojení sady pro celoroční provoz chlazení, venkovní jednotky a servopohonu pro řízení klapky na výfuku z venkovní jednotky. | bm | 10 | 0 | 0 | 0 | 0 | 0 | 0 | RTS I / 2018 | 0 |  | 0 | 0 | 0 | 0 | 0 | 0 | 0 | 005 | 0 | 0 | 0 | 21 | 0 | 0 | 1 |  |  |  | 0 | 0 | 0002_ | 005_0_ | 005_ | 0 | 0 | 0 | 0
189 | 005 | R728213 | Ochrana Cu potrubí proti UV záření | bm | 28 | 0 | 0 | 0 | 0 | 0 | 0 | RTS I / 2018 | 0 |  | 0 | 0 | 0 | 0 | 0 | 0 | 0 | 005 | 0 | 0 | 0 | 21 | 0 | 0 | 1 |  |  |  | 0 | 0 | 0002_ | 005_0_ | 005_ | 0 | 0 | 0 | 0
190 | 005 | R728214 | Ochrana Cu potrubí proti poškození ptactvem - žlab | bm | 28 | 0 | 0 | 0 | 0 | 0 | 0 | RTS I / 2018 | 0 |  | 0 | 0 | 0 | 0 | 0 | 0 | 0 | 005 | 0 | 0 | 0 | 21 | 0 | 0 | 1 |  |  |  | 0 | 0 | 0002_ | 005_0_ | 005_ | 0 | 0 | 0 | 0
191 | 005 | R728215 | Doplnění chladiva R410a - ekologicky nezávadné a přípustné. | ks | 1 | 0 | 0 | 0 | 0 | 0 | 0 | RTS I / 2018 | 0 |  | 0 | 0 | 0 | 0 | 0 | 0 | 0 | 005 | 0 | 0 | 0 | 21 | 0 | 0 | 1 |  |  |  | 0 | 0 | 0002_ | 005_0_ | 005_ | 0 | 0 | 0 | 0
192 | 005 | R728216 | Zkouška těsnosti potrubí, vstupní revize, vč. založení evidenční knihy chladícího zařízení | ks | 1 | 0 | 0 | 0 | 0 | 0 | 0 | RTS I / 2018 | 0 |  | 0 | 0 | 0 | 0 | 0 | 0 | 0 | 005 | 0 | 0 | 0 | 21 | 0 | 0 | 1 |  |  |  | 0 | 0 | 0002_ | 005_0_ | 005_ | 0 | 0 | 0 | 0
193 | 005 | R728217 | Montáž, zprovoznění zařízení autorizovaným technikem, zaškolení obsluhy | ks | 1 | 0 | 0 | 0 | 0 | 0 | 0 | RTS I / 2018 | 0 |  | 0 | 0 | 0 | 0 | 0 | 0 | 0 | 005 | 0 | 0 | 0 | 21 | 0 | 0 | 1 |  |  |  | 0 | 0 | 0002_ | 005_0_ | 005_ | 0 | 0 | 0 | 0
194 | 005 | R728218 | Čtyřhranná pozinkovaná vyústka do čtyřhranného potrubí s nast. lamelami. Dvouřadá s regulací R1. | ks | 1 | 0 | 0 | 0 | 0 | 0 | 0 | RTS I / 2018 | 0 |  | 0 | 0 | 0 | 0 | 0 | 0 | 0 | 005 | 0 | 0 | 0 | 21 | 0 | 0 | 1 |  |  |  | 0 | 0 | 0002_ | 005_0_ | 005_ | 0 | 0 | 0 | 0
195 | 005 | R728219 | Čtyřhranná pozinkovaná vyústka do čtyřhranného potrubí s nast. lamelami. Dvouřadá s regulací R1. | ks | 3 | 0 | 0 | 0 | 0 | 0 | 0 | RTS I / 2018 | 0 |  | 0 | 0 | 0 | 0 | 0 | 0 | 0 | 005 | 0 | 0 | 0 | 21 | 0 | 0 | 1 |  |  |  | 0 | 0 | 0002_ | 005_0_ | 005_ | 0 | 0 | 0 | 0
196 | 005 | R728220 | Ocelové čtyřhranné potrubí sk.I tl. (1+4) s těsností A – TVAROVKY. | m2 | 10 | 0 | 0 | 0 | 0 | 0 | 0 | RTS I / 2018 | 0 |  | 0 | 0 | 0 | 0 | 0 | 0 | 0 | 005 | 0 | 0 | 0 | 21 | 0 | 0 | 1 |  |  |  | 0 | 0 | 0002_ | 005_0_ | 005_ | 0 | 0 | 0 | 0
| 005 | 728-3 | Vzduchotechnika - Zařízení č. 362 - Chlazení chem. banky |  |  |  | 0 | 0 | 0 |  | 0 | [10 empty] | 005 | [7 empty] | 0 | 0 | 0
197 | 005 | R72831 | Venkovní kondenzační jednotka - typu VRF. Celoroční provoz chlazení do -15°C. Automatický restart. | ks | 1 | 0 | 0 | 0 | 0 | 0 | 0 | RTS I / 2018 | 0 |  | 0 | 0 | 0 | 0 | 0 | 0 | 0 | 005 | 0 | 0 | 0 | 21 | 0 | 0 | 1 |  |  |  | 0 | 0 | 0003_ | 005_0_ | 005_ | 0 | 0 | 0 | 0
198 | 005 | R72832 | Vnitřní kazetová jednotka. | ks | 4 | 0 | 0 | 0 | 0 | 0 | 0 | RTS I / 2018 | 0 |  | 0 | 0 | 0 | 0 | 0 | 0 | 0 | 005 | 0 | 0 | 0 | 21 | 0 | 0 | 1 |  |  |  | 0 | 0 | 0003_ | 005_0_ | 005_ | 0 | 0 | 0 | 0
199 | 005 | R72833 | Vnitřní kanálová jednotka. | ks | 1 | 0 | 0 | 0 | 0 | 0 | 0 | RTS I / 2018 | 0 |  | 0 | 0 | 0 | 0 | 0 | 0 | 0 | 005 | 0 | 0 | 0 | 21 | 0 | 0 | 1 |  |  |  | 0 | 0 | 0003_ | 005_0_ | 005_ | 0 | 0 | 0 | 0
200 | 005 | R72834 | Standardní dálkový kabelový ovladač. | ks | 5 | 0 | 0 | 0 | 0 | 0 | 0 | RTS I / 2018 | 0 |  | 0 | 0 | 0 | 0 | 0 | 0 | 0 | 005 | 0 | 0 | 0 | 21 | 0 | 0 | 1 |  |  |  | 0 | 0 | 0003_ | 005_0_ | 005_ | 0 | 0 | 0 | 0
201 | 005 | R72835 | Sada pro celoroční provoz v režimu chlazení do -25°C - venkovní jednotky je nutno doplnit o oplechování a klapku se servopohonem - klapka se servopo | ks | 1 | 0 | 0 | 0 | 0 | 0 | 0 | RTS I / 2018 | 0 |  | 0 | 0 | 0 | 0 | 0 | 0 | 0 | 005 | 0 | 0 | 0 | 21 | 0 | 0 | 1 |  |  |  | 0 | 0 | 0003_ | 005_0_ | 005_ | 0 | 0 | 0 | 0
- venkovní jednotky je nutno doplnit o oplechování a klapku se servopohonem
- venkovní jednotky je nutno doplnit o oplechování a klapku se servopohonem
- transformátor a svorkovnice je součástí dodávky
202 | 005 | R72836 | Potrubí na sání a výfuku dle výkresové dokumentace výrobce. Včetně klapky se servopohonem 24V (analogový výstup 0-10V). | ks | 1 | 0 | 0 | 0 | 0 | 0 | 0 | RTS I / 2018 | 0 |  | 0 | 0 | 0 | 0 | 0 | 0 | 0 | 005 | 0 | 0 | 0 | 21 | 0 | 0 | 1 |  |  |  | 0 | 0 | 0003_ | 005_0_ | 005_ | 0 | 0 | 0 | 0
203 | 005 | R72837 | Vstupní a výstupní modul kondenzační jednotky - komunikační rozhraní (vstupní/výstupní modul), slouží k propojení mezi kondenzační jednotkou a extern | ks | 1 | 0 | 0 | 0 | 0 | 0 | 0 | RTS I / 2018 | 0 |  | 0 | 0 | 0 | 0 | 0 | 0 | 0 | 005 | 0 | 0 | 0 | 21 | 0 | 0 | 1 |  |  |  | 0 | 0 | 0003_ | 005_0_ | 005_ | 0 | 0 | 0 | 0
- komunikační rozhraní (vstupní/výstupní modul), slouží k propojení mezi kondenzační jednotkou a ext
- výstupní signál stavu venkovní a vnitřní jednotky, výstupní chybový stav
- zajištění střídání kondenzačních jednotek po nastavených provozních hodinách
204 | 005 | R72838 | Dekorační panel. | ks | 4 | 0 | 0 | 0 | 0 | 0 | 0 | RTS I / 2018 | 0 |  | 0 | 0 | 0 | 0 | 0 | 0 | 0 | 005 | 0 | 0 | 0 | 21 | 0 | 0 | 1 |  |  |  | 0 | 0 | 0003_ | 005_0_ | 005_ | 0 | 0 | 0 | 0
205 | 005 | R72839 | Cu rozbočka (refnet) | ks | 5 | 0 | 0 | 0 | 0 | 0 | 0 | RTS I / 2018 | 0 |  | 0 | 0 | 0 | 0 | 0 | 0 | 0 | 005 | 0 | 0 | 0 | 21 | 0 | 0 | 1 |  |  |  | 0 | 0 | 0003_ | 005_0_ | 005_ | 0 | 0 | 0 | 0
206 | 005 | R728310 | Izolované Cu potrubí vč. komunikační kabeláže a upevňovacího materiálu. | bm | 257 | 0 | 0 | 0 | 0 | 0 | 0 | RTS I / 2018 | 0 |  | 0 | 0 | 0 | 0 | 0 | 0 | 0 | 005 | 0 | 0 | 0 | 21 | 0 | 0 | 1 |  |  |  | 0 | 0 | 0003_ | 005_0_ | 005_ | 0 | 0 | 0 | 0
207 | 005 | R728311 | Komunikační kabeláž pro propojení kabelových ovladačů, centrálního ovladače a komunikačního rozhraní (modul kondenzačních jdednotek). | bm | 50 | 0 | 0 | 0 | 0 | 0 | 0 | RTS I / 2018 | 0 |  | 0 | 0 | 0 | 0 | 0 | 0 | 0 | 005 | 0 | 0 | 0 | 21 | 0 | 0 | 1 |  |  |  | 0 | 0 | 0003_ | 005_0_ | 005_ | 0 | 0 | 0 | 0
208 | 005 | R728312 | Komunikační kabeláž pro propojení sady pro celoroční provoz chlazení, venkovní jednotky a servopohonu pro řízení klapky na výfuku z venkovní jednotky. | bm | 10 | 0 | 0 | 0 | 0 | 0 | 0 | RTS I / 2018 | 0 |  | 0 | 0 | 0 | 0 | 0 | 0 | 0 | 005 | 0 | 0 | 0 | 21 | 0 | 0 | 1 |  |  |  | 0 | 0 | 0003_ | 005_0_ | 005_ | 0 | 0 | 0 | 0
209 | 005 | R728313 | Ochrana Cu potrubí proti UV záření | bm | 26 | 0 | 0 | 0 | 0 | 0 | 0 | RTS I / 2018 | 0 |  | 0 | 0 | 0 | 0 | 0 | 0 | 0 | 005 | 0 | 0 | 0 | 21 | 0 | 0 | 1 |  |  |  | 0 | 0 | 0003_ | 005_0_ | 005_ | 0 | 0 | 0 | 0
210 | 005 | R728314 | Ochrana Cu potrubí proti poškození ptactvem - žlab | bm | 26 | 0 | 0 | 0 | 0 | 0 | 0 | RTS I / 2018 | 0 |  | 0 | 0 | 0 | 0 | 0 | 0 | 0 | 005 | 0 | 0 | 0 | 21 | 0 | 0 | 1 |  |  |  | 0 | 0 | 0003_ | 005_0_ | 005_ | 0 | 0 | 0 | 0
211 | 005 | R728315 | Doplnění chladiva R410a - ekologicky nezávadné a přípustné. | kg | 50 | 0 | 0 | 0 | 0 | 0 | 0 | RTS I / 2018 | 0 |  | 0 | 0 | 0 | 0 | 0 | 0 | 0 | 005 | 0 | 0 | 0 | 21 | 0 | 0 | 1 |  |  |  | 0 | 0 | 0003_ | 005_0_ | 005_ | 0 | 0 | 0 | 0
212 | 005 | R728316 | Zkouška těsnosti potrubí, vstupní revize, vč. založení evidenční knihy chladícího zařízení | ks | 1 | 0 | 0 | 0 | 0 | 0 | 0 | RTS I / 2018 | 0 |  | 0 | 0 | 0 | 0 | 0 | 0 | 0 | 005 | 0 | 0 | 0 | 21 | 0 | 0 | 1 |  |  |  | 0 | 0 | 0003_ | 005_0_ | 005_ | 0 | 0 | 0 | 0
213 | 005 | R728317 | Montáž, zprovoznění zařízení autorizovaným technikem, zaškolení obsluhy | ks | 1 | 0 | 0 | 0 | 0 | 0 | 0 | RTS I / 2018 | 0 |  | 0 | 0 | 0 | 0 | 0 | 0 | 0 | 005 | 0 | 0 | 0 | 21 | 0 | 0 | 1 |  |  |  | 0 | 0 | 0003_ | 005_0_ | 005_ | 0 | 0 | 0 | 0
214 | 005 | R728318 | Kabely skupinového ovládání. | ks | 2 | 0 | 0 | 0 | 0 | 0 | 0 | RTS I / 2018 | 0 |  | 0 | 0 | 0 | 0 | 0 | 0 | 0 | 005 | 0 | 0 | 0 | 21 | 0 | 0 | 1 |  |  |  | 0 | 0 | 0003_ | 005_0_ | 005_ | 0 | 0 | 0 | 0
215 | 005 | R728319 | Demontáž stávající části potrubí. | h | 8 | 0 | 0 | 0 | 0 | 0 | 0 | RTS I / 2018 | 0 |  | 0 | 0 | 0 | 0 | 0 | 0 | 0 | 005 | 0 | 0 | 0 | 21 | 0 | 0 | 1 |  |  |  | 0 | 0 | 0003_ | 005_0_ | 005_ | 0 | 0 | 0 | 0
216 | 005 | R728320 | Regulační klapka - kruhová, jedno-listá - s přípravou na servo-pohon. | ks | 1 | 0 | 0 | 0 | 0 | 0 | 0 | RTS I / 2018 | 0 |  | 0 | 0 | 0 | 0 | 0 | 0 | 0 | 005 | 0 | 0 | 0 | 21 | 0 | 0 | 1 |  |  |  | 0 | 0 | 0003_ | 005_0_ | 005_ | 0 | 0 | 0 | 0
217 | 005 | R728321 | Servopohon - 230V - s bezpečnostní funkcí - bez napětí uzavřeno ! | ks | 1 | 0 | 0 | 0 | 0 | 0 | 0 | RTS I / 2018 | 0 |  | 0 | 0 | 0 | 0 | 0 | 0 | 0 | 005 | 0 | 0 | 0 | 21 | 0 | 0 | 1 |  |  |  | 0 | 0 | 0003_ | 005_0_ | 005_ | 0 | 0 | 0 | 0
218 | 005 | R728322 | Regulační klapka - kruhová, jedno-listá - s přípravou na servo-pohon. | ks | 1 | 0 | 0 | 0 | 0 | 0 | 0 | RTS I / 2018 | 0 |  | 0 | 0 | 0 | 0 | 0 | 0 | 0 | 005 | 0 | 0 | 0 | 21 | 0 | 0 | 1 |  |  |  | 0 | 0 | 0003_ | 005_0_ | 005_ | 0 | 0 | 0 | 0
219 | 005 | R728323 | Servopohon - 230V - s bezpečnostní funkcí - bez napětí uzavřeno ! | ks | 1 | 0 | 0 | 0 | 0 | 0 | 0 | RTS I / 2018 | 0 |  | 0 | 0 | 0 | 0 | 0 | 0 | 0 | 005 | 0 | 0 | 0 | 21 | 0 | 0 | 1 |  |  |  | 0 | 0 | 0003_ | 005_0_ | 005_ | 0 | 0 | 0 | 0
220 | 005 | R728324 | Regulační klapka - kruhová, jedno-listá - s přípravou na servo-pohon. | ks | 1 | 0 | 0 | 0 | 0 | 0 | 0 | RTS I / 2018 | 0 |  | 0 | 0 | 0 | 0 | 0 | 0 | 0 | 005 | 0 | 0 | 0 | 21 | 0 | 0 | 1 |  |  |  | 0 | 0 | 0003_ | 005_0_ | 005_ | 0 | 0 | 0 | 0
221 | 005 | R728325 | Servopohon - 230V - s bezpečnostní funkcí - bez napětí uzavřeno ! | ks | 1 | 0 | 0 | 0 | 0 | 0 | 0 | RTS I / 2018 | 0 |  | 0 | 0 | 0 | 0 | 0 | 0 | 0 | 005 | 0 | 0 | 0 | 21 | 0 | 0 | 1 |  |  |  | 0 | 0 | 0003_ | 005_0_ | 005_ | 0 | 0 | 0 | 0
222 | 005 | R728326 | Kruhové potrubí SPIRO z poz. plechu sk. I v běžném provedení v třídě těsnosti A (I, II). 30 % tvarovek. | bm | 7 | 0 | 0 | 0 | 0 | 0 | 0 | RTS I / 2018 | 0 |  | 0 | 0 | 0 | 0 | 0 | 0 | 0 | 005 | 0 | 0 | 0 | 21 | 0 | 0 | 1 |  |  |  | 0 | 0 | 0003_ | 005_0_ | 005_ | 0 | 0 | 0 | 0
223 | 005 | R728327 | Kruhové potrubí SPIRO z poz. plechu sk. I v běžném provedení v třídě těsnosti A (I, II). 30 % tvarovek. | bm | 27 | 0 | 0 | 0 | 0 | 0 | 0 | RTS I / 2018 | 0 |  | 0 | 0 | 0 | 0 | 0 | 0 | 0 | 005 | 0 | 0 | 0 | 21 | 0 | 0 | 1 |  |  |  | 0 | 0 | 0003_ | 005_0_ | 005_ | 0 | 0 | 0 | 0
224 | 005 | R728328 | Ocelové čtyřhranné potrubí sk.I tl. (1+4) s těsností A – TVAROVKY. | m2 | 6 | 0 | 0 | 0 | 0 | 0 | 0 | RTS I / 2018 | 0 |  | 0 | 0 | 0 | 0 | 0 | 0 | 0 | 005 | 0 | 0 | 0 | 21 | 0 | 0 | 1 |  |  |  | 0 | 0 | 0003_ | 005_0_ | 005_ | 0 | 0 | 0 | 0
225 | 005 | R728329 | Kaučuková izolace samolepící. | m2 | 6 | 0 | 0 | 0 | 0 | 0 | 0 | RTS I / 2018 | 0 |  | 0 | 0 | 0 | 0 | 0 | 0 | 0 | 005 | 0 | 0 | 0 | 21 | 0 | 0 | 1 |  |  |  | 0 | 0 | 0003_ | 005_0_ | 005_ | 0 | 0 | 0 | 0
226 | 005 | R728330 | Pružná manžeta. | ks | 2 | 0 | 0 | 0 | 0 | 0 | 0 | RTS I / 2018 | 0 |  | 0 | 0 | 0 | 0 | 0 | 0 | 0 | 005 | 0 | 0 | 0 | 21 | 0 | 0 | 1 |  |  |  | 0 | 0 | 0003_ | 005_0_ | 005_ | 0 | 0 | 0 | 0
| 005 | 728-4 | Vzduchotechnika - Zařízení č. 363 - Chlazení chem. banky |  |  |  | 0 | 0 | 0 |  | 0 | [10 empty] | 005 | [7 empty] | 0 | 0 | 0
227 | 005 | R72841 | Venkovní kondenzační jednotka - typu VRF. Celoroční provoz chlazení do -15°C. Automatický restart. | ks | 1 | 0 | 0 | 0 | 0 | 0 | 0 | RTS I / 2018 | 0 |  | 0 | 0 | 0 | 0 | 0 | 0 | 0 | 005 | 0 | 0 | 0 | 21 | 0 | 0 | 1 |  |  |  | 0 | 0 | 0004_ | 005_0_ | 005_ | 0 | 0 | 0 | 0
228 | 005 | R72842 | Vnitřní kazetová jednotka. | ks | 4 | 0 | 0 | 0 | 0 | 0 | 0 | RTS I / 2018 | 0 |  | 0 | 0 | 0 | 0 | 0 | 0 | 0 | 005 | 0 | 0 | 0 | 21 | 0 | 0 | 1 |  |  |  | 0 | 0 | 0004_ | 005_0_ | 005_ | 0 | 0 | 0 | 0
229 | 005 | R72843 | Vnitřní kanálová jednotka. | ks | 1 | 0 | 0 | 0 | 0 | 0 | 0 | RTS I / 2018 | 0 |  | 0 | 0 | 0 | 0 | 0 | 0 | 0 | 005 | 0 | 0 | 0 | 21 | 0 | 0 | 1 |  |  |  | 0 | 0 | 0004_ | 005_0_ | 005_ | 0 | 0 | 0 | 0
230 | 005 | R72844 | Standardní dálkový kabelový ovladač. | ks | 5 | 0 | 0 | 0 | 0 | 0 | 0 | RTS I / 2018 | 0 |  | 0 | 0 | 0 | 0 | 0 | 0 | 0 | 005 | 0 | 0 | 0 | 21 | 0 | 0 | 1 |  |  |  | 0 | 0 | 0004_ | 005_0_ | 005_ | 0 | 0 | 0 | 0
231 | 005 | R72845 | Sada pro celoroční provoz v režimu chlazení do -25°C - venkovní jednotky je nutno doplnit o oplechování a klapku se servopohonem - klapka se servopo | ks | 1 | 0 | 0 | 0 | 0 | 0 | 0 | RTS I / 2018 | 0 |  | 0 | 0 | 0 | 0 | 0 | 0 | 0 | 005 | 0 | 0 | 0 | 21 | 0 | 0 | 1 |  |  |  | 0 | 0 | 0004_ | 005_0_ | 005_ | 0 | 0 | 0 | 0
- venkovní jednotky je nutno doplnit o oplechování a klapku se servopohonem
- klapka se servopohonem je řízena příslušenstvím jednotky
- transformátor a svorkovnice je součástí dodávky
232 | 005 | R72846 | Potrubí na sání a výfuku dle výkresové dokumentace výrobce. Včetně klapky se servopohonem 24V (analogový výstup 0-10V). | ks | 1 | 0 | 0 | 0 | 0 | 0 | 0 | RTS I / 2018 | 0 |  | 0 | 0 | 0 | 0 | 0 | 0 | 0 | 005 | 0 | 0 | 0 | 21 | 0 | 0 | 1 |  |  |  | 0 | 0 | 0004_ | 005_0_ | 005_ | 0 | 0 | 0 | 0
233 | 005 | R72847 | Vstupní a výstupní modul kondenzační jednotky - komunikační rozhraní (vstupní/výstupní modul), slouží k propojení mezi kondenzační jednotkou a extern | ks | 1 | 0 | 0 | 0 | 0 | 0 | 0 | RTS I / 2018 | 0 |  | 0 | 0 | 0 | 0 | 0 | 0 | 0 | 005 | 0 | 0 | 0 | 21 | 0 | 0 | 1 |  |  |  | 0 | 0 | 0004_ | 005_0_ | 005_ | 0 | 0 | 0 | 0
- komunikační rozhraní (vstupní/výstupní modul), slouží k propojení mezi kondenzační jednotkou a ext
- výstupní signál stavu venkovní a vnitřní jednotky, výstupní chybový stav
- zajištění střídání kondenzačních jednotek po nastavených provozních hodinách
- zajištění sepnutí jednotky napojené na zálohovaný zdroj v případě výpadku elektrické energie (1 ve
234 | 005 | R72848 | Dekorační panel. | ks | 4 | 0 | 0 | 0 | 0 | 0 | 0 | RTS I / 2018 | 0 |  | 0 | 0 | 0 | 0 | 0 | 0 | 0 | 005 | 0 | 0 | 0 | 21 | 0 | 0 | 1 |  |  |  | 0 | 0 | 0004_ | 005_0_ | 005_ | 0 | 0 | 0 | 0
235 | 005 | R72849 | Cu rozbočka (refnet) | ks | 5 | 0 | 0 | 0 | 0 | 0 | 0 | RTS I / 2018 | 0 |  | 0 | 0 | 0 | 0 | 0 | 0 | 0 | 005 | 0 | 0 | 0 | 21 | 0 | 0 | 1 |  |  |  | 0 | 0 | 0004_ | 005_0_ | 005_ | 0 | 0 | 0 | 0
236 | 005 | R728410 | Izolované Cu potrubí vč. komunikační kabeláže a upevňovacího materiálu. | bm | 257 | 0 | 0 | 0 | 0 | 0 | 0 | RTS I / 2018 | 0 |  | 0 | 0 | 0 | 0 | 0 | 0 | 0 | 005 | 0 | 0 | 0 | 21 | 0 | 0 | 1 |  |  |  | 0 | 0 | 0004_ | 005_0_ | 005_ | 0 | 0 | 0 | 0
237 | 005 | R728411 | Komunikační kabeláž pro propojení kabelových ovladačů, centrálního ovladače a komunikačního rozhraní (modul kondenzačních jdednotek). | bm | 50 | 0 | 0 | 0 | 0 | 0 | 0 | RTS I / 2018 | 0 |  | 0 | 0 | 0 | 0 | 0 | 0 | 0 | 005 | 0 | 0 | 0 | 21 | 0 | 0 | 1 |  |  |  | 0 | 0 | 0004_ | 005_0_ | 005_ | 0 | 0 | 0 | 0
238 | 005 | R728412 | Komunikační kabeláž pro propojení sady pro celoroční provoz chlazení, venkovní jednotky a servopohonu pro řízení klapky na výfuku z venkovní jednotky. | bm | 10 | 0 | 0 | 0 | 0 | 0 | 0 | RTS I / 2018 | 0 |  | 0 | 0 | 0 | 0 | 0 | 0 | 0 | 005 | 0 | 0 | 0 | 21 | 0 | 0 | 1 |  |  |  | 0 | 0 | 0004_ | 005_0_ | 005_ | 0 | 0 | 0 | 0
239 | 005 | R728413 | Ochrana Cu potrubí proti UV záření | bm | 26 | 0 | 0 | 0 | 0 | 0 | 0 | RTS I / 2018 | 0 |  | 0 | 0 | 0 | 0 | 0 | 0 | 0 | 005 | 0 | 0 | 0 | 21 | 0 | 0 | 1 |  |  |  | 0 | 0 | 0004_ | 005_0_ | 005_ | 0 | 0 | 0 | 0
240 | 005 | R728414 | Ochrana Cu potrubí proti poškození ptactvem - žlab | bm | 26 | 0 | 0 | 0 | 0 | 0 | 0 | RTS I / 2018 | 0 |  | 0 | 0 | 0 | 0 | 0 | 0 | 0 | 005 | 0 | 0 | 0 | 21 | 0 | 0 | 1 |  |  |  | 0 | 0 | 0004_ | 005_0_ | 005_ | 0 | 0 | 0 | 0
241 | 005 | R728415 | Doplnění chladiva R410a - ekologicky nezávadné a přípustné. | kg | 50 | 0 | 0 | 0 | 0 | 0 | 0 | RTS I / 2018 | 0 |  | 0 | 0 | 0 | 0 | 0 | 0 | 0 | 005 | 0 | 0 | 0 | 21 | 0 | 0 | 1 |  |  |  | 0 | 0 | 0004_ | 005_0_ | 005_ | 0 | 0 | 0 | 0
242 | 005 | R728416 | Zkouška těsnosti potrubí, vstupní revize, vč. založení evidenční knihy chladícího zařízení | ks | 1 | 0 | 0 | 0 | 0 | 0 | 0 | RTS I / 2018 | 0 |  | 0 | 0 | 0 | 0 | 0 | 0 | 0 | 005 | 0 | 0 | 0 | 21 | 0 | 0 | 1 |  |  |  | 0 | 0 | 0004_ | 005_0_ | 005_ | 0 | 0 | 0 | 0
243 | 005 | R728417 | Montáž, zprovoznění zařízení autorizovaným technikem, zaškolení obsluhy | ks | 1 | 0 | 0 | 0 | 0 | 0 | 0 | RTS I / 2018 | 0 |  | 0 | 0 | 0 | 0 | 0 | 0 | 0 | 005 | 0 | 0 | 0 | 21 | 0 | 0 | 1 |  |  |  | 0 | 0 | 0004_ | 005_0_ | 005_ | 0 | 0 | 0 | 0
244 | 005 | R728418 | Kabely skupinového ovládání. | ks | 2 | 0 | 0 | 0 | 0 | 0 | 0 | RTS I / 2018 | 0 |  | 0 | 0 | 0 | 0 | 0 | 0 | 0 | 005 | 0 | 0 | 0 | 21 | 0 | 0 | 1 |  |  |  | 0 | 0 | 0004_ | 005_0_ | 005_ | 0 | 0 | 0 | 0
245 | 005 | R728419 | Kruhové potrubí SPIRO z poz. plechu sk. I v běžném provedení v třídě těsnosti A (I, II). 30 % tvarovek. | bm | 5 | 0 | 0 | 0 | 0 | 0 | 0 | RTS I / 2018 | 0 |  | 0 | 0 | 0 | 0 | 0 | 0 | 0 | 005 | 0 | 0 | 0 | 21 | 0 | 0 | 1 |  |  |  | 0 | 0 | 0004_ | 005_0_ | 005_ | 0 | 0 | 0 | 0
246 | 005 | R728420 | Ocelové čtyřhranné potrubí sk.I tl. (1+4) s těsností A – TVAROVKY. | m2 | 2.5 | 0 | 0 | 0 | 0 | 0 | 0 | RTS I / 2018 | 0 |  | 0 | 0 | 0 | 0 | 0 | 0 | 0 | 005 | 0 | 0 | 0 | 21 | 0 | 0 | 1 |  |  |  | 0 | 0 | 0004_ | 005_0_ | 005_ | 0 | 0 | 0 | 0
247 | 005 | R728421 | Kaučuková izolace samolepící. | m2 | 6 | 0 | 0 | 0 | 0 | 0 | 0 | RTS I / 2018 | 0 |  | 0 | 0 | 0 | 0 | 0 | 0 | 0 | 005 | 0 | 0 | 0 | 21 | 0 | 0 | 1 |  |  |  | 0 | 0 | 0004_ | 005_0_ | 005_ | 0 | 0 | 0 | 0
248 | 005 | R728422 | Pružná manžeta. | ks | 2 | 0 | 0 | 0 | 0 | 0 | 0 | RTS I / 2018 | 0 |  | 0 | 0 | 0 | 0 | 0 | 0 | 0 | 005 | 0 | 0 | 0 | 21 | 0 | 0 | 1 |  |  |  | 0 | 0 | 0004_ | 005_0_ | 005_ | 0 | 0 | 0 | 0
| 005 | 728-5 | Vzduchotechnika - Zařízení č.361 - Úpravy větrání kompresorovny |  |  |  | 0 | 0 | 0 |  | 0 | [10 empty] | 005 | [7 empty] | 0 | 0 | 0
249 | 005 | R72851 | Samočinná žaluziová klapka - plastová, kruhové zadní přípojení D 315 | ks | 1 | 0 | 0 | 0 | 0 | 0 | 0 | RTS I / 2018 | 0 |  | 0 | 0 | 0 | 0 | 0 | 0 | 0 | 005 | 0 | 0 | 0 | 21 | 0 | 0 | 1 |  |  |  | 0 | 0 | 0005_ | 005_0_ | 005_ | 0 | 0 | 0 | 0
250 | 005 | R72852 | Demontáž a opětovná montáž stávající přívodního talířového ventilu. | ks | 1 | 0 | 0 | 0 | 0 | 0 | 0 | RTS I / 2018 | 0 |  | 0 | 0 | 0 | 0 | 0 | 0 | 0 | 005 | 0 | 0 | 0 | 21 | 0 | 0 | 1 |  |  |  | 0 | 0 | 0005_ | 005_0_ | 005_ | 0 | 0 | 0 | 0
251 | 005 | R72853 | Ohebná Al laminátová hluk tlumící hadice. | bm | 2 | 0 | 0 | 0 | 0 | 0 | 0 | RTS I / 2018 | 0 |  | 0 | 0 | 0 | 0 | 0 | 0 | 0 | 005 | 0 | 0 | 0 | 21 | 0 | 0 | 1 |  |  |  | 0 | 0 | 0005_ | 005_0_ | 005_ | 0 | 0 | 0 | 0
| 005 | 728-6 | Vzduchotechnika - Ostatní položky práce |  |  |  | 0 | 0 | 0 |  | 0 | [10 empty] | 005 | [7 empty] | 0 | 0 | 0
252 | 005 | R72861 | Náklady na dopravu | ks | 1 | 0 | 0 | 0 | 0 | 0 | 0 | RTS I / 2018 | 0 |  | 0 | 0 | 0 | 0 | 0 | 0 | 0 | 005 | 0 | 0 | 0 | 21 | 0 | 0 | 1 |  |  |  | 0 | 0 | 0006_ | 005_0_ | 005_ | 0 | 0 | 0 | 0
253 | 005 | R72862 | Vnitrostaveništní doprava | ks | 1 | 0 | 0 | 0 | 0 | 0 | 0 | RTS I / 2018 | 0 |  | 0 | 0 | 0 | 0 | 0 | 0 | 0 | 005 | 0 | 0 | 0 | 21 | 0 | 0 | 1 |  |  |  | 0 | 0 | 0006_ | 005_0_ | 005_ | 0 | 0 | 0 | 0
254 | 005 | R72863 | Jeřáb (nejtěžší díl 300kg; vzdálenost od atiky 10m; výška umístění 15m nad zemí; 4 zdvihy). Parametry budou ověřeny před objednáním jeřábu. | ks | 1 | 0 | 0 | 0 | 0 | 0 | 0 | RTS I / 2018 | 0 |  | 0 | 0 | 0 | 0 | 0 | 0 | 0 | 005 | 0 | 0 | 0 | 21 | 0 | 0 | 1 |  |  |  | 0 | 0 | 0006_ | 005_0_ | 005_ | 0 | 0 | 0 | 0
255 | 005 | R72864 | Zařízení staveniště (1% z ceny stavby) | ks | 1 | 0 | 0 | 0 | 0 | 0 | 0 | RTS I / 2018 | 0 |  | 0 | 0 | 0 | 0 | 0 | 0 | 0 | 005 | 0 | 0 | 0 | 21 | 0 | 0 | 1 |  |  |  | 0 | 0 | 0006_ | 005_0_ | 005_ | 0 | 0 | 0 | 0
256 | 005 | R72865 | Úklid staveniště | ks | 1 | 0 | 0 | 0 | 0 | 0 | 0 | RTS I / 2018 | 0 |  | 0 | 0 | 0 | 0 | 0 | 0 | 0 | 005 | 0 | 0 | 0 | 21 | 0 | 0 | 1 |  |  |  | 0 | 0 | 0006_ | 005_0_ | 005_ | 0 | 0 | 0 | 0
257 | 005 | R72866 | Montážní, těsnící a spojovací materiál | ks | 1 | 0 | 0 | 0 | 0 | 0 | 0 | RTS I / 2018 | 0 |  | 0 | 0 | 0 | 0 | 0 | 0 | 0 | 005 | 0 | 0 | 0 | 21 | 0 | 0 | 1 |  |  |  | 0 | 0 | 0006_ | 005_0_ | 005_ | 0 | 0 | 0 | 0
258 | 005 | R72867 | Montážní mechanismy, plošiny, lešení | ks | 1 | 0 | 0 | 0 | 0 | 0 | 0 | RTS I / 2018 | 0 |  | 0 | 0 | 0 | 0 | 0 | 0 | 0 | 005 | 0 | 0 | 0 | 21 | 0 | 0 | 1 |  |  |  | 0 | 0 | 0006_ | 005_0_ | 005_ | 0 | 0 | 0 | 0
259 | 005 | R72868 | Ostatní položky, nutné ke splnění požadavku na dodání plně funkčního díla (práce na klíč) | ks | 1 | 0 | 0 | 0 | 0 | 0 | 0 | RTS I / 2018 | 0 |  | 0 | 0 | 0 | 0 | 0 | 0 | 0 | 005 | 0 | 0 | 0 | 21 | 0 | 0 | 1 |  |  |  | 0 | 0 | 0006_ | 005_0_ | 005_ | 0 | 0 | 0 | 0
260 | 005 | R72869 | Jiné materiály, montáž, atd., neuvedené výše, ale které je nutné zahrnout do celkového rozsahu prací podle výkresů a praxe dodavatele. | ks | 1 | 0 | 0 | 0 | 0 | 0 | 0 | RTS I / 2018 | 0 |  | 0 | 0 | 0 | 0 | 0 | 0 | 0 | 005 | 0 | 0 | 0 | 21 | 0 | 0 | 1 |  |  |  | 0 | 0 | 0006_ | 005_0_ | 005_ | 0 | 0 | 0 | 0
Prosím, uveďte podrobný technický popis a cenovou kalkulaci.
261 | 005 | R728610 | Předávací dokumentace | ks | 1 | 0 | 0 | 0 | 0 | 0 | 0 | RTS I / 2018 | 0 |  | 0 | 0 | 0 | 0 | 0 | 0 | 0 | 005 | 0 | 0 | 0 | 21 | 0 | 0 | 1 |  |  |  | 0 | 0 | 0006_ | 005_0_ | 005_ | 0 | 0 | 0 | 0
262 | 005 | R728611 | Dokumentace skutečného stavu | ks | 1 | 0 | 0 | 0 | 0 | 0 | 0 | RTS I / 2018 | 0 |  | 0 | 0 | 0 | 0 | 0 | 0 | 0 | 005 | 0 | 0 | 0 | 21 | 0 | 0 | 1 |  |  |  | 0 | 0 | 0006_ | 005_0_ | 005_ | 0 | 0 | 0 | 0
263 | 005 | R728612 | Komplexní vyzkoušení a zaregulování systému, zaškolení obsluhy | ks | 64 | 0 | 0 | 0 | 0 | 0 | 0 | RTS I / 2018 | 0 |  | 0 | 0 | 0 | 0 | 0 | 0 | 0 | 005 | 0 | 0 | 0 | 21 | 0 | 0 | 1 |  |  |  | 0 | 0 | 0006_ | 005_0_ | 005_ | 0 | 0 | 0 | 0
264 | 005 | R728613 | Konstrukce pod kondenzační jednotky osazená na stávající střeše včetně statického výpočtu. Včetně systémových vynášecích podložek. | ks | 4 | 0 | 0 | 0 | 0 | 0 | 0 | RTS I / 2018 | 0 |  | 0 | 0 | 0 | 0 | 0 | 0 | 0 | 005 | 0 | 0 | 0 | 21 | 0 | 0 | 1 |  |  |  | 0 | 0 | 0006_ | 005_0_ | 005_ | 0 | 0 | 0 | 0
Výška nad hydroizolcí střechoy 600mm. Bez zásahu do konstrukce střechy. Podložky budou osazeny na hy
265 | 005 | R728614 | Řešení kolizí a zaměřováno po demontáži podhledů. | h | 16 | 0 | 0 | 0 | 0 | 0 | 0 | RTS I / 2018 | 0 |  | 0 | 0 | 0 | 0 | 0 | 0 | 0 | 005 | 0 | 0 | 0 | 21 | 0 | 0 | 1 |  |  |  | 0 | 0 | 0006_ | 005_0_ | 005_ | 0 | 0 | 0 | 0
266 | 005 | R728615 | Demontáže potrubí a ekologická likvidace ! | h | 16 | 0 | 0 | 0 | 0 | 0 | 0 | RTS I / 2018 | 0 |  | 0 | 0 | 0 | 0 | 0 | 0 | 0 | 005 | 0 | 0 | 0 | 21 | 0 | 0 | 1 |  |  |  | 0 | 0 | 0006_ | 005_0_ | 005_ | 0 | 0 | 0 | 0
SO 04 MĚŘĚNÍ A REGULACE
| 006 |  | SO 04 MĚŘENÍ A REGULACE |  |  |  | 0 | 0 | 0 |  | 0
| 006 | M21-1 | Elektromontáže - řídící systém |  |  |  | 0 | 0 | 0 |  | 0 | [10 empty] | 006 | [7 empty] | 0 | 0 | 0
267 | 006 | R002111 | Univerzální regulátor podporující standardy BACnet IP, BACnet MS/TP, LonWorks, Panel-Bus, Meter-Bus, ModBus, 52 I/O, webserver, | ks | 3 | 0 | 0 | 0 | 0 | 0 | 0 | RTS I / 2018 | 0 |  | 0 | 0 | 0 | 0 | 0 | 0 | 0 | 006 | 0 | 0 | 0 | 21 | 0 | 0 | 1 |  |  |  | 0 | 0 | 6001_ | 006_6_ | 006_ | 0 | 0 | 0 | 0
(integrované 4UI, 2AO, 4DI, 4DO) - s displejem
268 | 006 | R002112 | Držák regulátoru do dveří | ks | 3 | 0 | 0 | 0 | 0 | 0 | 0 | RTS I / 2018 | 0 |  | 0 | 0 | 0 | 0 | 0 | 0 | 0 | 006 | 0 | 0 | 0 | 21 | 0 | 0 | 1 |  |  |  | 0 | 0 | 6001_ | 006_6_ | 006_ | 0 | 0 | 0 | 0
269 | 006 | R002113 | Vstupní modul AI-8 analogových vstupů,ModBus | ks | 4 | 0 | 0 | 0 | 0 | 0 | 0 | RTS I / 2018 | 0 |  | 0 | 0 | 0 | 0 | 0 | 0 | 0 | 006 | 0 | 0 | 0 | 21 | 0 | 0 | 1 |  |  |  | 0 | 0 | 6001_ | 006_6_ | 006_ | 0 | 0 | 0 | 0
270 | 006 | R002114 | Výtupní modul AO-4 analog.výst.,ModBus,ruční nast.,LED | ks | 3 | 0 | 0 | 0 | 0 | 0 | 0 | RTS I / 2018 | 0 |  | 0 | 0 | 0 | 0 | 0 | 0 | 0 | 006 | 0 | 0 | 0 | 21 | 0 | 0 | 1 |  |  |  | 0 | 0 | 6001_ | 006_6_ | 006_ | 0 | 0 | 0 | 0
271 | 006 | R002115 | Vstupní modul DI-10 digitálních vstupů,ModBus | ks | 5 | 0 | 0 | 0 | 0 | 0 | 0 | RTS I / 2018 | 0 |  | 0 | 0 | 0 | 0 | 0 | 0 | 0 | 006 | 0 | 0 | 0 | 21 | 0 | 0 | 1 |  |  |  | 0 | 0 | 6001_ | 006_6_ | 006_ | 0 | 0 | 0 | 0
272 | 006 | R002116 | Výstupní modul DO-4 digitální výstupy,ModBus,ruč.nast. | ks | 14 | 0 | 0 | 0 | 0 | 0 | 0 | RTS I / 2018 | 0 |  | 0 | 0 | 0 | 0 | 0 | 0 | 0 | 006 | 0 | 0 | 0 | 21 | 0 | 0 | 1 |  |  |  | 0 | 0 | 6001_ | 006_6_ | 006_ | 0 | 0 | 0 | 0
Modemový GSM hlásič pro ústřednu
276 | 006 | R002119 | Router | ks | 1 | 0 | 0 | 0 | 0 | 0 | 0 | RTS I / 2018 | 0 |  | 0 | 0 | 0 | 0 | 0 | 0 | 0 | 006 | 0 | 0 | 0 | 21 | 0 | 0 | 1 |  |  |  | 0 | 0 | 6001_ | 006_6_ | 006_ | 0 | 0 | 0 | 0
278 | 006 | R0021111 | UPS, min. 450W | ks | 3 | 0 | 0 | 0 | 0 | 0 | 0 | RTS I / 2018 | 0 |  | 0 | 0 | 0 | 0 | 0 | 0 | 0 | 006 | 0 | 0 | 0 | 21 | 0 | 0 | 1 |  |  |  | 0 | 0 | 6001_ | 006_6_ | 006_ | 0 | 0 | 0 | 0
280 | 006 | R0021113 | Navýšení databáze DB dispečinku o 250DB | ks | 1 | 0 | 0 | 0 | 0 | 0 | 0 | RTS I / 2018 | 0 |  | 0 | 0 | 0 | 0 | 0 | 0 | 0 | 006 | 0 | 0 | 0 | 21 | 0 | 0 | 1 |  |  |  | 0 | 0 | 6001_ | 006_6_ | 006_ | 0 | 0 | 0 | 0
| 006 | M21-2 | Elektromontáže - polní instrumentace, rozvaděče |  |  |  | 0 | 0 | 0 |  | 0 | [10 empty] | 006 | [7 empty] | 0 | 0 | 0
285 | 006 | R002125 | Snímač teploty prostorový -30-+100°C NTC 20kOhm | ks | 4 | 0 | 0 | 0 | 0 | 0 | 0 | RTS I / 2018 | 0 |  | 0 | 0 | 0 | 0 | 0 | 0 | 0 | 006 | 0 | 0 | 0 | 21 | 0 | 0 | 1 |  |  |  | 0 | 0 | 6002_ | 006_6_ | 006_ | 0 | 0 | 0 | 0
289 | 006 | R002129 | Snímač teploty nástěnný design stejný jako již použité,NTC 20kOhm | ks | 2 | 0 | 0 | 0 | 0 | 0 | 0 | RTS I / 2018 | 0 |  | 0 | 0 | 0 | 0 | 0 | 0 | 0 | 006 | 0 | 0 | 0 | 21 | 0 | 0 | 1 |  |  |  | 0 | 0 | 6002_ | 006_6_ | 006_ | 0 | 0 | 0 | 0
291 | 006 | R0021211 | Snímač rychlosti proudění vzduchu doVZT kanálu, 0-10V/0-20m/s, 24Vdc | ks | 2 | 0 | 0 | 0 | 0 | 0 | 0 | RTS I / 2018 | 0 |  | 0 | 0 | 0 | 0 | 0 | 0 | 0 | 006 | 0 | 0 | 0 | 21 | 0 | 0 | 1 |  |  |  | 0 | 0 | 6002_ | 006_6_ | 006_ | 0 | 0 | 0 | 0
293 | 006 | R0021213 | Snímač teploty a vlhkosti do venkovního prostředí, IP65, výstup 0-10V, 5-95RH, -30-50°C | ks | 2 | 0 | 0 | 0 | 0 | 0 | 0 | RTS I / 2018 | 0 |  | 0 | 0 | 0 | 0 | 0 | 0 | 0 | 006 | 0 | 0 | 0 | 21 | 0 | 0 | 1 |  |  |  | 0 | 0 | 6002_ | 006_6_ | 006_ | 0 | 0 | 0 | 0
294 | 006 | R0021214 | Snímač teploty a vlhkosti do VZT kanálu, IP65, výstup 0-10V, 5-95RH, -30-50°C | ks | 2 | 0 | 0 | 0 | 0 | 0 | 0 | RTS I / 2018 | 0 |  | 0 | 0 | 0 | 0 | 0 | 0 | 0 | 006 | 0 | 0 | 0 | 21 | 0 | 0 | 1 |  |  |  | 0 | 0 | 6002_ | 006_6_ | 006_ | 0 | 0 | 0 | 0
308 | 006 | R0021228 | GSM komunikátor, 4 vstupy, 12Vdc,včetně záložní baterie | ks | 3 | 0 | 0 | 0 | 0 | 0 | 0 | RTS I / 2018 | 0 |  | 0 | 0 | 0 | 0 | 0 | 0 | 0 | 006 | 0 | 0 | 0 | 21 | 0 | 0 | 1 |  |  |  | 0 | 0 | 6002_ | 006_6_ | 006_ | 0 | 0 | 0 | 0
310 | 006 | R0021230 | Prvky sestavy DEGA pro rozvaděč DT1P6z | ks | 1 | 0 | 0 | 0 | 0 | 0 | 0 | RTS I / 2018 | 0 |  | 0 | 0 | 0 | 0 | 0 | 0 | 0 | 006 | 0 | 0 | 0 | 21 | 0 | 0 | 1 |  |  |  | 0 | 0 | 6002_ | 006_6_ | 006_ | 0 | 0 | 0 | 0
318 | 006 | R0021238 | Houkačka 230Vac, nebo signalizační světlo se sirénkou | ks | 2 | 0 | 0 | 0 | 0 | 0 | 0 | RTS I / 2018 | 0 |  | 0 | 0 | 0 | 0 | 0 | 0 | 0 | 006 | 0 | 0 | 0 | 21 | 0 | 0 | 1 |  |  |  | 0 | 0 | 6002_ | 006_6_ | 006_ | 0 | 0 | 0 | 0
323 | 006 | R0021243 | Galvanický oddělovač napájení 230V, vstup 0-10Vdc, výstup 0-10Vdc | ks | 6 | 0 | 0 | 0 | 0 | 0 | 0 | RTS I / 2018 | 0 |  | 0 | 0 | 0 | 0 | 0 | 0 | 0 | 006 | 0 | 0 | 0 | 21 | 0 | 0 | 1 |  |  |  | 0 | 0 | 6002_ | 006_6_ | 006_ | 0 | 0 | 0 | 0
325 | 006 | R0021245 | Nástěnný rozvaděč oceloplechový, krytí IP44/20, vybavený, bez ŘS,v*š*h-1000*600*250 | ks | 1 | 0 | 0 | 0 | 0 | 0 | 0 | RTS I / 2018 | 0 |  | 0 | 0 | 0 | 0 | 0 | 0 | 0 | 006 | 0 | 0 | 0 | 21 | 0 | 0 | 1 |  |  |  | 0 | 0 | 6002_ | 006_6_ | 006_ | 0 | 0 | 0 | 0
326 | 006 | R0021246 | Nástěnný rozvaděč oceloplechový, krytí IP44/20, vybavený, bez ŘS,v*š*h-1000*600*250 | ks | 1 | 0 | 0 | 0 | 0 | 0 | 0 | RTS I / 2018 | 0 |  | 0 | 0 | 0 | 0 | 0 | 0 | 0 | 006 | 0 | 0 | 0 | 21 | 0 | 0 | 1 |  |  |  | 0 | 0 | 6002_ | 006_6_ | 006_ | 0 | 0 | 0 | 0
327 | 006 | R0021247 | Nástěnný rozvaděč oceloplechový, krytí IP44/20, vybavený, bez ŘS,v*š*h-800*600*210 | ks | 1 | 0 | 0 | 0 | 0 | 0 | 0 | RTS I / 2018 | 0 |  | 0 | 0 | 0 | 0 | 0 | 0 | 0 | 006 | 0 | 0 | 0 | 21 | 0 | 0 | 1 |  |  |  | 0 | 0 | 6002_ | 006_6_ | 006_ | 0 | 0 | 0 | 0
| 006 | M21-3 | Elektromontáže - montážní materiál |  |  |  | 0 | 0 | 0 |  | 0 | [10 empty] | 006 | [7 empty] | 0 | 0 | 0
333 | 006 | R002136 | Kabel slaboproudý stíněný, nehořlavý CU, 4x2x0,5 | m | 400 | 0 | 0 | 0 | 0 | 0 | 0 | RTS I / 2018 | 0 |  | 0 | 0 | 0 | 0 | 0 | 0 | 0 | 006 | 0 | 0 | 0 | 21 | 0 | 0 | 1 |  |  |  | 0 | 0 | 6003_ | 006_6_ | 006_ | 0 | 0 | 0 | 0
334 | 006 | R002137 | Kabel slaboproudý stíněný, nehořlavý CU, 2x2x0,8 | m | 1226 | 0 | 0 | 0 | 0 | 0 | 0 | RTS I / 2018 | 0 |  | 0 | 0 | 0 | 0 | 0 | 0 | 0 | 006 | 0 | 0 | 0 | 21 | 0 | 0 | 1 |  |  |  | 0 | 0 | 6003_ | 006_6_ | 006_ | 0 | 0 | 0 | 0
335 | 006 | R002138 | Kabel slaboproudý stíněný, nehořlavý CU, 4x2x0,8 | m | 80 | 0 | 0 | 0 | 0 | 0 | 0 | RTS I / 2018 | 0 |  | 0 | 0 | 0 | 0 | 0 | 0 | 0 | 006 | 0 | 0 | 0 | 21 | 0 | 0 | 1 |  |  |  | 0 | 0 | 6003_ | 006_6_ | 006_ | 0 | 0 | 0 | 0
343 | 006 | R0021316 | Kabel silnoproudý, nehořlavý, CU, 3x1,5 | m | 80 | 0 | 0 | 0 | 0 | 0 | 0 | RTS I / 2018 | 0 |  | 0 | 0 | 0 | 0 | 0 | 0 | 0 | 006 | 0 | 0 | 0 | 21 | 0 | 0 | 1 |  |  |  | 0 | 0 | 6003_ | 006_6_ | 006_ | 0 | 0 | 0 | 0
344 | 006 | R0021317 | Kabel silnoproudý, nehořlavý, CU, 7x1,5 | m | 1702 | 0 | 0 | 0 | 0 | 0 | 0 | RTS I / 2018 | 0 |  | 0 | 0 | 0 | 0 | 0 | 0 | 0 | 006 | 0 | 0 | 0 | 21 | 0 | 0 | 1 |  |  |  | 0 | 0 | 6003_ | 006_6_ | 006_ | 0 | 0 | 0 | 0
345 | 006 | R0021318 | Kabel silnoproudý, nehořlavý, CU, 2x1,5 | m | 2880 | 0 | 0 | 0 | 0 | 0 | 0 | RTS I / 2018 | 0 |  | 0 | 0 | 0 | 0 | 0 | 0 | 0 | 006 | 0 | 0 | 0 | 21 | 0 | 0 | 1 |  |  |  | 0 | 0 | 6003_ | 006_6_ | 006_ | 0 | 0 | 0 | 0
347 | 006 | R0021320 | Vodič 6 ž/z, včetně příslušenství | m | 40 | 0 | 0 | 0 | 0 | 0 | 0 | RTS I / 2018 | 0 |  | 0 | 0 | 0 | 0 | 0 | 0 | 0 | 006 | 0 | 0 | 0 | 21 | 0 | 0 | 1 |  |  |  | 0 | 0 | 6003_ | 006_6_ | 006_ | 0 | 0 | 0 | 0
350 | 006 | R0021323 | Kabelový elektroinstalační žlab 62/50 vč. víka | m | 20 | 0 | 0 | 0 | 0 | 0 | 0 | RTS I / 2018 | 0 |  | 0 | 0 | 0 | 0 | 0 | 0 | 0 | 006 | 0 | 0 | 0 | 21 | 0 | 0 | 1 |  |  |  | 0 | 0 | 6003_ | 006_6_ | 006_ | 0 | 0 | 0 | 0
351 | 006 | R0021324 | Koleno žlabu vč. víka | ks | 2 | 0 | 0 | 0 | 0 | 0 | 0 | RTS I / 2018 | 0 |  | 0 | 0 | 0 | 0 | 0 | 0 | 0 | 006 | 0 | 0 | 0 | 21 | 0 | 0 | 1 |  |  |  | 0 | 0 | 6003_ | 006_6_ | 006_ | 0 | 0 | 0 | 0
356 | 006 | R0021329 | Trubka pevná D16, PVC, vč. Úchytek (i UV odolná) | m | 360 | 0 | 0 | 0 | 0 | 0 | 0 | RTS I / 2018 | 0 |  | 0 | 0 | 0 | 0 | 0 | 0 | 0 | 006 | 0 | 0 | 0 | 21 | 0 | 0 | 1 |  |  |  | 0 | 0 | 6003_ | 006_6_ | 006_ | 0 | 0 | 0 | 0
357 | 006 | R0021330 | Trubka ohebná D16, PVC | m | 16 | 0 | 0 | 0 | 0 | 0 | 0 | RTS I / 2018 | 0 |  | 0 | 0 | 0 | 0 | 0 | 0 | 0 | 006 | 0 | 0 | 0 | 21 | 0 | 0 | 1 |  |  |  | 0 | 0 | 6003_ | 006_6_ | 006_ | 0 | 0 | 0 | 0
359 | 006 | R0021332 | Krabice rozvodná plastová, elektroinstalační | ks | 12 | 0 | 0 | 0 | 0 | 0 | 0 | RTS I / 2018 | 0 |  | 0 | 0 | 0 | 0 | 0 | 0 | 0 | 006 | 0 | 0 | 0 | 21 | 0 | 0 | 1 |  |  |  | 0 | 0 | 6003_ | 006_6_ | 006_ | 0 | 0 | 0 | 0
360 | 006 | R0021333 | Svorkovnice | ks | 12 | 0 | 0 | 0 | 0 | 0 | 0 | RTS I / 2018 | 0 |  | 0 | 0 | 0 | 0 | 0 | 0 | 0 | 006 | 0 | 0 | 0 | 21 | 0 | 0 | 1 |  |  |  | 0 | 0 | 6003_ | 006_6_ | 006_ | 0 | 0 | 0 | 0
361 | 006 | R0021334 | Příchytky na strop kovové | ks | 240 | 0 | 0 | 0 | 0 | 0 | 0 | RTS I / 2018 | 0 |  | 0 | 0 | 0 | 0 | 0 | 0 | 0 | 006 | 0 | 0 | 0 | 21 | 0 | 0 | 1 |  |  |  | 0 | 0 | 6003_ | 006_6_ | 006_ | 0 | 0 | 0 | 0
364 | 006 | R0021337 | Výložníky žlabů 62/50 | ks | 20 | 0 | 0 | 0 | 0 | 0 | 0 | RTS I / 2018 | 0 |  | 0 | 0 | 0 | 0 | 0 | 0 | 0 | 006 | 0 | 0 | 0 | 21 | 0 | 0 | 1 |  |  |  | 0 | 0 | 6003_ | 006_6_ | 006_ | 0 | 0 | 0 | 0
365 | 006 | R0021338 | Prvky pro dovybavení rozvaděče DT1P6, vč. propojovacích kabeláží | kpl | 1 | 0 | 0 | 0 | 0 | 0 | 0 | RTS I / 2018 | 0 |  | 0 | 0 | 0 | 0 | 0 | 0 | 0 | 006 | 0 | 0 | 0 | 21 | 0 | 0 | 1 |  |  |  | 0 | 0 | 6003_ | 006_6_ | 006_ | 0 | 0 | 0 | 0
366 | 006 | R0021339 | Podružný pomocný materiál, držáky, hmoždinky…) | ks | 1 | 0 | 0 | 0 | 0 | 0 | 0 | RTS I / 2018 | 0 |  | 0 | 0 | 0 | 0 | 0 | 0 | 0 | 006 | 0 | 0 | 0 | 21 | 0 | 0 | 1 |  |  |  | 0 | 0 | 6003_ | 006_6_ | 006_ | 0 | 0 | 0 | 0
367 | 006 | R0021340 | Popisovací štítky na kabely | ks | 108 | 0 | 0 | 0 | 0 | 0 | 0 | RTS I / 2018 | 0 |  | 0 | 0 | 0 | 0 | 0 | 0 | 0 | 006 | 0 | 0 | 0 | 21 | 0 | 0 | 1 |  |  |  | 0 | 0 | 6003_ | 006_6_ | 006_ | 0 | 0 | 0 | 0
| 006 | M21-4 | Elektromontážní práce |  |  |  | 0 | 0 | 0 |  | 0 | [10 empty] | 006 | [7 empty] | 0 | 0 | 0
368 | 006 | R002141 | Kabelový elektroinstalační žlab 62/50 vč. víka | m | 20 | 0 | 0 | 0 | 0 | 0 | 0 | RTS I / 2018 | 0 |  | 0 | 0 | 0 | 0 | 0 | 0 | 0 | 006 | 0 | 0 | 0 | 21 | 0 | 0 | 1 |  |  |  | 0 | 0 | 6004_ | 006_6_ | 006_ | 0 | 0 | 0 | 0
369 | 006 | R002142 | Koleno žlabu 62/50 vč. víka | ks | 2 | 0 | 0 | 0 | 0 | 0 | 0 | RTS I / 2018 | 0 |  | 0 | 0 | 0 | 0 | 0 | 0 | 0 | 006 | 0 | 0 | 0 | 21 | 0 | 0 | 1 |  |  |  | 0 | 0 | 6004_ | 006_6_ | 006_ | 0 | 0 | 0 | 0
371 | 006 | R002144 | Trubka pevná D16, PVC, vč. Úchytek | m | 360 | 0 | 0 | 0 | 0 | 0 | 0 | RTS I / 2018 | 0 |  | 0 | 0 | 0 | 0 | 0 | 0 | 0 | 006 | 0 | 0 | 0 | 21 | 0 | 0 | 1 |  |  |  | 0 | 0 | 6004_ | 006_6_ | 006_ | 0 | 0 | 0 | 0
372 | 006 | R002145 | Trubka ohebná D16, PVC | m | 16 | 0 | 0 | 0 | 0 | 0 | 0 | RTS I / 2018 | 0 |  | 0 | 0 | 0 | 0 | 0 | 0 | 0 | 006 | 0 | 0 | 0 | 21 | 0 | 0 | 1 |  |  |  | 0 | 0 | 6004_ | 006_6_ | 006_ | 0 | 0 | 0 | 0
374 | 006 | R002147 | Krabice rozvodná plastová, elektroinstalační | ks | 12 | 0 | 0 | 0 | 0 | 0 | 0 | RTS I / 2018 | 0 |  | 0 | 0 | 0 | 0 | 0 | 0 | 0 | 006 | 0 | 0 | 0 | 21 | 0 | 0 | 1 |  |  |  | 0 | 0 | 6004_ | 006_6_ | 006_ | 0 | 0 | 0 | 0
375 | 006 | R002148 | Svorkovnice | ks | 12 | 0 | 0 | 0 | 0 | 0 | 0 | RTS I / 2018 | 0 |  | 0 | 0 | 0 | 0 | 0 | 0 | 0 | 006 | 0 | 0 | 0 | 21 | 0 | 0 | 1 |  |  |  | 0 | 0 | 6004_ | 006_6_ | 006_ | 0 | 0 | 0 | 0
376 | 006 | R002149 | Příchytky na strop kovové | ks | 240 | 0 | 0 | 0 | 0 | 0 | 0 | RTS I / 2018 | 0 |  | 0 | 0 | 0 | 0 | 0 | 0 | 0 | 006 | 0 | 0 | 0 | 21 | 0 | 0 | 1 |  |  |  | 0 | 0 | 6004_ | 006_6_ | 006_ | 0 | 0 | 0 | 0
379 | 006 | R0021412 | Výložníky žlabů 62/50 | ks | 20 | 0 | 0 | 0 | 0 | 0 | 0 | RTS I / 2018 | 0 |  | 0 | 0 | 0 | 0 | 0 | 0 | 0 | 006 | 0 | 0 | 0 | 21 | 0 | 0 | 1 |  |  |  | 0 | 0 | 6004_ | 006_6_ | 006_ | 0 | 0 | 0 | 0
381 | 006 | R0021414 | Popisovací štítky na kabely | ks | 108 | 0 | 0 | 0 | 0 | 0 | 0 | RTS I / 2018 | 0 |  | 0 | 0 | 0 | 0 | 0 | 0 | 0 | 006 | 0 | 0 | 0 | 21 | 0 | 0 | 1 |  |  |  | 0 | 0 | 6004_ | 006_6_ | 006_ | 0 | 0 | 0 | 0
382 | 006 | R0021415 | Montáž rozvaděče | ks | 2 | 0 | 0 | 0 | 0 | 0 | 0 | RTS I / 2018 | 0 |  | 0 | 0 | 0 | 0 | 0 | 0 | 0 | 006 | 0 | 0 | 0 | 21 | 0 | 0 | 1 |  |  |  | 0 | 0 | 6004_ | 006_6_ | 006_ | 0 | 0 | 0 | 0
383 | 006 | R0021416 | Montáž prvků MaR | ks | 16 | 0 | 0 | 0 | 0 | 0 | 0 | RTS I / 2018 | 0 |  | 0 | 0 | 0 | 0 | 0 | 0 | 0 | 006 | 0 | 0 | 0 | 21 | 0 | 0 | 1 |  |  |  | 0 | 0 | 6004_ | 006_6_ | 006_ | 0 | 0 | 0 | 0
384 | 006 | R0021417 | Kabely Cu slaboproudé bez ukončení 2 - 19x1,0 - položení | m | 1706 | 0 | 0 | 0 | 0 | 0 | 0 | RTS I / 2018 | 0 |  | 0 | 0 | 0 | 0 | 0 | 0 | 0 | 006 | 0 | 0 | 0 | 21 | 0 | 0 | 1 |  |  |  | 0 | 0 | 6004_ | 006_6_ | 006_ | 0 | 0 | 0 | 0
385 | 006 | R0021418 | Kabely Cu silnoproudé do 1kV bez ukončení 2-7x1,5 - položení | m | 4702 | 0 | 0 | 0 | 0 | 0 | 0 | RTS I / 2018 | 0 |  | 0 | 0 | 0 | 0 | 0 | 0 | 0 | 006 | 0 | 0 | 0 | 21 | 0 | 0 | 1 |  |  |  | 0 | 0 | 6004_ | 006_6_ | 006_ | 0 | 0 | 0 | 0
386 | 006 | R0021419 | Ukončení kabelů silnoproudých a sdělovacích na obou koncích | ks | 62 | 0 | 0 | 0 | 0 | 0 | 0 | RTS I / 2018 | 0 |  | 0 | 0 | 0 | 0 | 0 | 0 | 0 | 006 | 0 | 0 | 0 | 21 | 0 | 0 | 1 |  |  |  | 0 | 0 | 6004_ | 006_6_ | 006_ | 0 | 0 | 0 | 0
387 | 006 | R0021420 | Úprava stávajícího rozvaděče DT1P6, vč. zapojení propojovacích kabeláží | kpl | 1 | 0 | 0 | 0 | 0 | 0 | 0 | RTS I / 2018 | 0 |  | 0 | 0 | 0 | 0 | 0 | 0 | 0 | 006 | 0 | 0 | 0 | 21 | 0 | 0 | 1 |  |  |  | 0 | 0 | 6004_ | 006_6_ | 006_ | 0 | 0 | 0 | 0
389 | 006 | R0021422 | Zhotovení prostupu vrtaného (mimo střechu), D 30mm vč. zapravení | ks | 12 | 0 | 0 | 0 | 0 | 0 | 0 | RTS I / 2018 | 0 |  | 0 | 0 | 0 | 0 | 0 | 0 | 0 | 006 | 0 | 0 | 0 | 21 | 0 | 0 | 1 |  |  |  | 0 | 0 | 6004_ | 006_6_ | 006_ | 0 | 0 | 0 | 0
390 | 006 | R0021423 | Požární ucpávky do tloušťky 30cm/m2 | ks | 18 | 0 | 0 | 0 | 0 | 0 | 0 | RTS I / 2018 | 0 |  | 0 | 0 | 0 | 0 | 0 | 0 | 0 | 006 | 0 | 0 | 0 | 21 | 0 | 0 | 1 |  |  |  | 0 | 0 | 6004_ | 006_6_ | 006_ | 0 | 0 | 0 | 0
| 006 | M21-5 | Elektromontáže - služby |  |  |  | 0 | 0 | 0 |  | 0 | [10 empty] | 006 | [7 empty] | 0 | 0 | 0
391 | 006 | R002151 | Oživení a uvedení do provozu | ks | 1 | 0 | 0 | 0 | 0 | 0 | 0 | RTS I / 2018 | 0 |  | 0 | 0 | 0 | 0 | 0 | 0 | 0 | 006 | 0 | 0 | 0 | 21 | 0 | 0 | 1 |  |  |  | 0 | 0 | 6005_ | 006_6_ | 006_ | 0 | 0 | 0 | 0
392 | 006 | R002152 | Oživení komunikace s VRV a kompresory (ModBus) | ks | 1 | 0 | 0 | 0 | 0 | 0 | 0 | RTS I / 2018 | 0 |  | 0 | 0 | 0 | 0 | 0 | 0 | 0 | 006 | 0 | 0 | 0 | 21 | 0 | 0 | 1 |  |  |  | 0 | 0 | 6005_ | 006_6_ | 006_ | 0 | 0 | 0 | 0
393 | 006 | R002153 | Test 1:1 | DB | 127 | 0 | 0 | 0 | 0 | 0 | 0 | RTS I / 2018 | 0 |  | 0 | 0 | 0 | 0 | 0 | 0 | 0 | 006 | 0 | 0 | 0 | 21 | 0 | 0 | 1 |  |  |  | 0 | 0 | 6005_ | 006_6_ | 006_ | 0 | 0 | 0 | 0
394 | 006 | R002154 | Vytvoření SW (včetně úpravy stávajícího SW regulátoru) | DB | 127 | 0 | 0 | 0 | 0 | 0 | 0 | RTS I / 2018 | 0 |  | 0 | 0 | 0 | 0 | 0 | 0 | 0 | 006 | 0 | 0 | 0 | 21 | 0 | 0 | 1 |  |  |  | 0 | 0 | 6005_ | 006_6_ | 006_ | 0 | 0 | 0 | 0
395 | 006 | R002155 | Řídící systém -programování dispečinku, parametrizace | DB | 127 | 0 | 0 | 0 | 0 | 0 | 0 | RTS I / 2018 | 0 |  | 0 | 0 | 0 | 0 | 0 | 0 | 0 | 006 | 0 | 0 | 0 | 21 | 0 | 0 | 1 |  |  |  | 0 | 0 | 6005_ | 006_6_ | 006_ | 0 | 0 | 0 | 0
396 | 006 | R002156 | Technologické obrazovky | ks | 6 | 0 | 0 | 0 | 0 | 0 | 0 | RTS I / 2018 | 0 |  | 0 | 0 | 0 | 0 | 0 | 0 | 0 | 006 | 0 | 0 | 0 | 21 | 0 | 0 | 1 |  |  |  | 0 | 0 | 6005_ | 006_6_ | 006_ | 0 | 0 | 0 | 0
397 | 006 | R002157 | Prováděcí dokumentace | ks | 1 | 0 | 0 | 0 | 0 | 0 | 0 | RTS I / 2018 | 0 |  | 0 | 0 | 0 | 0 | 0 | 0 | 0 | 006 | 0 | 0 | 0 | 21 | 0 | 0 | 1 |  |  |  | 0 | 0 | 6005_ | 006_6_ | 006_ | 0 | 0 | 0 | 0
398 | 006 | R002158 | Dokumentace skutečného provedení | ks | 1 | 0 | 0 | 0 | 0 | 0 | 0 | RTS I / 2018 | 0 |  | 0 | 0 | 0 | 0 | 0 | 0 | 0 | 006 | 0 | 0 | 0 | 21 | 0 | 0 | 1 |  |  |  | 0 | 0 | 6005_ | 006_6_ | 006_ | 0 | 0 | 0 | 0
399 | 006 | R002159 | Zaučení obsluhy | hod | 4 | 0 | 0 | 0 | 0 | 0 | 0 | RTS I / 2018 | 0 |  | 0 | 0 | 0 | 0 | 0 | 0 | 0 | 006 | 0 | 0 | 0 | 21 | 0 | 0 | 1 |  |  |  | 0 | 0 | 6005_ | 006_6_ | 006_ | 0 | 0 | 0 | 0
400 | 006 | R0021510 | Revize elektro | ks | 1 | 0 | 0 | 0 | 0 | 0 | 0 | RTS I / 2018 | 0 |  | 0 | 0 | 0 | 0 | 0 | 0 | 0 | 006 | 0 | 0 | 0 | 21 | 0 | 0 | 1 |  |  |  | 0 | 0 | 6005_ | 006_6_ | 006_ | 0 | 0 | 0 | 0
401 | 006 | R0021511 | Koordinace s ostatními profesemi při realizaci | hod | 12 | 0 | 0 | 0 | 0 | 0 | 0 | RTS I / 2018 | 0 |  | 0 | 0 | 0 | 0 | 0 | 0 | 0 | 006 | 0 | 0 | 0 | 21 | 0 | 0 | 1 |  |  |  | 0 | 0 | 6005_ | 006_6_ | 006_ | 0 | 0 | 0 | 0
402 | 006 | R0021512 | Vedení zakázky | kpl | 1 | 0 | 0 | 0 | 0 | 0 | 0 | RTS I / 2018 | 0 |  | 0 | 0 | 0 | 0 | 0 | 0 | 0 | 006 | 0 | 0 | 0 | 21 | 0 | 0 | 1 |  |  |  | 0 | 0 | 6005_ | 006_6_ | 006_ | 0 | 0 | 0 | 0
403 | 006 | R0021513 | Doprava, zařízení staveniště, VRN… | soub. | 1 | 0 | 0 | 0 | 0 | 0 | 0 | RTS I / 2018 | 0 |  | 0 | 0 | 0 | 0 | 0 | 0 | 0 | 006 | 0 | 0 | 0 | 21 | 0 | 0 | 1 |  |  |  | 0 | 0 | 6005_ | 006_6_ | 006_ | 0 | 0 | 0 | 0
[7 empty] | Celkem: |  | 0
Poznámka: