## Rekapitulace stavby
Export Komplet | [24 empty] | VZ | 2.0 | ZAMOK |  |  |  |  | False | False | {57b12413-f113-4d97-82f8-5290230dc32e}
[31 empty] | 0,01 | 21
[31 empty] | 0,01 | 15
|  | REKAPITULACE STAVBY | [15 empty] | v --- níže se nacházejí doplnkové a pomocné údaje k sestavám --- v | [11 empty] | Návod na vyplnění | 0,001
|  | Kód: |  |  |  |  | 23_07_ol_dps | [22 empty] | Měnit lze pouze buňky se žlutým podbarvením! 1) v Rekapitulaci stavby vyplňte údaje o Uchazeči (přenesou se do ostatních sestav i v jiných listech) 2) na vybraných listech vyplňte v sestavě Soupis prací ceny u položek | 0,01
|  | Stavba: |  |  |  |  | Hospodaření se srážkovou vodou z budovy Přírodovědecké fakulty UP v Olomouci | [23 empty] | 0,01
|  | KSO: | [11 empty] | CC-CZ: | [16 empty] | 0,01
|  | Místo: |  |  |  |  | Olomouc – město | [6 empty] | Datum: |  | 4. 9. 2023 | [14 empty] | 0,01
0,01
|  | Zadavatel: | [11 empty] | IČ: |  | 61989592 | [14 empty] | 0,01
|  |  | Univerzita Palackého v Olomouci,Přírodovědecká fa. | [10 empty] | DIČ: |  | CZ61989592 | [14 empty] | 0,01
0,01
|  | Uchazeč: | [11 empty] | IČ: |  | Vyplň údaj | [14 empty] | 0,01
|  |  | Vyplň údaj | [10 empty] | DIČ: |  | Vyplň údaj | [14 empty] | 0,01
False
|  | Projektant: | [11 empty] | IČ: |  | 05968551 | [14 empty] | False
|  |  | VHRoušar, s.r.o. | [10 empty] | DIČ: |  | CZ05968551 | [14 empty] | True
0,01
|  | Zpracovatel: | [11 empty] | IČ: | [16 empty] | 0,01
[14 empty] | DIČ: | [16 empty] | True
Poznámka:
Soupis prací je sestaven s využitím Cenové soustavy ÚRS. Položky, které pochází z této cenové soustavy, jsou ve sloupci 'Cenová soustava' označeny popisem 'CS ÚRS' a úrovní příslušného kalendářního pololetí. Veškeré další informace vymezující popis a podmínky použití těchto položek z Cenové soustavy, které nejsou uvedeny přímo v soupisu prací, jsou neomezeně dálkově k dispozici na https://podminky.urs.cz.
|  | Cena bez DPH | [11 empty] | 0
[8 empty] | Sazba daně |  | Základ daně |  |  |  | Výše daně
|  | DPH |  | základní |  |  |  | 21% |  | 0 |  |  |  | 0
|  |  |  | snížená |  |  |  | 15% |  | 0 |  |  |  | 0
|  |  |  | zákl. přenesená |  |  |  | 21% |  | 0 |  |  |  | 0
|  |  |  | sníž. přenesená |  |  |  | 15% |  | 0 |  |  |  | 0
|  |  |  | nulová |  |  |  | 0% |  | 0 |  |  |  | 0
|  | Cena s DPH | [6 empty] | v |  | CZK |  |  | 0
REKAPITULACE OBJEKTŮ STAVBY A SOUPISŮ PRACÍ
| Kód: | [6 empty] | 23_07_ol_dps
| Stavba: | [6 empty] | Hospodaření se srážkovou vodou z budovy Přírodovědecké fakulty UP v Olomouci
| Místo: | [6 empty] | Olomouc – město |  |  |  |  | Datum: |  | 4. 9. 2023
| Zadavatel: | [6 empty] | Univerzita Palackého v Olomouci,Přírodovědecká fa. |  |  |  |  | Projektant: |  | VHRoušar, s.r.o. |  |  | Informatívní údaje z listů zakázek
| Uchazeč: | [11 empty] | Zpracovatel:
| Kód |  |  |  | Popis | [6 empty] | Cena bez DPH [CZK] |  |  |  | Cena s DPH [CZK] | Typ | z toho Ostat. náklady [CZK] | DPH [CZK] | Normohodiny [h] | DPH základní [CZK] | DPH snížená [CZK] | DPH základní přenesená [CZK] | DPH snížená přenesená [CZK] | Základna DPH základní | Základna DPH snížená | Základna DPH zákl. přenesená | Základna DPH sníž. přenesená | Základna DPH nulová
| Náklady stavby celkem | [10 empty] | 0 |  |  |  | 0 |  | 0 | 0 | 0 | 0 | 0 | 0 | 0 | 0 | 0 | 0 | 0 | 0 |  | D | 0 | ###NOIMPORT### | IMPORT | {57b12413-f113-4d97-82f8-5290230dc32e} | {00000000-0000-0000-0000-000000000000}
/ |  | SO 01 |  |  |  | Vsakovací nádrž v ploše 396 m2 | [5 empty] | 0 |  |  |  | 0 | STA | 0 | 0 | 0 | 0 | 0 | 0 | 0 | 0 | 0 | 0 | 0 | 0 |  |  | 1 |  | IMPORT | {a20e6590-a68e-43a1-b591-4590361f191d} | {57b12413-f113-4d97-82f8-5290230dc32e} | 2
/ |  | SO 02 |  |  |  | Vsakovací nádrž v ploše 482 m2 | [5 empty] | 0 |  |  |  | 0 | STA | 0 | 0 | 0 | 0 | 0 | 0 | 0 | 0 | 0 | 0 | 0 | 0 |  |  | 1 |  | IMPORT | {fac63070-2d13-40c8-9051-4aaa71c7ebac} | {57b12413-f113-4d97-82f8-5290230dc32e} | 2
/ |  | SO 03 |  |  |  | Podzemní vsakovací zařízení v ploše 23 m2 | [5 empty] | 0 |  |  |  | 0 | STA | 0 | 0 | 0 | 0 | 0 | 0 | 0 | 0 | 0 | 0 | 0 | 0 |  |  | 1 |  | IMPORT | {375cc228-7ea4-4bbd-a39b-931b94e399c1} | {57b12413-f113-4d97-82f8-5290230dc32e} | 2
/ |  | SO 04 |  |  |  | Podzemní vsakovací zařízení v ploše 34 m2 | [5 empty] | 0 |  |  |  | 0 | STA | 0 | 0 | 0 | 0 | 0 | 0 | 0 | 0 | 0 | 0 | 0 | 0 |  |  | 1 |  | IMPORT | {e291bcb0-c3f7-47e4-ad66-56edd444baf1} | {57b12413-f113-4d97-82f8-5290230dc32e} | 2
/ |  | SO 05 |  |  |  | Podzemní vsakovací zařízení v ploše 43 m2 | [5 empty] | 0 |  |  |  | 0 | STA | 0 | 0 | 0 | 0 | 0 | 0 | 0 | 0 | 0 | 0 | 0 | 0 |  |  | 1 |  | IMPORT | {5abdda46-7745-4e35-8978-a3b7c31fcfc6} | {57b12413-f113-4d97-82f8-5290230dc32e} | 2
/ |  | SO 06 |  |  |  | Podzemní vsakovací zařízení v ploše 69 m2 | [5 empty] | 0 |  |  |  | 0 | STA | 0 | 0 | 0 | 0 | 0 | 0 | 0 | 0 | 0 | 0 | 0 | 0 |  |  | 1 |  | IMPORT | {7cf9377a-b700-44ee-b021-dc02a7849f06} | {57b12413-f113-4d97-82f8-5290230dc32e} | 2
/ |  | SO 07 |  |  |  | Podzemní vsakovací zařízení v ploše 23 m2 | [5 empty] | 0 |  |  |  | 0 | STA | 0 | 0 | 0 | 0 | 0 | 0 | 0 | 0 | 0 | 0 | 0 | 0 |  |  | 1 |  | IMPORT | {990bdbf2-5abe-4cf7-961f-6b3f63131e0b} | {57b12413-f113-4d97-82f8-5290230dc32e} | 2
/ |  | SO 08 |  |  |  | Dešťová kanalizace | [5 empty] | 0 |  |  |  | 0 | STA | 0 | 0 | 0 | 0 | 0 | 0 | 0 | 0 | 0 | 0 | 0 | 0 |  |  | 1 |  | IMPORT | {a311162e-debc-49b0-9ccb-7ebd10b97653} | {57b12413-f113-4d97-82f8-5290230dc32e} | 2
/ |  | SO 09 |  |  |  | Úprava závlahy | [5 empty] | 0 |  |  |  | 0 | STA | 0 | 0 | 0 | 0 | 0 | 0 | 0 | 0 | 0 | 0 | 0 | 0 |  |  | 1 |  | IMPORT | {d1b7bd49-49bc-4b35-abbf-07dca93161a9} | {57b12413-f113-4d97-82f8-5290230dc32e} | 2
/ |  | SO 10 |  |  |  | Doplňkové sadové úpravy | [5 empty] | 0 |  |  |  | 0 | STA | 0 | 0 | 0 | 0 | 0 | 0 | 0 | 0 | 0 | 0 | 0 | 0 |  |  | 1 |  | IMPORT | {caa8b9dd-86b8-414a-a7e3-9c329c8a2adc} | {57b12413-f113-4d97-82f8-5290230dc32e} | 2
/ |  | VON |  |  |  | Vedlejší a ostatní náklady | [5 empty] | 0 |  |  |  | 0 | STA | 0 | 0 | 0 | 0 | 0 | 0 | 0 | 0 | 0 | 0 | 0 | 0 |  |  | 1 |  | IMPORT | {424deada-1f66-4eae-99b7-f7e0aad275b0} | {57b12413-f113-4d97-82f8-5290230dc32e} | 2

## SO 01 - Vsakovací nádrž v...
[18 empty] | {a20e6590-a68e-43a1-b591-4590361f191d} | [5 empty] | hnojeni | Hnojení | t | 0,3 | 2
[18 empty] | 2 | [5 empty] | mulčování | Mulčování kůrou | m2 | 4 | 2
| KRYCÍ LIST SOUPISU PRACÍ | [7 empty] | v --- níže se nacházejí doplnkové a pomocné údaje k sestavám --- v | [8 empty] | False | [5 empty] | nezap_jama | Hloubení nezapažených jam | m3 | 692,07 | 2
[24 empty] | obsyp | Obsyp potrubí | m3 | 9,053 | 2
| Stavba: | [22 empty] | odvoz_tr3 | Odklizení přebytku zeminy v tř. 3 | m3 | 698,282 | 2
|  | Hospodaření se srážkovou vodou z budovy Přírodovědecké fakulty UP v Olomouci | [21 empty] | ohum_rov | Ohumusování v rovině | m2 | 116 | 2
| Objekt: | [22 empty] | ohum_svah | Ohumusování ve svahu | m2 | 335,92 | 2
|  | SO 01 - Vsakovací nádrž v ploše 396 m2 | [21 empty] | přesazení | Přesazení stromů | kus | 1 | 2
[24 empty] | PVC_DN250 | Kanalizační potrubí PVC DN 250 | m | 17,1 | 2
| KSO: |  |  |  |  | CC-CZ: | [17 empty] | PVC_DN300 | Kanalizační potrubí PVC DN 300 | m | 6,3 | 2
| Místo: |  | Olomouc – město |  |  | Datum: | 4. 9. 2023 | [16 empty] | ryha_do200 | Hloubení rýh š. do 2000 mm | m3 | 18,78 | 2
[24 empty] | ryha_do80 | Hloubení rýh do š. 800 mm | m3 | 2,208 | 2
| Zadavatel: |  |  |  |  | IČ: | 61989592 | [16 empty] | zalití | Zalití rostlin vodou | m3 | 13,858 | 2
|  | Univerzita Palackého v Olomouci,Přírodovědecká fa. |  |  |  | DIČ: | CZ61989592 | [16 empty] | zásyp | Zásyp se zhutněním | m3 | 14,776 | 2
| Uchazeč: |  |  |  |  | IČ: | Vyplň údaj
|  | Vyplň údaj |  |  |  | DIČ: | Vyplň údaj
| Projektant: |  |  |  |  | IČ: | 05968551
|  | VHRoušar, s.r.o. |  |  |  | DIČ: | CZ05968551
| Zpracovatel: |  |  |  |  | IČ:
DIČ:
Poznámka:
| Cena bez DPH | [5 empty] | 0
|  |  | Základ daně |  |  | Sazba daně | Výše daně
| DPH | základní | 0 |  |  | 21% | 0
|  | snížená | 0 |  |  | 15% | 0
|  | zákl. přenesená | 0 |  |  | 21% | 0
|  | sníž. přenesená | 0 |  |  | 15% | 0
|  | nulová | 0 |  |  | 0% | 0
| Cena s DPH |  |  | v | CZK |  | 0
REKAPITULACE ČLENĚNÍ SOUPISU PRACÍ
Stavba:
Hospodaření se srážkovou vodou z budovy Přírodovědecké fakulty UP v Olomouci
Objekt:
SO 01 - Vsakovací nádrž v ploše 396 m2
Místo: |  |  | Olomouc – město |  |  | Datum: | 4. 9. 2023
Zadavatel: |  |  | Univerzita Palackého v Olomouci,Přírodovědecká fa. |  |  | Projektant: | VHRoušar, s.r.o.
Uchazeč: |  |  | Vyplň údaj |  |  | Zpracovatel:
Kód dílu - Popis | [6 empty] | Cena celkem [CZK]
Náklady stavby celkem | [6 empty] | 0 | [11 empty] | -1
| HSV - Práce a dodávky HSV | [5 empty] | 0
| 1 - Zemní práce | [5 empty] | 0
| 4 - Vodorovné konstrukce | [5 empty] | 0
| 8 - Trubní vedení | [5 empty] | 0
| 998 - Přesun hmot | [5 empty] | 0
| M - Práce a dodávky M | [5 empty] | 0
| 23-M - Montáže potrubí | [5 empty] | 0
SOUPIS PRACÍ
Stavba:
Hospodaření se srážkovou vodou z budovy Přírodovědecké fakulty UP v Olomouci
Objekt:
SO 01 - Vsakovací nádrž v ploše 396 m2
Místo: |  |  | Olomouc – město |  |  | Datum: | 4. 9. 2023
Zadavatel: |  |  | Univerzita Palackého v Olomouci,Přírodovědecká fa. |  |  | Projektant: | VHRoušar, s.r.o.
Uchazeč: |  |  | Vyplň údaj |  |  | Zpracovatel:
PČ | Typ | Kód | Popis | MJ | Množství | J.cena [CZK] | Cena celkem [CZK] | Cenová soustava |  | DPH | J. Nh [h] | Nh celkem [h] | J. hmotnost [t] | Hmotnost celkem [t] | J. suť [t] | Suť Celkem [t]
Náklady soupisu celkem | [6 empty] | 0 |  |  |  |  | 0 |  | 12.8585 |  | 0 |  | D | -1 | [15 empty] | 0
| D | HSV | Práce a dodávky HSV |  |  |  | 0 |  |  |  |  | 0 |  | 12.8549 |  | 0 | 1 | D | 0 |  |  |  | ROZPOCET | [11 empty] | 0
| D | 1 | Zemní práce |  |  |  | 0 |  |  |  |  | 0 |  | 0.24243 |  | 0 | 1 | D | 1 |  |  |  | ROZPOCET | [11 empty] | 0
1 | K | 121151113 | Sejmutí ornice plochy do 500 m2 tl vrstvy do 200 mm strojně | m2 | 439 |  | 0 | CS ÚRS 2023 02 |  | základní |  | 0 | 0 | 0 | 0 | 0 | 4 | K | 2 |  |  |  | ROZPOCET | [5 empty] | 0 | 0 | 0 | 0 | 0 | 1 | 0 | 4 | 1700206085
| PP |  | Sejmutí ornice strojně při souvislé ploše přes 100 do 500 m2, tl. vrstvy do 200 mm | [14 empty] | PP | 2
| Online PSC |  | https://podminky.urs.cz/item/CS_URS_2023_02/121151113 | [14 empty] | Online PSC | 2
| VV |  | 439 "viz přílohu C.3 a D.4" |  | 439 | [12 empty] | VV | 2 | 2 | True | 0 | ROZPOCET
| VV | sejmuti | Součet |  | 439 | [12 empty] | VV | 2 | 4 | True | 1 | ROZPOCET
2 | K | 131251105 | Hloubení jam nezapažených v hornině třídy těžitelnosti I skupiny 3 objemu do 1000 m3 strojně | m3 | 692.07 |  | 0 | CS ÚRS 2023 02 |  | základní |  | 0 | 0 | 0 | 0 | 0 | 4 | K | 2 |  |  |  | ROZPOCET | [5 empty] | 0 | 0 | 0 | 0 | 0 | 1 | 0 | 4 | 1087635393
| PP |  | Hloubení nezapažených jam a zářezů strojně s urovnáním dna do předepsaného profilu a spádu v hornině třídy těžitelnosti I skupiny 3 přes 500 do 1 000 m3 | [14 empty] | PP | 2
| Online PSC |  | https://podminky.urs.cz/item/CS_URS_2023_02/131251105 | [14 empty] | Online PSC | 2
| VV |  | Viz přílohu C.3 a D.4 | [14 empty] | VV | 2 | 1 | True | 0 | ROZPOCET
| VV |  | (396,1+73,1)/2 * (1,20+1,75) |  | 692.07 | [12 empty] | VV | 2 | 2 | True | 0 | ROZPOCET
| VV | nezap_jama | Součet |  | 692.07 | [12 empty] | VV | 2 | 4 | True | 1 | ROZPOCET
3 | K | 132251101 | Hloubení rýh nezapažených š do 800 mm v hornině třídy těžitelnosti I skupiny 3 objem do 20 m3 strojně | m3 | 2.208 |  | 0 | CS ÚRS 2023 02 |  | základní |  | 0 | 0 | 0 | 0 | 0 | 4 | K | 2 |  |  |  | ROZPOCET | [5 empty] | 0 | 0 | 0 | 0 | 0 | 1 | 0 | 4 | 1044705202
| PP |  | Hloubení nezapažených rýh šířky do 800 mm strojně s urovnáním dna do předepsaného profilu a spádu v hornině třídy těžitelnosti I skupiny 3 do 20 m3 | [14 empty] | PP | 2
| Online PSC |  | https://podminky.urs.cz/item/CS_URS_2023_02/132251101 | [14 empty] | Online PSC | 2
| VV |  | Viz přílohu C.3 a D.4 | [14 empty] | VV | 2 | 1 | True | 0 | ROZPOCET
| VV |  | 2,76*0,80 "pro opevnění" |  | 2.208 | [12 empty] | VV | 2 | 2 | True | 0 | ROZPOCET
| VV | ryha_do80 | Součet |  | 2.208 | [12 empty] | VV | 2 | 4 | True | 1 | ROZPOCET
4 | K | 132254202 | Hloubení zapažených rýh š do 2000 mm v hornině třídy těžitelnosti I skupiny 3 objem do 50 m3 | m3 | 18.78 |  | 0 | CS ÚRS 2023 02 |  | základní |  | 0 | 0 | 0 | 0 | 0 | 4 | K | 2 |  |  |  | ROZPOCET | [5 empty] | 0 | 0 | 0 | 0 | 0 | 1 | 0 | 4 | -833245554
| PP |  | Hloubení zapažených rýh šířky přes 800 do 2 000 mm strojně s urovnáním dna do předepsaného profilu a spádu v hornině třídy těžitelnosti I skupiny 3 přes 20 do 50 m3 | [14 empty] | PP | 2
| Online PSC |  | https://podminky.urs.cz/item/CS_URS_2023_02/132254202 | [14 empty] | Online PSC | 2
| VV |  | Viz přílohu C.3 a D.4 | [14 empty] | VV | 2 | 1 | True | 0 | ROZPOCET
| VV |  | 8,4 "m2"*1,5 "m" +1,03*3,0*2 |  | 18.78 | [12 empty] | VV | 2 | 2 | True | 0 | ROZPOCET
| VV | ryha_do200 | Součet |  | 18.78 | [12 empty] | VV | 2 | 4 | True | 1 | ROZPOCET
5 | K | 162351103 | Vodorovné přemístění přes 50 do 500 m výkopku/sypaniny z horniny třídy těžitelnosti I skupiny 1 až 3 | m3 | 29.552 |  | 0 | CS ÚRS 2023 02 |  | základní |  | 0 | 0 | 0 | 0 | 0 | 4 | K | 2 |  |  |  | ROZPOCET | [5 empty] | 0 | 0 | 0 | 0 | 0 | 1 | 0 | 4 | -1566670023
| PP |  | Vodorovné přemístění výkopku nebo sypaniny po suchu na obvyklém dopravním prostředku, bez naložení výkopku, avšak se složením bez rozhrnutí z horniny třídy těžitelnosti I skupiny 1 až 3 na vzdálenost přes 50 do 500 m | [14 empty] | PP | 2
| Online PSC |  | https://podminky.urs.cz/item/CS_URS_2023_02/162351103 | [14 empty] | Online PSC | 2
| VV |  | 2*zásyp "přemístění na MD a zpět do zásypu" |  | 29.552 | [12 empty] | VV | 2 | 2 | True | 1 | ROZPOCET
6 | K | 162751117 | Vodorovné přemístění přes 9 000 do 10000 m výkopku/sypaniny z horniny třídy těžitelnosti I skupiny 1 až 3 | m3 | 698.282 |  | 0 | CS ÚRS 2023 02 |  | základní |  | 0 | 0 | 0 | 0 | 0 | 4 | K | 2 |  |  |  | ROZPOCET | [5 empty] | 0 | 0 | 0 | 0 | 0 | 1 | 0 | 4 | 1937989125
| PP |  | Vodorovné přemístění výkopku nebo sypaniny po suchu na obvyklém dopravním prostředku, bez naložení výkopku, avšak se složením bez rozhrnutí z horniny třídy těžitelnosti I skupiny 1 až 3 na vzdálenost přes 9 000 do 10 000 m | [14 empty] | PP | 2
| Online PSC |  | https://podminky.urs.cz/item/CS_URS_2023_02/162751117 | [14 empty] | Online PSC | 2
| VV |  | nezap_jama |  | 692.07 | [12 empty] | VV | 2 | 2 | True | 0 | ROZPOCET
| VV |  | ryha_do200 |  | 18.78 | [12 empty] | VV | 2 | 2 | True | 0 | ROZPOCET
| VV |  | ryha_do80 |  | 2.208 | [12 empty] | VV | 2 | 2 | True | 0 | ROZPOCET
| VV |  | -zásyp |  | -14.776 | [12 empty] | VV | 2 | 2 | True | 0 | ROZPOCET
| VV | odvoz_tr3 | Součet |  | 698.282 | [12 empty] | VV | 2 | 4 | True | 1 | ROZPOCET
7 | K | 162751119 | Příplatek k vodorovnému přemístění výkopku/sypaniny z horniny třídy těžitelnosti I skupiny 1 až 3 ZKD 1000 m přes 10000 m | m3 | 4189.692 |  | 0 | CS ÚRS 2023 02 |  | základní |  | 0 | 0 | 0 | 0 | 0 | 4 | K | 2 |  |  |  | ROZPOCET | [5 empty] | 0 | 0 | 0 | 0 | 0 | 1 | 0 | 4 | -1128148351
| PP |  | Vodorovné přemístění výkopku nebo sypaniny po suchu na obvyklém dopravním prostředku, bez naložení výkopku, avšak se složením bez rozhrnutí z horniny třídy těžitelnosti I skupiny 1 až 3 na vzdálenost Příplatek k ceně za každých dalších i započatých 1 000 m | [14 empty] | PP | 2
| Online PSC |  | https://podminky.urs.cz/item/CS_URS_2023_02/162751119 | [14 empty] | Online PSC | 2
| VV |  | odvoz_tr3*6 "celkem do 16 km" |  | 4189.692 | [12 empty] | VV | 2 | 2 | True | 1 | ROZPOCET
8 | K | 167151101 | Nakládání výkopku z hornin třídy těžitelnosti I skupiny 1 až 3 do 100 m3 | m3 | 14.776 |  | 0 | CS ÚRS 2023 02 |  | základní |  | 0 | 0 | 0 | 0 | 0 | 4 | K | 2 |  |  |  | ROZPOCET | [5 empty] | 0 | 0 | 0 | 0 | 0 | 1 | 0 | 4 | -1465717272
| PP |  | Nakládání, skládání a překládání neulehlého výkopku nebo sypaniny strojně nakládání, množství do 100 m3, z horniny třídy těžitelnosti I, skupiny 1 až 3 | [14 empty] | PP | 2
| Online PSC |  | https://podminky.urs.cz/item/CS_URS_2023_02/167151101 | [14 empty] | Online PSC | 2
| VV |  | zásyp "naložení na MD" |  | 14.776 | [12 empty] | VV | 2 | 2 | True | 1 | ROZPOCET
9 | K | 171201231 | Poplatek za uložení zeminy a kamení na recyklační skládce (skládkovné) kód odpadu 17 05 04 | t | 1256.908 |  | 0 | CS ÚRS 2023 02 |  | základní |  | 0 | 0 | 0 | 0 | 0 | 4 | K | 2 |  |  |  | ROZPOCET | [5 empty] | 0 | 0 | 0 | 0 | 0 | 1 | 0 | 4 | -432922437
| PP |  | Poplatek za uložení stavebního odpadu na recyklační skládce (skládkovné) zeminy a kamení zatříděného do Katalogu odpadů pod kódem 17 05 04 | [14 empty] | PP | 2
| Online PSC |  | https://podminky.urs.cz/item/CS_URS_2023_02/171201231 | [14 empty] | Online PSC | 2
| VV |  | odvoz_tr3*1,8 |  | 1256.908 | [12 empty] | VV | 2 | 2 | True | 1 | ROZPOCET
10 | K | 171251201 | Uložení sypaniny na skládky nebo meziskládky | m3 | 14.776 |  | 0 | CS ÚRS 2023 02 |  | základní |  | 0 | 0 | 0 | 0 | 0 | 4 | K | 2 |  |  |  | ROZPOCET | [5 empty] | 0 | 0 | 0 | 0 | 0 | 1 | 0 | 4 | 1834009904
| PP |  | Uložení sypaniny na skládky nebo meziskládky bez hutnění s upravením uložené sypaniny do předepsaného tvaru | [14 empty] | PP | 2
| Online PSC |  | https://podminky.urs.cz/item/CS_URS_2023_02/171251201 | [14 empty] | Online PSC | 2
| VV |  | zásyp "uložení na MD" |  | 14.776 | [12 empty] | VV | 2 | 2 | True | 1 | ROZPOCET
11 | K | 174151101 | Zásyp jam, šachet rýh nebo kolem objektů sypaninou se zhutněním | m3 | 14.776 |  | 0 | CS ÚRS 2023 02 |  | základní |  | 0 | 0 | 0 | 0 | 0 | 4 | K | 2 |  |  |  | ROZPOCET | [5 empty] | 0 | 0 | 0 | 0 | 0 | 1 | 0 | 4 | 805182612
| PP |  | Zásyp sypaninou z jakékoliv horniny strojně s uložením výkopku ve vrstvách se zhutněním jam, šachet, rýh nebo kolem objektů v těchto vykopávkách | [14 empty] | PP | 2
| Online PSC |  | https://podminky.urs.cz/item/CS_URS_2023_02/174151101 | [14 empty] | Online PSC | 2
| VV |  | ryha_do200 |  | 18.78 | [12 empty] | VV | 2 | 2 | True | 0 | ROZPOCET
| VV |  | -1,25^2*pi/4*1,8 "odpočet šachty" |  | -2.209 | [12 empty] | VV | 2 | 2 | True | 0 | ROZPOCET
| VV |  | -1,50^2*pi/4*0,10 "odpočet podkladního betonu šachty" |  | -0.177 | [12 empty] | VV | 2 | 2 | True | 0 | ROZPOCET
| VV |  | -0,10*0,90*4,1 "odpočet podsypu potrubí" |  | -0.369 | [12 empty] | VV | 2 | 2 | True | 0 | ROZPOCET
| VV |  | -(0,315*0,30)*0,90*4,1 "odpočet obsypu potrubí" |  | -0.349 | [12 empty] | VV | 2 | 2 | True | 0 | ROZPOCET
| VV |  | -0,20*3,0*1,5 "odpočet ohumusování nádrže" |  | -0.9 | [12 empty] | VV | 2 | 2 | True | 0 | ROZPOCET
| VV | zásyp | Součet |  | 14.776 | [12 empty] | VV | 2 | 4 | True | 1 | ROZPOCET
12 | K | 175111101 | Obsypání potrubí ručně sypaninou bez prohození, uloženou do 3 m | m3 | 9.053 |  | 0 | CS ÚRS 2023 02 |  | základní |  | 0 | 0 | 0 | 0 | 0 | 4 | K | 2 |  |  |  | ROZPOCET | [5 empty] | 0 | 0 | 0 | 0 | 0 | 1 | 0 | 4 | 609279159
| PP |  | Obsypání potrubí ručně sypaninou z vhodných hornin třídy těžitelnosti I a II, skupiny 1 až 4 nebo materiálem připraveným podél výkopu ve vzdálenosti do 3 m od jeho kraje pro jakoukoliv hloubku výkopu a míru zhutnění bez prohození sypaniny | [14 empty] | PP | 2
| Online PSC |  | https://podminky.urs.cz/item/CS_URS_2023_02/175111101 | [14 empty] | Online PSC | 2
| VV |  | Viz přílohu C.3 a D.4 | [14 empty] | VV | 2 | 1 | True | 0 | ROZPOCET
| VV |  | "DN250" (0,25+0,30)*0,9*PVC_DN250 |  | 8.465 | [12 empty] | VV | 2 | 2 | True | 0 | ROZPOCET
| VV |  | -(0,25^2*pi/4)*PVC_DN250 |  | -0.839 | [12 empty] | VV | 2 | 2 | True | 0 | ROZPOCET
| VV |  | "DN300" (0,315+0,30)*0,9*3,0 |  | 1.661 | [12 empty] | VV | 2 | 2 | True | 0 | ROZPOCET
| VV |  | -(0,315^2*pi/4)*3,0 |  | -0.234 | [12 empty] | VV | 2 | 2 | True | 0 | ROZPOCET
| VV | obsyp | Součet |  | 9.053 | [12 empty] | VV | 2 | 4 | True | 1 | ROZPOCET
13 | M | 58337303 | štěrkopísek frakce 0/8 | t | 17.11 |  | 0 | CS ÚRS 2023 02 |  | základní |  | 0 | 0 | 0 | 0 | 0 | 8 | M | 2 |  |  |  | ROZPOCET | [5 empty] | 0 | 0 | 0 | 0 | 0 | 1 | 0 | 4 | 2133367482
| PP |  | štěrkopísek frakce 0/8 | [14 empty] | PP | 2
| P |  | Poznámka k položce: Předpokládá se přemístění přímo na místo uložení bez mezideponování. V souladu s pravidly ÚRS není hmotnost zásypového materiálu započetna do přesunu hmot. | [14 empty] | P | 2
| VV |  | obsyp*1,89 |  | 17.11 | [12 empty] | VV | 2 | 2 | True | 1 | ROZPOCET
14 | K | 181351103 | Rozprostření ornice tl vrstvy do 200 mm pl přes 100 do 500 m2 v rovině nebo ve svahu do 1:5 strojně | m2 | 116 |  | 0 | CS ÚRS 2023 02 |  | základní |  | 0 | 0 | 0 | 0 | 0 | 4 | K | 2 |  |  |  | ROZPOCET | [5 empty] | 0 | 0 | 0 | 0 | 0 | 1 | 0 | 4 | 60097142
| PP |  | Rozprostření a urovnání ornice v rovině nebo ve svahu sklonu do 1:5 strojně při souvislé ploše přes 100 do 500 m2, tl. vrstvy do 200 mm | [14 empty] | PP | 2
| Online PSC |  | https://podminky.urs.cz/item/CS_URS_2023_02/181351103 | [14 empty] | Online PSC | 2
| VV |  | Viz přílohu C.3 a D.4 | [14 empty] | VV | 2 | 1 | True | 0 | ROZPOCET
| VV |  | (439-396,1) "v rovine - na terénu" |  | 42.9 | [12 empty] | VV | 2 | 2 | True | 0 | ROZPOCET
| VV |  | 73,1 "v rovině - ve dně" |  | 73.1 | [12 empty] | VV | 2 | 2 | True | 0 | ROZPOCET
| VV | ohum_rov | Součet |  | 116 | [12 empty] | VV | 2 | 4 | True | 1 | ROZPOCET
15 | K | 181411121 | Založení lučního trávníku výsevem pl do 1000 m2 v rovině a ve svahu do 1:5 | m2 | 116 |  | 0 | CS ÚRS 2023 02 |  | základní |  | 0 | 0 | 0 | 0 | 0 | 4 | K | 2 |  |  |  | ROZPOCET | [5 empty] | 0 | 0 | 0 | 0 | 0 | 1 | 0 | 4 | 75094495
| PP |  | Založení trávníku na půdě předem připravené plochy do 1000 m2 výsevem včetně utažení lučního v rovině nebo na svahu do 1:5 | [14 empty] | PP | 2
| Online PSC |  | https://podminky.urs.cz/item/CS_URS_2023_02/181411121 | [14 empty] | Online PSC | 2
| P |  | Poznámka k položce: Viz dokumentaci "Sadové úpravy pro PřF UP v Olomouci, ing. Janošíková, 12/2020" - bude předáno zadavatelem. | [14 empty] | P | 2
| VV |  | ohum_rov |  | 116 | [12 empty] | VV | 2 | 2 | True | 1 | ROZPOCET
16 | M | 0057-R01 | osevní směs pro květnatou (hmyzí) louku | kg | 0.464 |  | 0 |  |  | základní |  | 0 | 0.001 | 0.000464 | 0 | 0 | 8 | M | 2 |  |  |  | ROZPOCET | [5 empty] | 0 | 0 | 0 | 0 | 0 | 1 | 0 | 4 | -1433457078
| PP |  | osevní směs pro květnatou (hmyzí) louku | [14 empty] | PP | 2
| P |  | Poznámka k položce: Travní semeno bude tvořeno min. 95 rostlinnými druhy a bude určeno pro suchá místa s občasným zatopením. Viz dokumentaci "Sadové úpravy pro PřF UP v Olomouci, ing. Janošíková, 12/2020" - bude předáno zadavatelem. | [14 empty] | P | 2
| VV |  | ohum_rov*0,004 "4g/m2" |  | 0.464 | [12 empty] | VV | 2 | 2 | True | 1 | ROZPOCET
17 | K | 181411122 | Založení lučního trávníku výsevem pl do 1000 m2 ve svahu přes 1:5 do 1:2 | m2 | 335.92 |  | 0 | CS ÚRS 2023 02 |  | základní |  | 0 | 0 | 0 | 0 | 0 | 4 | K | 2 |  |  |  | ROZPOCET | [5 empty] | 0 | 0 | 0 | 0 | 0 | 1 | 0 | 4 | -901190224
| PP |  | Založení trávníku na půdě předem připravené plochy do 1000 m2 výsevem včetně utažení lučního na svahu přes 1:5 do 1:2 | [14 empty] | PP | 2
| Online PSC |  | https://podminky.urs.cz/item/CS_URS_2023_02/181411122 | [14 empty] | Online PSC | 2
| P |  | Poznámka k položce: Viz dokumentaci "Sadové úpravy pro PřF UP v Olomouci, ing. Janošíková, 12/2020" - bude předáno zadavatelem. | [14 empty] | P | 2
| VV |  | ohum_svah |  | 335.92 | [12 empty] | VV | 2 | 2 | True | 1 | ROZPOCET
18 | M | 0057-R01 | osevní směs pro květnatou (hmyzí) louku | kg | 1.344 |  | 0 |  |  | základní |  | 0 | 0.001 | 0.001344 | 0 | 0 | 8 | M | 2 |  |  |  | ROZPOCET | [5 empty] | 0 | 0 | 0 | 0 | 0 | 1 | 0 | 4 | 666066359
| PP |  | osevní směs pro květnatou (hmyzí) louku | [14 empty] | PP | 2
| P |  | Poznámka k položce: Travní semeno bude tvořeno min. 95 rostlinnými druhy a bude určeno pro suchá místa s občasným zatopením. Viz dokumentaci "Sadové úpravy pro PřF UP v Olomouci, ing. Janošíková, 12/2020" - bude předáno zadavatelem. | [14 empty] | P | 2
| VV |  | ohum_svah*0,004 "4g/m2" |  | 1.344 | [12 empty] | VV | 2 | 2 | True | 1 | ROZPOCET
19 | K | 181951111 | Úprava pláně v hornině třídy těžitelnosti I skupiny 1 až 3 bez zhutnění strojně | m2 | 116 |  | 0 | CS ÚRS 2023 02 |  | základní |  | 0 | 0 | 0 | 0 | 0 | 4 | K | 2 |  |  |  | ROZPOCET | [5 empty] | 0 | 0 | 0 | 0 | 0 | 1 | 0 | 4 | -1960628809
| PP |  | Úprava pláně vyrovnáním výškových rozdílů strojně v hornině třídy těžitelnosti I, skupiny 1 až 3 bez zhutnění | [14 empty] | PP | 2
| Online PSC |  | https://podminky.urs.cz/item/CS_URS_2023_02/181951111 | [14 empty] | Online PSC | 2
| VV |  | ohum_rov |  | 116 | [12 empty] | VV | 2 | 2 | True | 1 | ROZPOCET
20 | K | 182151111 | Svahování v zářezech v hornině třídy těžitelnosti I skupiny 1 až 3 strojně | m2 | 335.92 |  | 0 | CS ÚRS 2023 02 |  | základní |  | 0 | 0 | 0 | 0 | 0 | 4 | K | 2 |  |  |  | ROZPOCET | [5 empty] | 0 | 0 | 0 | 0 | 0 | 1 | 0 | 4 | 771719952
| PP |  | Svahování trvalých svahů do projektovaných profilů strojně s potřebným přemístěním výkopku při svahování v zářezech v hornině třídy těžitelnosti I, skupiny 1 až 3 | [14 empty] | PP | 2
| Online PSC |  | https://podminky.urs.cz/item/CS_URS_2023_02/182151111 | [14 empty] | Online PSC | 2
| VV |  | ohum_svah |  | 335.92 | [12 empty] | VV | 2 | 2 | True | 1 | ROZPOCET
21 | K | 182351123 | Rozprostření ornice pl přes 100 do 500 m2 ve svahu přes 1:5 tl vrstvy do 200 mm strojně | m2 | 335.92 |  | 0 | CS ÚRS 2023 02 |  | základní |  | 0 | 0 | 0 | 0 | 0 | 4 | K | 2 |  |  |  | ROZPOCET | [5 empty] | 0 | 0 | 0 | 0 | 0 | 1 | 0 | 4 | -1985175261
| PP |  | Rozprostření a urovnání ornice ve svahu sklonu přes 1:5 strojně při souvislé ploše přes 100 do 500 m2, tl. vrstvy do 200 mm | [14 empty] | PP | 2
| Online PSC |  | https://podminky.urs.cz/item/CS_URS_2023_02/182351123 | [14 empty] | Online PSC | 2
| VV |  | Viz přílohu C.3 a D.4 | [14 empty] | VV | 2 | 1 | True | 0 | ROZPOCET
| VV |  | (396,1-73,1) * 1,04 "ve svahu" |  | 335.92 | [12 empty] | VV | 2 | 2 | True | 0 | ROZPOCET
| VV | ohum_svah | Součet |  | 335.92 | [12 empty] | VV | 2 | 4 | True | 1 | ROZPOCET
22 | K | 183101121 | Hloubení jamek bez výměny půdy zeminy skupiny 1 až 4 obj přes 0,4 do 1 m3 v rovině a svahu do 1:5 | kus | 1 |  | 0 | CS ÚRS 2023 02 |  | základní |  | 0 | 0 | 0 | 0 | 0 | 4 | K | 2 |  |  |  | ROZPOCET | [5 empty] | 0 | 0 | 0 | 0 | 0 | 1 | 0 | 4 | -567769273
| PP |  | Hloubení jamek pro vysazování rostlin v zemině skupiny 1 až 4 bez výměny půdy v rovině nebo na svahu do 1:5, objemu přes 0,40 do 1,00 m3 | [14 empty] | PP | 2
| Online PSC |  | https://podminky.urs.cz/item/CS_URS_2023_02/183101121 | [14 empty] | Online PSC | 2
| P |  | Poznámka k položce: Viz dokumentaci "Sadové úpravy pro PřF UP v Olomouci, ing. Janošíková, 12/2020" - bude předáno zadavatelem. | [14 empty] | P | 2
| VV |  | přesazení |  | 1 | [12 empty] | VV | 2 | 2 | True | 1 | ROZPOCET
23 | K | 184201112 | Výsadba stromu bez balu do jamky v kmene přes 1,8 do 2,5 m v rovině a svahu do 1:5 | kus | 1 |  | 0 | CS ÚRS 2023 02 |  | základní |  | 0 | 0 | 0 | 0 | 0 | 4 | K | 2 |  |  |  | ROZPOCET | [5 empty] | 0 | 0 | 0 | 0 | 0 | 1 | 0 | 4 | 1957166716
| PP |  | Výsadba stromů bez balu do předem vyhloubené jamky se zalitím v rovině nebo na svahu do 1:5, při výšce kmene přes 1,8 do 2,5 m | [14 empty] | PP | 2
| Online PSC |  | https://podminky.urs.cz/item/CS_URS_2023_02/184201112 | [14 empty] | Online PSC | 2
| P |  | Poznámka k položce: Výsadba vzrostlých stromků, OK 8/10, s balem, v rovině, s umístěním závlahové sondy. Viz dokumentaci "Sadové úpravy pro PřF UP v Olomouci, ing. Janošíková, 12/2020" - bude předáno zadavatelem. | [14 empty] | P | 2
| VV |  | 1 "viz přílohu C.3 a D.1" |  | 1 | [12 empty] | VV | 2 | 2 | True | 0 | ROZPOCET
| VV | přesazení | Součet |  | 1 | [12 empty] | VV | 2 | 4 | True | 1 | ROZPOCET
24 | K | 184215133 | Ukotvení kmene dřevin v rovině nebo na svahu do 1:5 třemi kůly D do 0,1 m dl přes 2 do 3 m | kus | 1 |  | 0 | CS ÚRS 2023 02 |  | základní |  | 0 | 6e-05 | 6e-05 | 0 | 0 | 4 | K | 2 |  |  |  | ROZPOCET | [5 empty] | 0 | 0 | 0 | 0 | 0 | 1 | 0 | 4 | 751580277
| PP |  | Ukotvení dřeviny kůly v rovině nebo na svahu do 1:5 třemi kůly, délky přes 2 do 3 m | [14 empty] | PP | 2
| Online PSC |  | https://podminky.urs.cz/item/CS_URS_2023_02/184215133 | [14 empty] | Online PSC | 2
| P |  | Poznámka k položce: Viz dokumentaci "Sadové úpravy pro PřF UP v Olomouci, ing. Janošíková, 12/2020" - bude předáno zadavatelem. | [14 empty] | P | 2
| VV |  | přesazení |  | 1 | [12 empty] | VV | 2 | 2 | True | 1 | ROZPOCET
25 | M | 60591257 | kůl vyvazovací dřevěný impregnovaný D 8cm dl 3m | kus | 3 |  | 0 | CS ÚRS 2023 02 |  | základní |  | 0 | 0.00709 | 0.02127 | 0 | 0 | 8 | M | 2 |  |  |  | ROZPOCET | [5 empty] | 0 | 0 | 0 | 0 | 0 | 1 | 0 | 4 | 1655663665
| PP |  | kůl vyvazovací dřevěný impregnovaný D 8cm dl 3m | [14 empty] | PP | 2
| P |  | Poznámka k položce: Viz dokumentaci "Sadové úpravy pro PřF UP v Olomouci, ing. Janošíková, 12/2020" - bude předáno zadavatelem. | [14 empty] | P | 2
| VV |  | 3*přesazení |  | 3 | [12 empty] | VV | 2 | 2 | True | 1 | ROZPOCET
26 | K | 184401112 | Příprava dřevin k přesazení bez výměny půdy s vyhnojením s balem D přes 0,8 do 1 m v rovině a svahu do 1:5 | kus | 1 |  | 0 | CS ÚRS 2023 02 |  | základní |  | 0 | 0 | 0 | 0 | 0 | 4 | K | 2 |  |  |  | ROZPOCET | [5 empty] | 0 | 0 | 0 | 0 | 0 | 1 | 0 | 4 | -518310292
| PP |  | Příprava dřeviny k přesazení v rovině nebo na svahu do 1:5 s balem, při průměru balu přes 0,8 do 1 m | [14 empty] | PP | 2
| Online PSC |  | https://podminky.urs.cz/item/CS_URS_2023_02/184401112 | [14 empty] | Online PSC | 2
| P |  | Poznámka k položce: Viz dokumentaci "Sadové úpravy pro PřF UP v Olomouci, ing. Janošíková, 12/2020" - bude předáno zadavatelem. | [14 empty] | P | 2
| VV |  | přesazení |  | 1 | [12 empty] | VV | 2 | 2 | True | 1 | ROZPOCET
27 | K | 18440-R01 | Přemístění dřeviny s balem D do 1,0 na místo výsadby | kus | 1 |  | 0 |  |  | základní |  | 0 | 0 | 0 | 0 | 0 | 4 | K | 2 |  |  |  | ROZPOCET | [5 empty] | 0 | 0 | 0 | 0 | 0 | 1 | 0 | 4 | 954875086
| PP |  | Přemístění dřeviny s balem D do 1,0 na místo výsadby | [14 empty] | PP | 2
| P |  | Poznámka k položce: Viz dokumentaci "Sadové úpravy pro PřF UP v Olomouci, ing. Janošíková, 12/2020" - bude předáno zadavatelem. | [14 empty] | P | 2
| VV |  | přesazení |  | 1 | [12 empty] | VV | 2 | 2 | True | 1 | ROZPOCET
28 | K | 184502115 | Vyzvednutí dřeviny k přesazení s balem D přes 0,8 do 1,0 m v rovině a svahu do 1:5 | kus | 1 |  | 0 | CS ÚRS 2023 02 |  | základní |  | 0 | 0.00289 | 0.00289 | 0 | 0 | 4 | K | 2 |  |  |  | ROZPOCET | [5 empty] | 0 | 0 | 0 | 0 | 0 | 1 | 0 | 4 | 1267482297
| PP |  | Vyzvednutí dřeviny k přesazení s balem v rovině nebo na svahu do 1:5, při průměru balu přes 800 do 1000 mm | [14 empty] | PP | 2
| Online PSC |  | https://podminky.urs.cz/item/CS_URS_2023_02/184502115 | [14 empty] | Online PSC | 2
| P |  | Poznámka k položce: Viz dokumentaci "Sadové úpravy pro PřF UP v Olomouci, ing. Janošíková, 12/2020" - bude předáno zadavatelem. | [14 empty] | P | 2
| VV |  | přesazení |  | 1 | [12 empty] | VV | 2 | 2 | True | 1 | ROZPOCET
29 | K | 184801121 | Ošetřování vysazených dřevin soliterních v rovině a svahu do 1:5 | kus | 1 |  | 0 | CS ÚRS 2023 02 |  | základní |  | 0 | 0 | 0 | 0 | 0 | 4 | K | 2 |  |  |  | ROZPOCET | [5 empty] | 0 | 0 | 0 | 0 | 0 | 1 | 0 | 4 | -623969931
| PP |  | Ošetření vysazených dřevin solitérních v rovině nebo na svahu do 1:5 | [14 empty] | PP | 2
| Online PSC |  | https://podminky.urs.cz/item/CS_URS_2023_02/184801121 | [14 empty] | Online PSC | 2
| P |  | Poznámka k položce: Viz dokumentaci "Sadové úpravy pro PřF UP v Olomouci, ing. Janošíková, 12/2020" - bude předáno zadavatelem. | [14 empty] | P | 2
| VV |  | přesazení |  | 1 | [12 empty] | VV | 2 | 2 | True | 1 | ROZPOCET
30 | K | 184818241 | Ochrana kmene průměru do 300 mm bedněním výšky přes 2 do 3 m | kus | 5 |  | 0 | CS ÚRS 2023 02 |  | základní |  | 0 | 0.01922 | 0.0961 | 0 | 0 | 4 | K | 2 |  |  |  | ROZPOCET | [5 empty] | 0 | 0 | 0 | 0 | 0 | 1 | 0 | 4 | -1497179606
| PP |  | Ochrana kmene bedněním před poškozením stavebním provozem zřízení včetně odstranění výšky bednění přes 2 do 3 m průměru kmene do 300 mm | [14 empty] | PP | 2
| Online PSC |  | https://podminky.urs.cz/item/CS_URS_2023_02/184818241 | [14 empty] | Online PSC | 2
| P |  | Poznámka k položce: Viz dokumentaci "Sadové úpravy pro PřF UP v Olomouci, ing. Janošíková, 12/2020" - bude předáno zadavatelem. | [14 empty] | P | 2
| VV |  | 5 "viz C.3" |  | 5 | [12 empty] | VV | 2 | 2 | True | 1 | ROZPOCET
31 | K | 184911431 | Mulčování rostlin kůrou tl přes 0,1 do 0,15 m v rovině a svahu do 1:5 | m2 | 4 |  | 0 | CS ÚRS 2023 02 |  | základní |  | 0 | 0 | 0 | 0 | 0 | 4 | K | 2 |  |  |  | ROZPOCET | [5 empty] | 0 | 0 | 0 | 0 | 0 | 1 | 0 | 4 | 1229111066
| PP |  | Mulčování vysazených rostlin mulčovací kůrou, tl. přes 100 do 150 mm v rovině nebo na svahu do 1:5 | [14 empty] | PP | 2
| Online PSC |  | https://podminky.urs.cz/item/CS_URS_2023_02/184911431 | [14 empty] | Online PSC | 2
| P |  | Poznámka k položce: Viz dokumentaci "Sadové úpravy pro PřF UP v Olomouci, ing. Janošíková, 12/2020" - bude předáno zadavatelem. | [14 empty] | P | 2
| VV | mulčování | 2,0*2,0*přesazení |  | 4 | [12 empty] | VV | 2 | 2 | True | 1 | ROZPOCET
32 | M | 103911000 | kůra mulčovací VL | m3 | 0.6 |  | 0 | CS ÚRS 2023 02 |  | základní |  | 0 | 0.2 | 0.12 | 0 | 0 | 8 | M | 2 |  |  |  | ROZPOCET | [5 empty] | 0 | 0 | 0 | 0 | 0 | 1 | 0 | 4 | 1112360725
| PP |  | kůra mulčovací VL | [14 empty] | PP | 2
| P |  | Poznámka k položce: Viz dokumentaci "Sadové úpravy pro PřF UP v Olomouci, ing. Janošíková, 12/2020" - bude předáno zadavatelem. | [14 empty] | P | 2
| VV |  | 0,15*mulčování |  | 0.6 | [12 empty] | VV | 2 | 2 | True | 1 | ROZPOCET
33 | K | 185802114R | Hnojení půdy umělým hnojivem k jednotlivým rostlinám v rovině a svahu do 1:5 | kg | 0.3 |  | 0 | CS ÚRS 2023 02 |  | základní |  | 0 | 0 | 0 | 0 | 0 | 4 | K | 2 |  |  |  | ROZPOCET | [5 empty] | 0 | 0 | 0 | 0 | 0 | 1 | 0 | 4 | -265103714
| PP |  | Hnojení půdy nebo trávníku v rovině nebo na svahu do 1:5 umělým hnojivem s rozdělením k jednotlivým rostlinám | [14 empty] | PP | 2
| Online PSC |  | https://podminky.urs.cz/item/CS_URS_2023_02/185802114R | [14 empty] | Online PSC | 2
| P |  | Poznámka k položce: Viz dokumentaci "Sadové úpravy pro PřF UP v Olomouci, ing. Janošíková, 12/2020" - bude předáno zadavatelem. | [14 empty] | P | 2
| VV |  | 0,30*přesazení |  | 0.3 | [12 empty] | VV | 2 | 2 | True | 0 | ROZPOCET
| VV | hnojeni | Součet |  | 0.3 | [12 empty] | VV | 2 | 4 | True | 1 | ROZPOCET
34 | M | 25191155 | hnojivo průmyslové | kg | 0.3 |  | 0 | CS ÚRS 2023 02 |  | základní |  | 0 | 0.001 | 0.0003 | 0 | 0 | 8 | M | 2 |  |  |  | ROZPOCET | [5 empty] | 0 | 0 | 0 | 0 | 0 | 1 | 0 | 4 | -1227476278
| PP |  | hnojivo průmyslové | [14 empty] | PP | 2
| P |  | Poznámka k položce: Viz dokumentaci "Sadové úpravy pro PřF UP v Olomouci, ing. Janošíková, 12/2020" - bude předáno zadavatelem. | [14 empty] | P | 2
| VV |  | hnojeni |  | 0.3 | [12 empty] | VV | 2 | 2 | True | 1 | ROZPOCET
35 | K | 185803111 | Ošetření trávníku shrabáním v rovině a svahu do 1:5 | m2 | 116 |  | 0 | CS ÚRS 2023 02 |  | základní |  | 0 | 0 | 0 | 0 | 0 | 4 | K | 2 |  |  |  | ROZPOCET | [5 empty] | 0 | 0 | 0 | 0 | 0 | 1 | 0 | 4 | 572326729
| PP |  | Ošetření trávníku jednorázové v rovině nebo na svahu do 1:5 | [14 empty] | PP | 2
| Online PSC |  | https://podminky.urs.cz/item/CS_URS_2023_02/185803111 | [14 empty] | Online PSC | 2
| P |  | Poznámka k položce: Viz dokumentaci "Sadové úpravy pro PřF UP v Olomouci, ing. Janošíková, 12/2020" - bude předáno zadavatelem. | [14 empty] | P | 2
| VV |  | ohum_rov |  | 116 | [12 empty] | VV | 2 | 2 | True | 1 | ROZPOCET
36 | K | 185803112 | Ošetření trávníku shrabáním ve svahu přes 1:5 do 1:2 | m2 | 335.92 |  | 0 | CS ÚRS 2023 02 |  | základní |  | 0 | 0 | 0 | 0 | 0 | 4 | K | 2 |  |  |  | ROZPOCET | [5 empty] | 0 | 0 | 0 | 0 | 0 | 1 | 0 | 4 | 377125436
| PP |  | Ošetření trávníku jednorázové na svahu přes 1:5 do 1:2 | [14 empty] | PP | 2
| Online PSC |  | https://podminky.urs.cz/item/CS_URS_2023_02/185803112 | [14 empty] | Online PSC | 2
| P |  | Poznámka k položce: Viz dokumentaci "Sadové úpravy pro PřF UP v Olomouci, ing. Janošíková, 12/2020" - bude předáno zadavatelem. | [14 empty] | P | 2
| VV |  | ohum_svah |  | 335.92 | [12 empty] | VV | 2 | 2 | True | 1 | ROZPOCET
37 | K | 185804312 | Zalití rostlin vodou plocha přes 20 m2 | m3 | 13.858 |  | 0 | CS ÚRS 2023 02 |  | základní |  | 0 | 0 | 0 | 0 | 0 | 4 | K | 2 |  |  |  | ROZPOCET | [5 empty] | 0 | 0 | 0 | 0 | 0 | 1 | 0 | 4 | 17858775
| PP |  | Zalití rostlin vodou plochy záhonů jednotlivě přes 20 m2 | [14 empty] | PP | 2
| Online PSC |  | https://podminky.urs.cz/item/CS_URS_2023_02/185804312 | [14 empty] | Online PSC | 2
| P |  | Poznámka k položce: Viz dokumentaci "Sadové úpravy pro PřF UP v Olomouci, ing. Janošíková, 12/2020" - bude předáno zadavatelem. | [14 empty] | P | 2
| VV |  | 3*0,100*přesazení |  | 0.3 | [12 empty] | VV | 2 | 2 | True | 0 | ROZPOCET
| VV |  | (ohum_rov+ohum_svah)*0,010*3 "3x 10 l/m2" |  | 13.558 | [12 empty] | VV | 2 | 2 | True | 0 | ROZPOCET
| VV | zalití | Součet |  | 13.858 | [12 empty] | VV | 2 | 4 | True | 1 | ROZPOCET
38 | K | 185851121 | Dovoz vody pro zálivku rostlin za vzdálenost do 1000 m | m3 | 13.858 |  | 0 | CS ÚRS 2023 02 |  | základní |  | 0 | 0 | 0 | 0 | 0 | 4 | K | 2 |  |  |  | ROZPOCET | [5 empty] | 0 | 0 | 0 | 0 | 0 | 1 | 0 | 4 | 1987931684
| PP |  | Dovoz vody pro zálivku rostlin na vzdálenost do 1000 m | [14 empty] | PP | 2
| Online PSC |  | https://podminky.urs.cz/item/CS_URS_2023_02/185851121 | [14 empty] | Online PSC | 2
| P |  | Poznámka k položce: Viz dokumentaci "Sadové úpravy pro PřF UP v Olomouci, ing. Janošíková, 12/2020" - bude předáno zadavatelem. | [14 empty] | P | 2
| VV |  | zalití |  | 13.858 | [12 empty] | VV | 2 | 2 | True | 1 | ROZPOCET
39 | K | 185851129 | Příplatek k dovozu vody pro zálivku rostlin do 1000 m ZKD 1000 m | m3 | 13.858 |  | 0 | CS ÚRS 2023 02 |  | základní |  | 0 | 0 | 0 | 0 | 0 | 4 | K | 2 |  |  |  | ROZPOCET | [5 empty] | 0 | 0 | 0 | 0 | 0 | 1 | 0 | 4 | -359131336
| PP |  | Dovoz vody pro zálivku rostlin Příplatek k ceně za každých dalších i započatých 1000 m | [14 empty] | PP | 2
| Online PSC |  | https://podminky.urs.cz/item/CS_URS_2023_02/185851129 | [14 empty] | Online PSC | 2
| P |  | Poznámka k položce: Viz dokumentaci "Sadové úpravy pro PřF UP v Olomouci, ing. Janošíková, 12/2020" - bude předáno zadavatelem. | [14 empty] | P | 2
| VV |  | zalití |  | 13.858 | [12 empty] | VV | 2 | 2 | True | 1 | ROZPOCET
| D | 4 | Vodorovné konstrukce |  |  |  | 0 |  |  |  |  | 0 |  | 5.6846 |  | 0 | 1 | D | 1 |  |  |  | ROZPOCET | [11 empty] | 0
40 | K | 451571111 | Lože pod dlažby ze štěrkopísku vrstva tl do 100 mm | m2 | 4.6 |  | 0 | CS ÚRS 2023 02 |  | základní |  | 0 | 0.21252 | 0.97759 | 0 | 0 | 4 | K | 2 |  |  |  | ROZPOCET | [5 empty] | 0 | 0 | 0 | 0 | 0 | 1 | 0 | 4 | -1241928870
| PP |  | Lože pod dlažby ze štěrkopísků, tl. vrstvy do 100 mm | [14 empty] | PP | 2
| Online PSC |  | https://podminky.urs.cz/item/CS_URS_2023_02/451571111 | [14 empty] | Online PSC | 2
| VV |  | Viz přílohu C.3 a D.4 | [14 empty] | VV | 2 | 1 | True | 0 | ROZPOCET
| VV |  | Podklad pod záhozovou patku a rovnaninu | [14 empty] | VV | 2 | 1 | True | 0 | ROZPOCET
| VV |  | (0,75+0,45+4,55)*0,8 |  | 4.6 | [12 empty] | VV | 2 | 2 | True | 1 | ROZPOCET
41 | K | 451573111 | Lože pod potrubí otevřený výkop ze štěrkopísku | m3 | 1.987 |  | 0 | CS ÚRS 2023 02 |  | základní |  | 0 | 0 | 0 | 0 | 0 | 4 | K | 2 |  |  |  | ROZPOCET | [5 empty] | 0 | 0 | 0 | 0 | 0 | 1 | 0 | 4 | 1568160574
| PP |  | Lože pod potrubí, stoky a drobné objekty v otevřeném výkopu z písku a štěrkopísku do 63 mm | [14 empty] | PP | 2
| Online PSC |  | https://podminky.urs.cz/item/CS_URS_2023_02/451573111 | [14 empty] | Online PSC | 2
| VV |  | Viz přílohu C.3, D.2.8 a D.3.1 a D.4 | [14 empty] | VV | 2 | 1 | True | 0 | ROZPOCET
| VV |  | 0,10*0,90*4,1 "potrubí PVC DN300" |  | 0.369 | [12 empty] | VV | 2 | 2 | True | 0 | ROZPOCET
| VV |  | 0,10*0,90*PVC_DN250 |  | 1.539 | [12 empty] | VV | 2 | 2 | True | 0 | ROZPOCET
| VV |  | "pod šachtu PP" 0,10*1,0^2*pi/4 |  | 0.079 | [12 empty] | VV | 2 | 2 | True | 0 | ROZPOCET
| VV |  | Součet |  | 1.987 | [12 empty] | VV | 2 | 4 | True | 1 | ROZPOCET
42 | K | 452112112 | Osazení betonových prstenců nebo rámů v do 100 mm pod poklopy a mříže | kus | 1 |  | 0 | CS ÚRS 2023 02 |  | základní |  | 0 | 0.08742 | 0.08742 | 0 | 0 | 4 | K | 2 |  |  |  | ROZPOCET | [5 empty] | 0 | 0 | 0 | 0 | 0 | 1 | 0 | 4 | -338737522
| PP |  | Osazení betonových dílců prstenců nebo rámů pod poklopy a mříže, výšky do 100 mm | [14 empty] | PP | 2
| Online PSC |  | https://podminky.urs.cz/item/CS_URS_2023_02/452112112 | [14 empty] | Online PSC | 2
| VV |  | Viz přílohu D.4 a D.12 | [14 empty] | VV | 2 | 1 | True | 0 | ROZPOCET
| VV |  | "prstenec 63/10" 1 |  | 1 | [12 empty] | VV | 2 | 2 | True | 1 | ROZPOCET
43 | M | 59224187 | prstenec šachtový vyrovnávací betonový 625x120x100mm | kus | 1 |  | 0 | CS ÚRS 2023 02 |  | základní |  | 0 | 0.068 | 0.068 | 0 | 0 | 8 | M | 2 |  |  |  | ROZPOCET | [5 empty] | 0 | 0 | 0 | 0 | 0 | 1 | 0 | 4 | 1429855889
| PP |  | prstenec šachtový vyrovnávací betonový 625x120x100mm | [14 empty] | PP | 2
44 | K | 452311131 | Podkladní desky z betonu prostého bez zvýšených nároků na prostředí tř. C 12/15 otevřený výkop | m3 | 0.575 |  | 0 | CS ÚRS 2023 02 |  | základní |  | 0 | 0 | 0 | 0 | 0 | 4 | K | 2 |  |  |  | ROZPOCET | [5 empty] | 0 | 0 | 0 | 0 | 0 | 1 | 0 | 4 | 1496532622
| PP |  | Podkladní a zajišťovací konstrukce z betonu prostého v otevřeném výkopu bez zvýšených nároků na prostředí desky pod potrubí, stoky a drobné objekty z betonu tř. C 12/15 | [14 empty] | PP | 2
| Online PSC |  | https://podminky.urs.cz/item/CS_URS_2023_02/452311131 | [14 empty] | Online PSC | 2
| VV |  | Podkladní beton pod šachtu viz D.1 a D.4 | [14 empty] | VV | 2 | 1 | True | 0 | ROZPOCET
| VV |  | 0,10*(1,5^2*pi/4) |  | 0.177 | [12 empty] | VV | 2 | 2 | True | 0 | ROZPOCET
| VV |  | Podkladní beton pod obetonování potrubí D.3.2 a D.4 | [14 empty] | VV | 2 | 1 | True | 0 | ROZPOCET
| VV |  | 0,10*0,75*5,3 |  | 0.398 | [12 empty] | VV | 2 | 2 | True | 0 | ROZPOCET
| VV |  | Součet |  | 0.575 | [12 empty] | VV | 2 | 4 | True | 1 | ROZPOCET
45 | K | 452351101 | Bednění podkladních desek nebo bloků nebo sedlového lože otevřený výkop | m2 | 1.681 |  | 0 | CS ÚRS 2023 02 |  | základní |  | 0 | 0.00632 | 0.010624 | 0 | 0 | 4 | K | 2 |  |  |  | ROZPOCET | [5 empty] | 0 | 0 | 0 | 0 | 0 | 1 | 0 | 4 | 1598924811
| PP |  | Bednění podkladních a zajišťovacích konstrukcí v otevřeném výkopu desek nebo sedlových loží pod potrubí, stoky a drobné objekty | [14 empty] | PP | 2
| Online PSC |  | https://podminky.urs.cz/item/CS_URS_2023_02/452351101 | [14 empty] | Online PSC | 2
| VV |  | Podkladní beton pod šachtu viz D.1 a D.4 | [14 empty] | VV | 2 | 1 | True | 0 | ROZPOCET
| VV |  | 0,10*1,5*pi |  | 0.471 | [12 empty] | VV | 2 | 2 | True | 0 | ROZPOCET
| VV |  | Podkladní beton pod obetonování potrubí D.3 a D.4 | [14 empty] | VV | 2 | 1 | True | 0 | ROZPOCET
| VV |  | 2*0,10*5,3 + 2*0,10*0,75 |  | 1.21 | [12 empty] | VV | 2 | 2 | True | 0 | ROZPOCET
| VV |  | Součet |  | 1.681 | [12 empty] | VV | 2 | 4 | True | 1 | ROZPOCET
46 | K | 462511270 | Zához z lomového kamene bez proštěrkování z terénu hmotnost do 200 kg | m3 | 1.02 |  | 0 | CS ÚRS 2023 02 |  | základní |  | 0 | 2.1341 | 2.1768 | 0 | 0 | 4 | K | 2 |  |  |  | ROZPOCET | [5 empty] | 0 | 0 | 0 | 0 | 0 | 1 | 0 | 4 | 425331579
| PP |  | Zához z lomového kamene neupraveného záhozového bez proštěrkování z terénu, hmotnosti jednotlivých kamenů do 200 kg | [14 empty] | PP | 2
| Online PSC |  | https://podminky.urs.cz/item/CS_URS_2023_02/462511270 | [14 empty] | Online PSC | 2
| P |  | Poznámka k položce: Hmotnost kamene 40-80 kg | [14 empty] | P | 2
| VV |  | Viz přílohu C.3 a D.4 | [14 empty] | VV | 2 | 1 | True | 0 | ROZPOCET
| VV |  | 1,1*0,80 |  | 0.88 | [12 empty] | VV | 2 | 2 | True | 0 | ROZPOCET
| VV |  | 0,1+0,1*0,40 "rozšíření patky ve dně" |  | 0.14 | [12 empty] | VV | 2 | 2 | True | 0 | ROZPOCET
| VV |  | Součet |  | 1.02 | [12 empty] | VV | 2 | 4 | True | 1 | ROZPOCET
47 | K | 462519002 | Příplatek za urovnání ploch záhozu z lomového kamene hmotnost do 200 kg | m2 | 2.24 |  | 0 | CS ÚRS 2023 02 |  | základní |  | 0 | 0 | 0 | 0 | 0 | 4 | K | 2 |  |  |  | ROZPOCET | [5 empty] | 0 | 0 | 0 | 0 | 0 | 1 | 0 | 4 | -773697095
| PP |  | Zához z lomového kamene neupraveného záhozového Příplatek k cenám za urovnání viditelných ploch záhozu z kamene, hmotnosti jednotlivých kamenů do 200 kg | [14 empty] | PP | 2
| Online PSC |  | https://podminky.urs.cz/item/CS_URS_2023_02/462519002 | [14 empty] | Online PSC | 2
| VV |  | Viz přílohu C.3 a D.4 | [14 empty] | VV | 2 | 1 | True | 0 | ROZPOCET
| VV |  | (2,00+0,80)*0,80 |  | 2.24 | [12 empty] | VV | 2 | 2 | True | 1 | ROZPOCET
48 | K | 463212111 | Rovnanina z lomového kamene upraveného s vyklínováním spár úlomky kamene | m3 | 1.184 |  | 0 | CS ÚRS 2023 02 |  | základní |  | 0 | 1.9968 | 2.3642 | 0 | 0 | 4 | K | 2 |  |  |  | ROZPOCET | [5 empty] | 0 | 0 | 0 | 0 | 0 | 1 | 0 | 4 | -1100582596
| PP |  | Rovnanina z lomového kamene upraveného, tříděného jakékoliv tloušťky rovnaniny s vyklínováním spár a dutin úlomky kamene | [14 empty] | PP | 2
| Online PSC |  | https://podminky.urs.cz/item/CS_URS_2023_02/463212111 | [14 empty] | Online PSC | 2
| P |  | Poznámka k položce: Hmotnost kamene 40-80 kg | [14 empty] | P | 2
| VV |  | Viz přílohu C.3 a D.4 | [14 empty] | VV | 2 | 1 | True | 0 | ROZPOCET
| VV |  | 0,40*0,80*3,7 |  | 1.184 | [12 empty] | VV | 2 | 2 | True | 1 | ROZPOCET
49 | K | 463212191 | Příplatek za vypracováni líce rovnaniny | m2 | 2.96 |  | 0 | CS ÚRS 2023 02 |  | základní |  | 0 | 0 | 0 | 0 | 0 | 4 | K | 2 |  |  |  | ROZPOCET | [5 empty] | 0 | 0 | 0 | 0 | 0 | 1 | 0 | 4 | -573014453
| PP |  | Rovnanina z lomového kamene upraveného, tříděného Příplatek k cenám za vypracování líce | [14 empty] | PP | 2
| Online PSC |  | https://podminky.urs.cz/item/CS_URS_2023_02/463212191 | [14 empty] | Online PSC | 2
| VV |  | Viz přílohu C.3 a D.4 | [14 empty] | VV | 2 | 1 | True | 0 | ROZPOCET
| VV |  | 3,70*0,80 |  | 2.96 | [12 empty] | VV | 2 | 2 | True | 1 | ROZPOCET
| D | 8 | Trubní vedení |  |  |  | 0 |  |  |  |  | 0 |  | 6.9278 |  | 0 | 1 | D | 1 |  |  |  | ROZPOCET | [11 empty] | 0
50 | K | 871365241 | Kanalizační potrubí z tvrdého PVC vícevrstvé tuhost třídy SN12 DN 250 | m | 17.1 |  | 0 | CS ÚRS 2023 02 |  | základní |  | 0 | 0.01323 | 0.22623 | 0 | 0 | 4 | K | 2 |  |  |  | ROZPOCET | [5 empty] | 0 | 0 | 0 | 0 | 0 | 1 | 0 | 4 | -1746901167
| PP |  | Kanalizační potrubí z tvrdého PVC v otevřeném výkopu ve sklonu do 20 %, hladkého plnostěnného vícevrstvého, tuhost třídy SN 12 DN 250 | [14 empty] | PP | 2
| Online PSC |  | https://podminky.urs.cz/item/CS_URS_2023_02/871365241 | [14 empty] | Online PSC | 2
| VV |  | Viz přílohu C.3 a D.4 | [14 empty] | VV | 2 | 1 | True | 0 | ROZPOCET
| VV |  | Potrubí přepadu z RŠ1, zemní práce jsou součástí SO 08 | [14 empty] | VV | 2 | 1 | True | 0 | ROZPOCET
| VV |  | 17,1 |  | 17.1 | [12 empty] | VV | 2 | 2 | True | 0 | ROZPOCET
| VV | PVC_DN250 | Součet |  | 17.1 | [12 empty] | VV | 2 | 4 | True | 1 | ROZPOCET
51 | K | 871375241 | Kanalizační potrubí z tvrdého PVC vícevrstvé tuhost třídy SN12 DN 300 | m | 6.3 |  | 0 | CS ÚRS 2023 02 |  | základní |  | 0 | 0.01642 | 0.10345 | 0 | 0 | 4 | K | 2 |  |  |  | ROZPOCET | [5 empty] | 0 | 0 | 0 | 0 | 0 | 1 | 0 | 4 | -1387858468
| PP |  | Kanalizační potrubí z tvrdého PVC v otevřeném výkopu ve sklonu do 20 %, hladkého plnostěnného vícevrstvého, tuhost třídy SN 12 DN 300 | [14 empty] | PP | 2
| Online PSC |  | https://podminky.urs.cz/item/CS_URS_2023_02/871375241 | [14 empty] | Online PSC | 2
| VV |  | "Viz přílohu C.3 a D.4" 6,3 |  | 6.3 | [12 empty] | VV | 2 | 2 | True | 0 | ROZPOCET
| VV | PVC_DN300 | Součet |  | 6.3 | [12 empty] | VV | 2 | 4 | True | 1 | ROZPOCET
52 | K | 877365211 | Montáž kolen na kanalizačním potrubí z PP nebo tvrdého PVC trub hladkých plnostěnných DN 250 | kus | 2 |  | 0 | CS ÚRS 2023 02 |  | základní |  | 0 | 0 | 0 | 0 | 0 | 4 | K | 2 |  |  |  | ROZPOCET | [5 empty] | 0 | 0 | 0 | 0 | 0 | 1 | 0 | 4 | 404369008
| PP |  | Montáž tvarovek na kanalizačním plastovém potrubí z polypropylenu PP nebo tvrdého PVC hladkého plnostěnného kolen, víček nebo hrdlových uzávěrů DN 250 | [14 empty] | PP | 2
| Online PSC |  | https://podminky.urs.cz/item/CS_URS_2023_02/877365211 | [14 empty] | Online PSC | 2
| VV |  | 2 "viz D.1 aD.2.8" |  | 2 | [12 empty] | VV | 2 | 2 | True | 1 | ROZPOCET
53 | M | 28612210 | koleno kanalizační plastové PVC KG DN 250/45° SN12/16 | kus | 2 |  | 0 | CS ÚRS 2023 02 |  | základní |  | 0 | 0.003 | 0.006 | 0 | 0 | 8 | M | 2 |  |  |  | ROZPOCET | [5 empty] | 0 | 0 | 0 | 0 | 0 | 1 | 0 | 4 | 686466760
| PP |  | koleno kanalizační plastové PVC KG DN 250/45° SN12/16 | [14 empty] | PP | 2
54 | K | 877370330 | Montáž spojek na kanalizačním potrubí z PP nebo tvrdého PVC trub hladkých plnostěnných DN 300 | kus | 1 |  | 0 | CS ÚRS 2023 02 |  | základní |  | 0 | 0 | 0 | 0 | 0 | 4 | K | 2 |  |  |  | ROZPOCET | [5 empty] | 0 | 0 | 0 | 0 | 0 | 1 | 0 | 4 | -295909554
| PP |  | Montáž tvarovek na kanalizačním plastovém potrubí z polypropylenu PP nebo tvrdého PVC hladkého plnostěnného spojek nebo redukcí DN 300 | [14 empty] | PP | 2
| Online PSC |  | https://podminky.urs.cz/item/CS_URS_2023_02/877370330 | [14 empty] | Online PSC | 2
| VV |  | 1 "viz D.1 a D.2.8" |  | 1 | [12 empty] | VV | 2 | 2 | True | 1 | ROZPOCET
55 | M | 28617238 | spojka přesuvná kanalizační PP DN 300 | kus | 1 |  | 0 | CS ÚRS 2023 02 |  | základní |  | 0 | 0.0042 | 0.0042 | 0 | 0 | 8 | M | 2 |  |  |  | ROZPOCET | [5 empty] | 0 | 0 | 0 | 0 | 0 | 1 | 0 | 4 | 398595745
| PP |  | spojka přesuvná kanalizační PP DN 300 | [14 empty] | PP | 2
56 | K | 877375121R | Výřez a montáž tvarovek odbočných na potrubí z kanalizačních trub z PP DN 300 | kus | 1 |  | 0 | CS ÚRS 2023 02 |  | základní |  | 0 | 0.00012 | 0.00012 | 0 | 0 | 4 | K | 2 |  |  |  | ROZPOCET | [5 empty] | 0 | 0 | 0 | 0 | 0 | 1 | 0 | 4 | -1306975494
| PP |  | Výřez a montáž odbočné tvarovky na potrubí z trub z tvrdého PP DN 300 | [14 empty] | PP | 2
| Online PSC |  | https://podminky.urs.cz/item/CS_URS_2023_02/877375121R | [14 empty] | Online PSC | 2
| VV |  | 1 "viz D.1 a D.2.8" |  | 1 | [12 empty] | VV | 2 | 2 | True | 1 | ROZPOCET
57 | M | 28617216 | odbočka kanalizační PP SN16 45° DN 300/250 | kus | 1 |  | 0 | CS ÚRS 2023 02 |  | základní |  | 0 | 0.0097 | 0.0097 | 0 | 0 | 8 | M | 2 |  |  |  | ROZPOCET | [5 empty] | 0 | 0 | 0 | 0 | 0 | 1 | 0 | 4 | -1555308382
| PP |  | odbočka kanalizační PP SN16 45° DN 300/250 | [14 empty] | PP | 2
58 | K | 891365111 | Montáž koncových klapek hrdlových DN 250 | kus | 1 |  | 0 | CS ÚRS 2023 02 |  | základní |  | 0 | 0.0012 | 0.0012 | 0 | 0 | 4 | K | 2 |  |  |  | ROZPOCET | [5 empty] | 0 | 0 | 0 | 0 | 0 | 1 | 0 | 4 | 215448371
| PP |  | Montáž vodovodních armatur na potrubí koncových klapek (žabích) hrdlových DN 250 | [14 empty] | PP | 2
| Online PSC |  | https://podminky.urs.cz/item/CS_URS_2023_02/891365111 | [14 empty] | Online PSC | 2
| VV |  | 1 "viz přílohu D.1 a D.4" |  | 1 | [12 empty] | VV | 2 | 2 | True | 1 | ROZPOCET
59 | M | R02 | koncová klapka pro PE-HD pro potrubí PVC KG DN250 | kus | 1 |  | 0 |  |  | základní |  | 0 | 0 | 0 | 0 | 0 | 8 | M | 2 |  |  |  | ROZPOCET | [5 empty] | 0 | 0 | 0 | 0 | 0 | 1 | 0 | 4 | -337520779
| PP |  | koncová klapka pro PE-HD pro potrubí PVC KG DN250 | [14 empty] | PP | 2
60 | K | 892372111 | Zabezpečení konců potrubí DN do 300 při tlakových zkouškách vodou | kus | 2 |  | 0 | CS ÚRS 2023 02 |  | základní |  | 0 | 0.45937 | 0.91874 | 0 | 0 | 4 | K | 2 |  |  |  | ROZPOCET | [5 empty] | 0 | 0 | 0 | 0 | 0 | 1 | 0 | 4 | 25675642
| PP |  | Tlakové zkoušky vodou zabezpečení konců potrubí při tlakových zkouškách DN do 300 | [14 empty] | PP | 2
| Online PSC |  | https://podminky.urs.cz/item/CS_URS_2023_02/892372111 | [14 empty] | Online PSC | 2
61 | K | 892381111 | Tlaková zkouška vodou potrubí DN 250, DN 300 nebo 350 | m | 23.4 |  | 0 | CS ÚRS 2023 02 |  | základní |  | 0 | 0 | 0 | 0 | 0 | 4 | K | 2 |  |  |  | ROZPOCET | [5 empty] | 0 | 0 | 0 | 0 | 0 | 1 | 0 | 4 | -2034413111
| PP |  | Tlakové zkoušky vodou na potrubí DN 250, 300 nebo 350 | [14 empty] | PP | 2
| Online PSC |  | https://podminky.urs.cz/item/CS_URS_2023_02/892381111 | [14 empty] | Online PSC | 2
| VV |  | PVC_DN250 |  | 17.1 | [12 empty] | VV | 2 | 2 | True | 0 | ROZPOCET
| VV |  | PVC_DN300 |  | 6.3 | [12 empty] | VV | 2 | 2 | True | 0 | ROZPOCET
| VV |  | Součet |  | 23.4 | [12 empty] | VV | 2 | 4 | True | 1 | ROZPOCET
62 | K | 894411121 | Zřízení šachet kanalizačních z betonových dílců na potrubí DN přes 200 do 300 dno beton tř. C 25/30 | kus | 1 |  | 0 | CS ÚRS 2023 02 |  | základní |  | 0 | 2.1159 | 2.1159 | 0 | 0 | 4 | K | 2 |  |  |  | ROZPOCET | [5 empty] | 0 | 0 | 0 | 0 | 0 | 1 | 0 | 4 | 1010488248
| PP |  | Zřízení šachet kanalizačních z betonových dílců výšky vstupu do 1,50 m s obložením dna betonem tř. C 25/30, na potrubí DN přes 200 do 300 | [14 empty] | PP | 2
| Online PSC |  | https://podminky.urs.cz/item/CS_URS_2023_02/894411121 | [14 empty] | Online PSC | 2
| VV |  | Viz přílohu D.4 a D.12 | [14 empty] | VV | 2 | 1 | True | 0 | ROZPOCET
| VV |  | "RŠ1" 1 |  | 1 | [12 empty] | VV | 2 | 2 | True | 1 | ROZPOCET
63 | M | 59224339R | dno betonové šachty kanalizační 100x100 cm tl. 15 cm | kus | 1 |  | 0 | CS ÚRS 2023 02 |  | základní |  | 0 | 2.59 | 2.59 | 0 | 0 | 8 | M | 2 |  |  |  | ROZPOCET | [5 empty] | 0 | 0 | 0 | 0 | 0 | 1 | 0 | 4 | 146341444
| PP |  | dno betonové šachty kanalizační 100x100 cm tl. 15 cm | [14 empty] | PP | 2
| P |  | Poznámka k položce: Kanalizační betonové dno s přítoky dle tab. šachtových den v příloze D.12 Stupadla: ocel s PE povlakem | [14 empty] | P | 2
| VV |  | 1 "viz přílohu D.12" |  | 1 | [12 empty] | VV | 2 | 2 | True | 1 | ROZPOCET
64 | M | 59224075 | deska betonová zákrytová k ukončení šachet 1000/625x200mm | kus | 1 |  | 0 | CS ÚRS 2023 02 |  | základní |  | 0 | 0.521 | 0.521 | 0 | 0 | 8 | M | 2 |  |  |  | ROZPOCET | [5 empty] | 0 | 0 | 0 | 0 | 0 | 1 | 0 | 4 | 306912367
| PP |  | deska betonová zákrytová k ukončení šachet 1000/625x200mm | [14 empty] | PP | 2
| VV |  | 1 "viz přílohu D.12" |  | 1 | [12 empty] | VV | 2 | 2 | True | 1 | ROZPOCET
65 | K | 894812322 | Revizní a čistící šachta z PP typ DN 600/250 šachtové dno průtočné 30°, 60°, 90° | kus | 1 |  | 0 | CS ÚRS 2023 02 |  | základní |  | 0 | 0.10833 | 0.10833 | 0 | 0 | 4 | K | 2 |  |  |  | ROZPOCET | [5 empty] | 0 | 0 | 0 | 0 | 0 | 1 | 0 | 4 | -202936932
| PP |  | Revizní a čistící šachta z polypropylenu PP pro hladké trouby DN 600 šachtové dno (DN šachty / DN trubního vedení) DN 600/250 průtočné 30°,60°,90° | [14 empty] | PP | 2
| Online PSC |  | https://podminky.urs.cz/item/CS_URS_2023_02/894812322 | [14 empty] | Online PSC | 2
| VV |  | 1 "viz D.1 a D.2.8, D.3.6" |  | 1 | [12 empty] | VV | 2 | 2 | True | 1 | ROZPOCET
66 | K | 894812332 | Revizní a čistící šachta z PP DN 600 šachtová roura korugovaná světlé hloubky 2000 mm | kus | 1 |  | 0 | CS ÚRS 2023 02 |  | základní |  | 0 | 0.02424 | 0.02424 | 0 | 0 | 4 | K | 2 |  |  |  | ROZPOCET | [5 empty] | 0 | 0 | 0 | 0 | 0 | 1 | 0 | 4 | 1502273418
| PP |  | Revizní a čistící šachta z polypropylenu PP pro hladké trouby DN 600 roura šachtová korugovaná, světlé hloubky 2 000 mm | [14 empty] | PP | 2
| Online PSC |  | https://podminky.urs.cz/item/CS_URS_2023_02/894812332 | [14 empty] | Online PSC | 2
| VV |  | 1 "viz D.1 a D.2.8, D3.6" |  | 1 | [12 empty] | VV | 2 | 2 | True | 1 | ROZPOCET
67 | K | 894812339 | Příplatek k rourám revizní a čistící šachty z PP DN 600 za uříznutí šachtové roury | kus | 1 |  | 0 | CS ÚRS 2023 02 |  | základní |  | 0 | 0 | 0 | 0 | 0 | 4 | K | 2 |  |  |  | ROZPOCET | [5 empty] | 0 | 0 | 0 | 0 | 0 | 1 | 0 | 4 | 1791795769
| PP |  | Revizní a čistící šachta z polypropylenu PP pro hladké trouby DN 600 Příplatek k cenám 2331 - 2334 za uříznutí šachtové roury | [14 empty] | PP | 2
| Online PSC |  | https://podminky.urs.cz/item/CS_URS_2023_02/894812339 | [14 empty] | Online PSC | 2
| VV |  | 1 "viz D.1 a D.2.8, D.3.6" |  | 1 | [12 empty] | VV | 2 | 2 | True | 1 | ROZPOCET
68 | K | 894812359 | Revizní a čistící šachta z PP DN 600 poklop litinový pro třídu zatížení B125 s plastovým konusem | kus | 1 |  | 0 | CS ÚRS 2023 02 |  | základní |  | 0 | 0.1313 | 0.1313 | 0 | 0 | 4 | K | 2 |  |  |  | ROZPOCET | [5 empty] | 0 | 0 | 0 | 0 | 0 | 1 | 0 | 4 | -924355933
| PP |  | Revizní a čistící šachta z polypropylenu PP pro hladké trouby DN 600 poklop (mříž) litinový pro třídu zatížení B125 s plastovým konusem | [14 empty] | PP | 2
| Online PSC |  | https://podminky.urs.cz/item/CS_URS_2023_02/894812359 | [14 empty] | Online PSC | 2
| VV |  | 1 "viz D.1 a D.2.8, D.3.6" |  | 1 | [12 empty] | VV | 2 | 2 | True | 1 | ROZPOCET
69 | K | 899103112 | Osazení poklopů litinových, ocelových nebo železobetonových včetně rámů pro třídu zatížení B125, C250 | kus | 1 |  | 0 | CS ÚRS 2023 02 |  | základní |  | 0 | 0.09 | 0.09 | 0 | 0 | 4 | K | 2 |  |  |  | ROZPOCET | [5 empty] | 0 | 0 | 0 | 0 | 0 | 1 | 0 | 4 | -1133167541
| PP |  | Osazení poklopů litinových, ocelových nebo železobetonových včetně rámů pro třídu zatížení B125, C250 | [14 empty] | PP | 2
| Online PSC |  | https://podminky.urs.cz/item/CS_URS_2023_02/899103112 | [14 empty] | Online PSC | 2
| VV |  | 1 "viz D.4 a D.12" |  | 1 | [12 empty] | VV | 2 | 2 | True | 1 | ROZPOCET
70 | M | 55241010 | poklop třída B125, kruhový rám, vstup 600mm s ventilací | kus | 1 |  | 0 | CS ÚRS 2023 02 |  | základní |  | 0 | 0.046 | 0.046 | 0 | 0 | 8 | M | 2 |  |  |  | ROZPOCET | [5 empty] | 0 | 0 | 0 | 0 | 0 | 1 | 0 | 4 | -150240481
| PP |  | poklop třída B125, kruhový rám, vstup 600mm s ventilací | [14 empty] | PP | 2
| P |  | Poznámka k položce: S odvětráním. | [14 empty] | P | 2
71 | K | 899623171R | Obetonování potrubí nebo zdiva stok betonem prostým tř. C 25/30 - XC2, XF1, XA1 v otevřeném výkopu | m3 | 1.224 |  | 0 | CS ÚRS 2023 02 |  | základní |  | 0 | 0 | 0 | 0 | 0 | 4 | K | 2 |  |  |  | ROZPOCET | [5 empty] | 0 | 0 | 0 | 0 | 0 | 1 | 0 | 4 | -1706291537
| PP |  | Obetonování potrubí nebo zdiva stok betonem prostým v otevřeném výkopu, betonem tř. C 25/30 | [14 empty] | PP | 2
| Online PSC |  | https://podminky.urs.cz/item/CS_URS_2023_02/899623171R | [14 empty] | Online PSC | 2
| VV |  | Viz přílohu C.3 a D3.2 | [14 empty] | VV | 2 | 1 | True | 0 | ROZPOCET
| VV |  | "Obetonování potrubí DN 250" (0,28-0,049)*5,3 |  | 1.224 | [12 empty] | VV | 2 | 2 | True | 0 | ROZPOCET
| VV |  | Součet |  | 1.224 | [12 empty] | VV | 2 | 4 | True | 1 | ROZPOCET
72 | K | 899643111 | Bednění pro obetonování potrubí otevřený výkop | m2 | 7.42 |  | 0 | CS ÚRS 2023 02 |  | základní |  | 0 | 0.00402 | 0.029828 | 0 | 0 | 4 | K | 2 |  |  |  | ROZPOCET | [5 empty] | 0 | 0 | 0 | 0 | 0 | 1 | 0 | 4 | -345253734
| PP |  | Bednění pro obetonování potrubí v otevřeném výkopu | [14 empty] | PP | 2
| Online PSC |  | https://podminky.urs.cz/item/CS_URS_2023_02/899643111 | [14 empty] | Online PSC | 2
| VV |  | Viz přílohu C.3 a D3.2 | [14 empty] | VV | 2 | 1 | True | 0 | ROZPOCET
| VV |  | "Obetonování potrubí DN 250" 2*(0,4+0,3)*5,3 |  | 7.42 | [12 empty] | VV | 2 | 2 | True | 0 | ROZPOCET
| VV |  | Součet |  | 7.42 | [12 empty] | VV | 2 | 4 | True | 1 | ROZPOCET
73 | K | 899722112 | Krytí potrubí z plastů výstražnou fólií z PVC 25 cm | m | 23.4 |  | 0 | CS ÚRS 2023 02 |  | základní |  | 0 | 7e-05 | 0.001638 | 0 | 0 | 4 | K | 2 |  |  |  | ROZPOCET | [5 empty] | 0 | 0 | 0 | 0 | 0 | 1 | 0 | 4 | 1411209234
| PP |  | Krytí potrubí z plastů výstražnou fólií z PVC šířky 25 cm | [14 empty] | PP | 2
| Online PSC |  | https://podminky.urs.cz/item/CS_URS_2023_02/899722112 | [14 empty] | Online PSC | 2
| P |  | Poznámka k položce: Hnědá výstražná fólie z PVC šířky 250 mm. | [14 empty] | P | 2
| VV |  | PVC_DN250 |  | 17.1 | [12 empty] | VV | 2 | 2 | True | 0 | ROZPOCET
| VV |  | PVC_DN300 |  | 6.3 | [12 empty] | VV | 2 | 2 | True | 0 | ROZPOCET
| VV |  | Součet |  | 23.4 | [12 empty] | VV | 2 | 4 | True | 1 | ROZPOCET
| D | 998 | Přesun hmot |  |  |  | 0 |  |  |  |  | 0 |  | 0 |  | 0 | 1 | D | 1 |  |  |  | ROZPOCET | [11 empty] | 0
74 | K | 998331011 | Přesun hmot pro nádrže | t | 12.855 |  | 0 | CS ÚRS 2023 02 |  | základní |  | 0 | 0 | 0 | 0 | 0 | 4 | K | 2 |  |  |  | ROZPOCET | [5 empty] | 0 | 0 | 0 | 0 | 0 | 1 | 0 | 4 | -436177770
| PP |  | Přesun hmot pro nádrže dopravní vzdálenost do 500 m | [14 empty] | PP | 2
| Online PSC |  | https://podminky.urs.cz/item/CS_URS_2023_02/998331011 | [14 empty] | Online PSC | 2
| D | M | Práce a dodávky M |  |  |  | 0 |  |  |  |  | 0 |  | 0.0036 |  | 0 | 3 | D | 0 |  |  |  | ROZPOCET | [11 empty] | 0
| D | 23-M | Montáže potrubí |  |  |  | 0 |  |  |  |  | 0 |  | 0.0036 |  | 0 | 3 | D | 1 |  |  |  | ROZPOCET | [11 empty] | 0
75 | K | 230083103 | Demontáž potrubí do šrotu přes 50 do 250 kg D 219 mm tl 10,0 mm | kus | 8 |  | 0 | CS ÚRS 2023 02 |  | základní |  | 0 | 0.00045 | 0.0036 | 0 | 0 | 64 | K | 2 |  |  |  | ROZPOCET | [5 empty] | 0 | 0 | 0 | 0 | 0 | 1 | 0 | 64 | 221502902
| PP |  | Demontáž ocelového potrubí do šrotu hmotnosti přes 50 do 250 kg připojovací rozměr Ø 219, tl. 10,0 mm | [14 empty] | PP | 2
| Online PSC |  | https://podminky.urs.cz/item/CS_URS_2023_02/230083103 | [14 empty] | Online PSC | 2
| VV |  | Demontáž potrubí plynovodu | [14 empty] | VV | 2 | 1 | True | 0 | ROZPOCET
| VV |  | "dl. 24 m, uvažováno po 3 m" 8 |  | 8 | [12 empty] | VV | 2 | 2 | True | 1 | ROZPOCET
76 | K | 230-R03 | Odklizení demontovaného potrubí do kovošrotu | t | 1.236 |  | 0 |  |  | základní |  | 0 | 0 | 0 | 0 | 0 | 64 | K | 2 |  |  |  | ROZPOCET | [5 empty] | 0 | 0 | 0 | 0 | 0 | 1 | 0 | 64 | 1437241436
| PP |  | Odklizení demontovaného potrubí do kovošrotu | [14 empty] | PP | 2
| VV |  | Potrubí demontovaného plynovodu | [14 empty] | VV | 2 | 1 | True | 0 | ROZPOCET
| VV |  | 24*51,50/1000 |  | 1.236 | [12 empty] | VV | 2 | 2 | True | 1 | ROZPOCET
77 | K | 230-R04 | Výzisk z prodeje železného šrotu | kg | -1236 |  | 0 |  |  | základní |  | 0 | 0 | 0 | 0 | 0 | 64 | K | 2 |  |  |  | ROZPOCET | [5 empty] | 0 | 0 | 0 | 0 | 0 | 1 | 0 | 64 | -1529190042
| PP |  | Výzisk z prodeje železného šrotu | [14 empty] | PP | 2
| VV |  | -24*51,50 |  | -1236 | [12 empty] | VV | 2 | 2 | True | 1 | ROZPOCET

## SO 02 - Vsakovací nádrž v...
[18 empty] | {fac63070-2d13-40c8-9051-4aaa71c7ebac} | [5 empty] | hnojeni | Hnojení | t | 0,3 | 2
[18 empty] | 2 | [5 empty] | kabel_trasa | Nová kabelová trasa | m | 54 | 2
| KRYCÍ LIST SOUPISU PRACÍ | [7 empty] | v --- níže se nacházejí doplnkové a pomocné údaje k sestavám --- v | [8 empty] | False | [5 empty] | mulčování | Mulčování kůrou | m2 | 4 | 2
[24 empty] | nezap_jama | Hloubení nezapažených jam | m3 | 772,56 | 2
| Stavba: | [22 empty] | obsyp | Obsyp potrubí | m3 | 9,98 | 2
|  | Hospodaření se srážkovou vodou z budovy Přírodovědecké fakulty UP v Olomouci | [21 empty] | odvoz_tr3 | Odklizení přebytku zeminy v tř. 3 | m3 | 778,85 | 2
| Objekt: | [22 empty] | ohum_rov | Ohumusování v rovině | m2 | 324,1 | 2
|  | SO 02 - Vsakovací nádrž v ploše 482 m2 | [21 empty] | ohum_svah | Ohumusování ve svahu | m2 | 335,92 | 2
[24 empty] | přesazení | Přesazení stromů | kus | 1 | 2
| KSO: |  |  |  |  | CC-CZ: | [17 empty] | PVC_DN250 | Kanalizační potrubí PVC DN 250 | m | 17,9 | 2
| Místo: |  | Olomouc – město |  |  | Datum: | 4. 9. 2023 | [16 empty] | PVC_DN300 | Kanalizační potrubí PVC DN 300 | m | 6,3 | 2
[24 empty] | ryha_do200 | Hloubení rýh š. do 2000 mm | m3 | 21,915 | 2
| Zadavatel: |  |  |  |  | IČ: | 61989592 | [16 empty] | ryha_do80 | Hloubení rýh do š. 800 mm | m3 | 2,024 | 2
|  | Univerzita Palackého v Olomouci,Přírodovědecká fa. |  |  |  | DIČ: | CZ61989592 | [16 empty] | zalití | Zalití rostlin vodou | m3 | 23,489 | 2
[24 empty] | zásyp | Zásyp se zhutněním | m3 | 17,649 | 2
| Uchazeč: |  |  |  |  | IČ: | Vyplň údaj
|  | Vyplň údaj |  |  |  | DIČ: | Vyplň údaj
| Projektant: |  |  |  |  | IČ: | 05968551
|  | VHRoušar, s.r.o. |  |  |  | DIČ: | CZ05968551
| Zpracovatel: |  |  |  |  | IČ:
DIČ:
Poznámka:
| Cena bez DPH | [5 empty] | 0
|  |  | Základ daně |  |  | Sazba daně | Výše daně
| DPH | základní | 0 |  |  | 21% | 0
|  | snížená | 0 |  |  | 15% | 0
|  | zákl. přenesená | 0 |  |  | 21% | 0
|  | sníž. přenesená | 0 |  |  | 15% | 0
|  | nulová | 0 |  |  | 0% | 0
| Cena s DPH |  |  | v | CZK |  | 0
REKAPITULACE ČLENĚNÍ SOUPISU PRACÍ
Stavba:
Hospodaření se srážkovou vodou z budovy Přírodovědecké fakulty UP v Olomouci
Objekt:
SO 02 - Vsakovací nádrž v ploše 482 m2
Místo: |  |  | Olomouc – město |  |  | Datum: | 4. 9. 2023
Zadavatel: |  |  | Univerzita Palackého v Olomouci,Přírodovědecká fa. |  |  | Projektant: | VHRoušar, s.r.o.
Uchazeč: |  |  | Vyplň údaj |  |  | Zpracovatel:
Kód dílu - Popis | [6 empty] | Cena celkem [CZK]
Náklady stavby celkem | [6 empty] | 0 | [11 empty] | -1
| HSV - Práce a dodávky HSV | [5 empty] | 0
| 1 - Zemní práce | [5 empty] | 0
| 4 - Vodorovné konstrukce | [5 empty] | 0
| 8 - Trubní vedení | [5 empty] | 0
| 998 - Přesun hmot | [5 empty] | 0
| M - Práce a dodávky M | [5 empty] | 0
| 21-M - Elektromontáže | [5 empty] | 0
| 46-M - Zemní práce při extr.mont.pracích | [5 empty] | 0
SOUPIS PRACÍ
Stavba:
Hospodaření se srážkovou vodou z budovy Přírodovědecké fakulty UP v Olomouci
Objekt:
SO 02 - Vsakovací nádrž v ploše 482 m2
Místo: |  |  | Olomouc – město |  |  | Datum: | 4. 9. 2023
Zadavatel: |  |  | Univerzita Palackého v Olomouci,Přírodovědecká fa. |  |  | Projektant: | VHRoušar, s.r.o.
Uchazeč: |  |  | Vyplň údaj |  |  | Zpracovatel:
PČ | Typ | Kód | Popis | MJ | Množství | J.cena [CZK] | Cena celkem [CZK] | Cenová soustava |  | DPH | J. Nh [h] | Nh celkem [h] | J. hmotnost [t] | Hmotnost celkem [t] | J. suť [t] | Suť Celkem [t]
Náklady soupisu celkem | [6 empty] | 0 |  |  |  |  | 0 |  | 59.6101 |  | 0 |  | D | -1 | [15 empty] | 0
| D | HSV | Práce a dodávky HSV |  |  |  | 0 |  |  |  |  | 0 |  | 14.3348 |  | 0 | 1 | D | 0 |  |  |  | ROZPOCET | [11 empty] | 0
| D | 1 | Zemní práce |  |  |  | 0 |  |  |  |  | 0 |  | 0.28215 |  | 0 | 1 | D | 1 |  |  |  | ROZPOCET | [11 empty] | 0
1 | K | 121151123 | Sejmutí ornice plochy přes 500 m2 tl vrstvy do 200 mm strojně | m2 | 728.7 |  | 0 | CS ÚRS 2023 02 |  | základní |  | 0 | 0 | 0 | 0 | 0 | 4 | K | 2 |  |  |  | ROZPOCET | [5 empty] | 0 | 0 | 0 | 0 | 0 | 1 | 0 | 4 | 1690234434
| PP |  | Sejmutí ornice strojně při souvislé ploše přes 500 m2, tl. vrstvy do 200 mm | [14 empty] | PP | 2
| Online PSC |  | https://podminky.urs.cz/item/CS_URS_2023_02/121151123 | [14 empty] | Online PSC | 2
| VV |  | 728,7 "viz přílohu C.3 a D.5" |  | 728.7 | [12 empty] | VV | 2 | 2 | True | 0 | ROZPOCET
| VV | sejmuti | Součet |  | 728.7 | [12 empty] | VV | 2 | 4 | True | 1 | ROZPOCET
2 | K | 131251105 | Hloubení jam nezapažených v hornině třídy těžitelnosti I skupiny 3 objemu do 1000 m3 strojně | m3 | 772.56 |  | 0 | CS ÚRS 2023 02 |  | základní |  | 0 | 0 | 0 | 0 | 0 | 4 | K | 2 |  |  |  | ROZPOCET | [5 empty] | 0 | 0 | 0 | 0 | 0 | 1 | 0 | 4 | 654804726
| PP |  | Hloubení nezapažených jam a zářezů strojně s urovnáním dna do předepsaného profilu a spádu v hornině třídy těžitelnosti I skupiny 3 přes 500 do 1 000 m3 | [14 empty] | PP | 2
| Online PSC |  | https://podminky.urs.cz/item/CS_URS_2023_02/131251105 | [14 empty] | Online PSC | 2
| VV |  | Viz přílohu C.3 a D.5 | [14 empty] | VV | 2 | 1 | True | 0 | ROZPOCET
| VV |  | (482,2+50,6)/2 * (1,7+1,2) |  | 772.56 | [12 empty] | VV | 2 | 2 | True | 0 | ROZPOCET
| VV | nezap_jama | Součet |  | 772.56 | [12 empty] | VV | 2 | 4 | True | 1 | ROZPOCET
3 | K | 132251101 | Hloubení rýh nezapažených š do 800 mm v hornině třídy těžitelnosti I skupiny 3 objem do 20 m3 strojně | m3 | 2.024 |  | 0 | CS ÚRS 2023 02 |  | základní |  | 0 | 0 | 0 | 0 | 0 | 4 | K | 2 |  |  |  | ROZPOCET | [5 empty] | 0 | 0 | 0 | 0 | 0 | 1 | 0 | 4 | -1280015908
| PP |  | Hloubení nezapažených rýh šířky do 800 mm strojně s urovnáním dna do předepsaného profilu a spádu v hornině třídy těžitelnosti I skupiny 3 do 20 m3 | [14 empty] | PP | 2
| Online PSC |  | https://podminky.urs.cz/item/CS_URS_2023_02/132251101 | [14 empty] | Online PSC | 2
| VV |  | Viz přílohu C.3 a D.5 | [14 empty] | VV | 2 | 1 | True | 0 | ROZPOCET
| VV |  | 2,53*0,80 "pro opevnění" |  | 2.024 | [12 empty] | VV | 2 | 2 | True | 0 | ROZPOCET
| VV | ryha_do80 | Součet |  | 2.024 | [12 empty] | VV | 2 | 4 | True | 1 | ROZPOCET
4 | K | 132254202 | Hloubení zapažených rýh š do 2000 mm v hornině třídy těžitelnosti I skupiny 3 objem do 50 m3 | m3 | 21.915 |  | 0 | CS ÚRS 2023 02 |  | základní |  | 0 | 0 | 0 | 0 | 0 | 4 | K | 2 |  |  |  | ROZPOCET | [5 empty] | 0 | 0 | 0 | 0 | 0 | 1 | 0 | 4 | 1031217130
| PP |  | Hloubení zapažených rýh šířky přes 800 do 2 000 mm strojně s urovnáním dna do předepsaného profilu a spádu v hornině třídy těžitelnosti I skupiny 3 přes 20 do 50 m3 | [14 empty] | PP | 2
| Online PSC |  | https://podminky.urs.cz/item/CS_URS_2023_02/132254202 | [14 empty] | Online PSC | 2
| VV |  | Viz přílohu C.3 a D.5 | [14 empty] | VV | 2 | 1 | True | 0 | ROZPOCET
| VV |  | 10,13"m2"*1,5 "m" +0,84*4,0*2 |  | 21.915 | [12 empty] | VV | 2 | 2 | True | 0 | ROZPOCET
| VV | ryha_do200 | Součet |  | 21.915 | [12 empty] | VV | 2 | 4 | True | 1 | ROZPOCET
5 | K | 162351103 | Vodorovné přemístění přes 50 do 500 m výkopku/sypaniny z horniny třídy těžitelnosti I skupiny 1 až 3 | m3 | 35.298 |  | 0 | CS ÚRS 2023 02 |  | základní |  | 0 | 0 | 0 | 0 | 0 | 4 | K | 2 |  |  |  | ROZPOCET | [5 empty] | 0 | 0 | 0 | 0 | 0 | 1 | 0 | 4 | -1456251299
| PP |  | Vodorovné přemístění výkopku nebo sypaniny po suchu na obvyklém dopravním prostředku, bez naložení výkopku, avšak se složením bez rozhrnutí z horniny třídy těžitelnosti I skupiny 1 až 3 na vzdálenost přes 50 do 500 m | [14 empty] | PP | 2
| Online PSC |  | https://podminky.urs.cz/item/CS_URS_2023_02/162351103 | [14 empty] | Online PSC | 2
| VV |  | 2*zásyp "přemístění na MD a zpět do zásypu" |  | 35.298 | [12 empty] | VV | 2 | 2 | True | 1 | ROZPOCET
6 | K | 162751117 | Vodorovné přemístění přes 9 000 do 10000 m výkopku/sypaniny z horniny třídy těžitelnosti I skupiny 1 až 3 | m3 | 778.85 |  | 0 | CS ÚRS 2023 02 |  | základní |  | 0 | 0 | 0 | 0 | 0 | 4 | K | 2 |  |  |  | ROZPOCET | [5 empty] | 0 | 0 | 0 | 0 | 0 | 1 | 0 | 4 | 3699989
| PP |  | Vodorovné přemístění výkopku nebo sypaniny po suchu na obvyklém dopravním prostředku, bez naložení výkopku, avšak se složením bez rozhrnutí z horniny třídy těžitelnosti I skupiny 1 až 3 na vzdálenost přes 9 000 do 10 000 m | [14 empty] | PP | 2
| Online PSC |  | https://podminky.urs.cz/item/CS_URS_2023_02/162751117 | [14 empty] | Online PSC | 2
| VV |  | nezap_jama |  | 772.56 | [12 empty] | VV | 2 | 2 | True | 0 | ROZPOCET
| VV |  | ryha_do200 |  | 21.915 | [12 empty] | VV | 2 | 2 | True | 0 | ROZPOCET
| VV |  | ryha_do80 |  | 2.024 | [12 empty] | VV | 2 | 2 | True | 0 | ROZPOCET
| VV |  | -zásyp |  | -17.649 | [12 empty] | VV | 2 | 2 | True | 0 | ROZPOCET
| VV | odvoz_tr3 | Součet |  | 778.85 | [12 empty] | VV | 2 | 4 | True | 1 | ROZPOCET
7 | K | 162751119 | Příplatek k vodorovnému přemístění výkopku/sypaniny z horniny třídy těžitelnosti I skupiny 1 až 3 ZKD 1000 m přes 10000 m | m3 | 4673.1 |  | 0 | CS ÚRS 2023 02 |  | základní |  | 0 | 0 | 0 | 0 | 0 | 4 | K | 2 |  |  |  | ROZPOCET | [5 empty] | 0 | 0 | 0 | 0 | 0 | 1 | 0 | 4 | -374978364
| PP |  | Vodorovné přemístění výkopku nebo sypaniny po suchu na obvyklém dopravním prostředku, bez naložení výkopku, avšak se složením bez rozhrnutí z horniny třídy těžitelnosti I skupiny 1 až 3 na vzdálenost Příplatek k ceně za každých dalších i započatých 1 000 m | [14 empty] | PP | 2
| Online PSC |  | https://podminky.urs.cz/item/CS_URS_2023_02/162751119 | [14 empty] | Online PSC | 2
| VV |  | odvoz_tr3*6 "celkem do 16 km" |  | 4673.1 | [12 empty] | VV | 2 | 2 | True | 1 | ROZPOCET
8 | K | 167151101 | Nakládání výkopku z hornin třídy těžitelnosti I skupiny 1 až 3 do 100 m3 | m3 | 17.649 |  | 0 | CS ÚRS 2023 02 |  | základní |  | 0 | 0 | 0 | 0 | 0 | 4 | K | 2 |  |  |  | ROZPOCET | [5 empty] | 0 | 0 | 0 | 0 | 0 | 1 | 0 | 4 | -171706843
| PP |  | Nakládání, skládání a překládání neulehlého výkopku nebo sypaniny strojně nakládání, množství do 100 m3, z horniny třídy těžitelnosti I, skupiny 1 až 3 | [14 empty] | PP | 2
| Online PSC |  | https://podminky.urs.cz/item/CS_URS_2023_02/167151101 | [14 empty] | Online PSC | 2
| VV |  | zásyp "naložení na MD" |  | 17.649 | [12 empty] | VV | 2 | 2 | True | 1 | ROZPOCET
9 | K | 171201231 | Poplatek za uložení zeminy a kamení na recyklační skládce (skládkovné) kód odpadu 17 05 04 | t | 1401.93 |  | 0 | CS ÚRS 2023 02 |  | základní |  | 0 | 0 | 0 | 0 | 0 | 4 | K | 2 |  |  |  | ROZPOCET | [5 empty] | 0 | 0 | 0 | 0 | 0 | 1 | 0 | 4 | 43345166
| PP |  | Poplatek za uložení stavebního odpadu na recyklační skládce (skládkovné) zeminy a kamení zatříděného do Katalogu odpadů pod kódem 17 05 04 | [14 empty] | PP | 2
| Online PSC |  | https://podminky.urs.cz/item/CS_URS_2023_02/171201231 | [14 empty] | Online PSC | 2
| VV |  | odvoz_tr3*1,8 |  | 1401.93 | [12 empty] | VV | 2 | 2 | True | 1 | ROZPOCET
10 | K | 171251201 | Uložení sypaniny na skládky nebo meziskládky | m3 | 17.649 |  | 0 | CS ÚRS 2023 02 |  | základní |  | 0 | 0 | 0 | 0 | 0 | 4 | K | 2 |  |  |  | ROZPOCET | [5 empty] | 0 | 0 | 0 | 0 | 0 | 1 | 0 | 4 | 1944860475
| PP |  | Uložení sypaniny na skládky nebo meziskládky bez hutnění s upravením uložené sypaniny do předepsaného tvaru | [14 empty] | PP | 2
| Online PSC |  | https://podminky.urs.cz/item/CS_URS_2023_02/171251201 | [14 empty] | Online PSC | 2
| VV |  | zásyp "uložení na MD" |  | 17.649 | [12 empty] | VV | 2 | 2 | True | 1 | ROZPOCET
11 | K | 174151101 | Zásyp jam, šachet rýh nebo kolem objektů sypaninou se zhutněním | m3 | 17.649 |  | 0 | CS ÚRS 2023 02 |  | základní |  | 0 | 0 | 0 | 0 | 0 | 4 | K | 2 |  |  |  | ROZPOCET | [5 empty] | 0 | 0 | 0 | 0 | 0 | 1 | 0 | 4 | -90921037
| PP |  | Zásyp sypaninou z jakékoliv horniny strojně s uložením výkopku ve vrstvách se zhutněním jam, šachet, rýh nebo kolem objektů v těchto vykopávkách | [14 empty] | PP | 2
| Online PSC |  | https://podminky.urs.cz/item/CS_URS_2023_02/174151101 | [14 empty] | Online PSC | 2
| VV |  | ryha_do200 |  | 21.915 | [12 empty] | VV | 2 | 2 | True | 0 | ROZPOCET
| VV |  | -1,25^2*pi/4*1,7 "odpočet šachty" |  | -2.086 | [12 empty] | VV | 2 | 2 | True | 0 | ROZPOCET
| VV |  | -1,50^2*pi/4*0,10 "odpočet podkladního betonu šachty" |  | -0.177 | [12 empty] | VV | 2 | 2 | True | 0 | ROZPOCET
| VV |  | -0,10*0,90*6,3 "odpočet podsypu potrubí" |  | -0.567 | [12 empty] | VV | 2 | 2 | True | 0 | ROZPOCET
| VV |  | -(0,315*0,30)*0,90*6,3 "odpočet obsypu potrubí" |  | -0.536 | [12 empty] | VV | 2 | 2 | True | 0 | ROZPOCET
| VV |  | -0,20*3,0*1,5 "odpočet ohumusování nádrže" |  | -0.9 | [12 empty] | VV | 2 | 2 | True | 0 | ROZPOCET
| VV | zásyp | Součet |  | 17.649 | [12 empty] | VV | 2 | 4 | True | 1 | ROZPOCET
12 | K | 175111101 | Obsypání potrubí ručně sypaninou bez prohození, uloženou do 3 m | m3 | 9.98 |  | 0 | CS ÚRS 2023 02 |  | základní |  | 0 | 0 | 0 | 0 | 0 | 4 | K | 2 |  |  |  | ROZPOCET | [5 empty] | 0 | 0 | 0 | 0 | 0 | 1 | 0 | 4 | -2088777641
| PP |  | Obsypání potrubí ručně sypaninou z vhodných hornin třídy těžitelnosti I a II, skupiny 1 až 4 nebo materiálem připraveným podél výkopu ve vzdálenosti do 3 m od jeho kraje pro jakoukoliv hloubku výkopu a míru zhutnění bez prohození sypaniny | [14 empty] | PP | 2
| Online PSC |  | https://podminky.urs.cz/item/CS_URS_2023_02/175111101 | [14 empty] | Online PSC | 2
| VV |  | Viz přílohu C.3 a D.5 | [14 empty] | VV | 2 | 1 | True | 0 | ROZPOCET
| VV |  | "DN250" (0,25+0,30)*0,9*PVC_DN250 |  | 8.861 | [12 empty] | VV | 2 | 2 | True | 0 | ROZPOCET
| VV |  | -(0,25^2*pi/4)*PVC_DN250 |  | -0.879 | [12 empty] | VV | 2 | 2 | True | 0 | ROZPOCET
| VV |  | "DN300" (0,315+0,30)*0,9*4,2 |  | 2.325 | [12 empty] | VV | 2 | 2 | True | 0 | ROZPOCET
| VV |  | -(0,315^2*pi/4)*4,2 |  | -0.327 | [12 empty] | VV | 2 | 2 | True | 0 | ROZPOCET
| VV | obsyp | Součet |  | 9.98 | [12 empty] | VV | 2 | 4 | True | 1 | ROZPOCET
13 | M | 58337303 | štěrkopísek frakce 0/8 | t | 18.862 |  | 0 | CS ÚRS 2023 02 |  | základní |  | 0 | 0 | 0 | 0 | 0 | 8 | M | 2 |  |  |  | ROZPOCET | [5 empty] | 0 | 0 | 0 | 0 | 0 | 1 | 0 | 4 | -983595069
| PP |  | štěrkopísek frakce 0/8 | [14 empty] | PP | 2
| P |  | Poznámka k položce: Předpokládá se přemístění přímo na místo uložení bez mezideponování. V souladu s pravidly ÚRS není hmotnost zásypového materiálu započetna do přesunu hmot. | [14 empty] | P | 2
| VV |  | obsyp*1,89 |  | 18.862 | [12 empty] | VV | 2 | 2 | True | 1 | ROZPOCET
14 | K | 181351103 | Rozprostření ornice tl vrstvy do 200 mm pl přes 100 do 500 m2 v rovině nebo ve svahu do 1:5 strojně | m2 | 324.1 |  | 0 | CS ÚRS 2023 02 |  | základní |  | 0 | 0 | 0 | 0 | 0 | 4 | K | 2 |  |  |  | ROZPOCET | [5 empty] | 0 | 0 | 0 | 0 | 0 | 1 | 0 | 4 | -643023824
| PP |  | Rozprostření a urovnání ornice v rovině nebo ve svahu sklonu do 1:5 strojně při souvislé ploše přes 100 do 500 m2, tl. vrstvy do 200 mm | [14 empty] | PP | 2
| Online PSC |  | https://podminky.urs.cz/item/CS_URS_2023_02/181351103 | [14 empty] | Online PSC | 2
| VV |  | Viz přílohu C.3 a D.5 | [14 empty] | VV | 2 | 1 | True | 0 | ROZPOCET
| VV |  | (728,7-482,2) "v rovine - na terénu" |  | 246.5 | [12 empty] | VV | 2 | 2 | True | 0 | ROZPOCET
| VV |  | 50,6 "v rovině - ve dně" |  | 50.6 | [12 empty] | VV | 2 | 2 | True | 0 | ROZPOCET
| VV |  | 0,50*54 "v trase kabelu NN" |  | 27 | [12 empty] | VV | 2 | 2 | True | 0 | ROZPOCET
| VV | ohum_rov | Součet |  | 324.1 | [12 empty] | VV | 2 | 4 | True | 1 | ROZPOCET
15 | K | 181411121 | Založení lučního trávníku výsevem pl do 1000 m2 v rovině a ve svahu do 1:5 | m2 | 324.1 |  | 0 | CS ÚRS 2023 02 |  | základní |  | 0 | 0 | 0 | 0 | 0 | 4 | K | 2 |  |  |  | ROZPOCET | [5 empty] | 0 | 0 | 0 | 0 | 0 | 1 | 0 | 4 | -809344010
| PP |  | Založení trávníku na půdě předem připravené plochy do 1000 m2 výsevem včetně utažení lučního v rovině nebo na svahu do 1:5 | [14 empty] | PP | 2
| Online PSC |  | https://podminky.urs.cz/item/CS_URS_2023_02/181411121 | [14 empty] | Online PSC | 2
| P |  | Poznámka k položce: Viz dokumentaci "Sadové úpravy pro PřF UP v Olomouci, ing. Janošíková, 12/2020" - bude předáno zadavatelem. | [14 empty] | P | 2
| VV |  | ohum_rov |  | 324.1 | [12 empty] | VV | 2 | 2 | True | 1 | ROZPOCET
16 | M | 0057-R01 | osevní směs pro květnatou (hmyzí) louku | kg | 1.296 |  | 0 |  |  | základní |  | 0 | 0.001 | 0.001296 | 0 | 0 | 8 | M | 2 |  |  |  | ROZPOCET | [5 empty] | 0 | 0 | 0 | 0 | 0 | 1 | 0 | 4 | -1423023377
| PP |  | osevní směs pro květnatou (hmyzí) louku | [14 empty] | PP | 2
| P |  | Poznámka k položce: Travní semeno bude tvořeno min. 95 rostlinnými druhy a bude určeno pro suchá místa s občasným zatopením. Viz dokumentaci "Sadové úpravy pro PřF UP v Olomouci, ing. Janošíková, 12/2020" - bude předáno zadavatelem. | [14 empty] | P | 2
| VV |  | ohum_rov*0,004 "4g/m2" |  | 1.296 | [12 empty] | VV | 2 | 2 | True | 1 | ROZPOCET
17 | K | 181411122 | Založení lučního trávníku výsevem pl do 1000 m2 ve svahu přes 1:5 do 1:2 | m2 | 448.864 |  | 0 | CS ÚRS 2023 02 |  | základní |  | 0 | 0 | 0 | 0 | 0 | 4 | K | 2 |  |  |  | ROZPOCET | [5 empty] | 0 | 0 | 0 | 0 | 0 | 1 | 0 | 4 | -129449414
| PP |  | Založení trávníku na půdě předem připravené plochy do 1000 m2 výsevem včetně utažení lučního na svahu přes 1:5 do 1:2 | [14 empty] | PP | 2
| Online PSC |  | https://podminky.urs.cz/item/CS_URS_2023_02/181411122 | [14 empty] | Online PSC | 2
| P |  | Poznámka k položce: Viz dokumentaci "Sadové úpravy pro PřF UP v Olomouci, ing. Janošíková, 12/2020" - bude předáno zadavatelem. | [14 empty] | P | 2
| VV |  | ohum_svah |  | 448.864 | [12 empty] | VV | 2 | 2 | True | 1 | ROZPOCET
18 | M | 0057-R01 | osevní směs pro květnatou (hmyzí) louku | kg | 1.795 |  | 0 |  |  | základní |  | 0 | 0.001 | 0.001795 | 0 | 0 | 8 | M | 2 |  |  |  | ROZPOCET | [5 empty] | 0 | 0 | 0 | 0 | 0 | 1 | 0 | 4 | 698258159
| PP |  | osevní směs pro květnatou (hmyzí) louku | [14 empty] | PP | 2
| P |  | Poznámka k položce: Travní semeno bude tvořeno min. 95 rostlinnými druhy a bude určeno pro suchá místa s občasným zatopením. Viz dokumentaci "Sadové úpravy pro PřF UP v Olomouci, ing. Janošíková, 12/2020" - bude předáno zadavatelem. | [14 empty] | P | 2
| VV |  | ohum_svah*0,004 "4g/m2" |  | 1.795 | [12 empty] | VV | 2 | 2 | True | 1 | ROZPOCET
19 | K | 181951111 | Úprava pláně v hornině třídy těžitelnosti I skupiny 1 až 3 bez zhutnění strojně | m2 | 324.1 |  | 0 | CS ÚRS 2023 02 |  | základní |  | 0 | 0 | 0 | 0 | 0 | 4 | K | 2 |  |  |  | ROZPOCET | [5 empty] | 0 | 0 | 0 | 0 | 0 | 1 | 0 | 4 | -205285232
| PP |  | Úprava pláně vyrovnáním výškových rozdílů strojně v hornině třídy těžitelnosti I, skupiny 1 až 3 bez zhutnění | [14 empty] | PP | 2
| Online PSC |  | https://podminky.urs.cz/item/CS_URS_2023_02/181951111 | [14 empty] | Online PSC | 2
| VV |  | ohum_rov |  | 324.1 | [12 empty] | VV | 2 | 2 | True | 1 | ROZPOCET
20 | K | 182151111 | Svahování v zářezech v hornině třídy těžitelnosti I skupiny 1 až 3 strojně | m2 | 448.864 |  | 0 | CS ÚRS 2023 02 |  | základní |  | 0 | 0 | 0 | 0 | 0 | 4 | K | 2 |  |  |  | ROZPOCET | [5 empty] | 0 | 0 | 0 | 0 | 0 | 1 | 0 | 4 | 527723692
| PP |  | Svahování trvalých svahů do projektovaných profilů strojně s potřebným přemístěním výkopku při svahování v zářezech v hornině třídy těžitelnosti I, skupiny 1 až 3 | [14 empty] | PP | 2
| Online PSC |  | https://podminky.urs.cz/item/CS_URS_2023_02/182151111 | [14 empty] | Online PSC | 2
| VV |  | ohum_svah |  | 448.864 | [12 empty] | VV | 2 | 2 | True | 1 | ROZPOCET
21 | K | 182351123 | Rozprostření ornice pl přes 100 do 500 m2 ve svahu přes 1:5 tl vrstvy do 200 mm strojně | m2 | 448.864 |  | 0 | CS ÚRS 2023 02 |  | základní |  | 0 | 0 | 0 | 0 | 0 | 4 | K | 2 |  |  |  | ROZPOCET | [5 empty] | 0 | 0 | 0 | 0 | 0 | 1 | 0 | 4 | -1803439926
| PP |  | Rozprostření a urovnání ornice ve svahu sklonu přes 1:5 strojně při souvislé ploše přes 100 do 500 m2, tl. vrstvy do 200 mm | [14 empty] | PP | 2
| Online PSC |  | https://podminky.urs.cz/item/CS_URS_2023_02/182351123 | [14 empty] | Online PSC | 2
| VV |  | Viz přílohu C.3 a D.5 | [14 empty] | VV | 2 | 1 | True | 0 | ROZPOCET
| VV |  | (482,2-50,6) * 1,04 "ve svahu" |  | 448.864 | [12 empty] | VV | 2 | 2 | True | 0 | ROZPOCET
| VV | ohum_svah | Součet |  | 448.864 | [12 empty] | VV | 2 | 4 | True | 1 | ROZPOCET
22 | K | 183101121 | Hloubení jamek bez výměny půdy zeminy skupiny 1 až 4 obj přes 0,4 do 1 m3 v rovině a svahu do 1:5 | kus | 1 |  | 0 | CS ÚRS 2023 02 |  | základní |  | 0 | 0 | 0 | 0 | 0 | 4 | K | 2 |  |  |  | ROZPOCET | [5 empty] | 0 | 0 | 0 | 0 | 0 | 1 | 0 | 4 | -743665388
| PP |  | Hloubení jamek pro vysazování rostlin v zemině skupiny 1 až 4 bez výměny půdy v rovině nebo na svahu do 1:5, objemu přes 0,40 do 1,00 m3 | [14 empty] | PP | 2
| Online PSC |  | https://podminky.urs.cz/item/CS_URS_2023_02/183101121 | [14 empty] | Online PSC | 2
| P |  | Poznámka k položce: Viz dokumentaci "Sadové úpravy pro PřF UP v Olomouci, ing. Janošíková, 12/2020" - bude předáno zadavatelem. | [14 empty] | P | 2
| VV |  | přesazení |  | 1 | [12 empty] | VV | 2 | 2 | True | 1 | ROZPOCET
23 | K | 184201112 | Výsadba stromu bez balu do jamky v kmene přes 1,8 do 2,5 m v rovině a svahu do 1:5 | kus | 1 |  | 0 | CS ÚRS 2023 02 |  | základní |  | 0 | 0 | 0 | 0 | 0 | 4 | K | 2 |  |  |  | ROZPOCET | [5 empty] | 0 | 0 | 0 | 0 | 0 | 1 | 0 | 4 | 199929232
| PP |  | Výsadba stromů bez balu do předem vyhloubené jamky se zalitím v rovině nebo na svahu do 1:5, při výšce kmene přes 1,8 do 2,5 m | [14 empty] | PP | 2
| Online PSC |  | https://podminky.urs.cz/item/CS_URS_2023_02/184201112 | [14 empty] | Online PSC | 2
| P |  | Poznámka k položce: Výsadba vzrostlých stromků, OK 8/10, s balem, v rovině, s umístěním závlahové sondy. Viz dokumentaci "Sadové úpravy pro PřF UP v Olomouci, ing. Janošíková, 12/2020" - bude předáno zadavatelem. | [14 empty] | P | 2
| VV |  | 1 "viz přílohu C.3 a D.1" |  | 1 | [12 empty] | VV | 2 | 2 | True | 0 | ROZPOCET
| VV | přesazení | Součet |  | 1 | [12 empty] | VV | 2 | 4 | True | 1 | ROZPOCET
24 | K | 184215133 | Ukotvení kmene dřevin v rovině nebo na svahu do 1:5 třemi kůly D do 0,1 m dl přes 2 do 3 m | kus | 1 |  | 0 | CS ÚRS 2023 02 |  | základní |  | 0 | 6e-05 | 6e-05 | 0 | 0 | 4 | K | 2 |  |  |  | ROZPOCET | [5 empty] | 0 | 0 | 0 | 0 | 0 | 1 | 0 | 4 | -655517095
| PP |  | Ukotvení dřeviny kůly v rovině nebo na svahu do 1:5 třemi kůly, délky přes 2 do 3 m | [14 empty] | PP | 2
| Online PSC |  | https://podminky.urs.cz/item/CS_URS_2023_02/184215133 | [14 empty] | Online PSC | 2
| P |  | Poznámka k položce: Viz dokumentaci "Sadové úpravy pro PřF UP v Olomouci, ing. Janošíková, 12/2020" - bude předáno zadavatelem. | [14 empty] | P | 2
| VV |  | přesazení |  | 1 | [12 empty] | VV | 2 | 2 | True | 1 | ROZPOCET
25 | M | 60591257 | kůl vyvazovací dřevěný impregnovaný D 8cm dl 3m | kus | 3 |  | 0 | CS ÚRS 2023 02 |  | základní |  | 0 | 0.00709 | 0.02127 | 0 | 0 | 8 | M | 2 |  |  |  | ROZPOCET | [5 empty] | 0 | 0 | 0 | 0 | 0 | 1 | 0 | 4 | -1792862435
| PP |  | kůl vyvazovací dřevěný impregnovaný D 8cm dl 3m | [14 empty] | PP | 2
| P |  | Poznámka k položce: Viz dokumentaci "Sadové úpravy pro PřF UP v Olomouci, ing. Janošíková, 12/2020" - bude předáno zadavatelem. | [14 empty] | P | 2
| VV |  | 3*přesazení |  | 3 | [12 empty] | VV | 2 | 2 | True | 1 | ROZPOCET
26 | K | 184401112 | Příprava dřevin k přesazení bez výměny půdy s vyhnojením s balem D přes 0,8 do 1 m v rovině a svahu do 1:5 | kus | 1 |  | 0 | CS ÚRS 2023 02 |  | základní |  | 0 | 0 | 0 | 0 | 0 | 4 | K | 2 |  |  |  | ROZPOCET | [5 empty] | 0 | 0 | 0 | 0 | 0 | 1 | 0 | 4 | -263685020
| PP |  | Příprava dřeviny k přesazení v rovině nebo na svahu do 1:5 s balem, při průměru balu přes 0,8 do 1 m | [14 empty] | PP | 2
| Online PSC |  | https://podminky.urs.cz/item/CS_URS_2023_02/184401112 | [14 empty] | Online PSC | 2
| P |  | Poznámka k položce: Viz dokumentaci "Sadové úpravy pro PřF UP v Olomouci, ing. Janošíková, 12/2020" - bude předáno zadavatelem. | [14 empty] | P | 2
| VV |  | přesazení |  | 1 | [12 empty] | VV | 2 | 2 | True | 1 | ROZPOCET
27 | K | 18440-R01 | Přemístění dřeviny s balem D do 1,0 na místo výsadby | kus | 1 |  | 0 |  |  | základní |  | 0 | 0 | 0 | 0 | 0 | 4 | K | 2 |  |  |  | ROZPOCET | [5 empty] | 0 | 0 | 0 | 0 | 0 | 1 | 0 | 4 | -1677453545
| PP |  | Přemístění dřeviny s balem D do 1,0 na místo výsadby | [14 empty] | PP | 2
| P |  | Poznámka k položce: Viz dokumentaci "Sadové úpravy pro PřF UP v Olomouci, ing. Janošíková, 12/2020" - bude předáno zadavatelem. | [14 empty] | P | 2
| VV |  | přesazení |  | 1 | [12 empty] | VV | 2 | 2 | True | 1 | ROZPOCET
28 | K | 184502115 | Vyzvednutí dřeviny k přesazení s balem D přes 0,8 do 1,0 m v rovině a svahu do 1:5 | kus | 1 |  | 0 | CS ÚRS 2023 02 |  | základní |  | 0 | 0.00289 | 0.00289 | 0 | 0 | 4 | K | 2 |  |  |  | ROZPOCET | [5 empty] | 0 | 0 | 0 | 0 | 0 | 1 | 0 | 4 | 1318773423
| PP |  | Vyzvednutí dřeviny k přesazení s balem v rovině nebo na svahu do 1:5, při průměru balu přes 800 do 1000 mm | [14 empty] | PP | 2
| Online PSC |  | https://podminky.urs.cz/item/CS_URS_2023_02/184502115 | [14 empty] | Online PSC | 2
| P |  | Poznámka k položce: Viz dokumentaci "Sadové úpravy pro PřF UP v Olomouci, ing. Janošíková, 12/2020" - bude předáno zadavatelem. | [14 empty] | P | 2
| VV |  | přesazení |  | 1 | [12 empty] | VV | 2 | 2 | True | 1 | ROZPOCET
29 | K | 184801121 | Ošetřování vysazených dřevin soliterních v rovině a svahu do 1:5 | kus | 1 |  | 0 | CS ÚRS 2023 02 |  | základní |  | 0 | 0 | 0 | 0 | 0 | 4 | K | 2 |  |  |  | ROZPOCET | [5 empty] | 0 | 0 | 0 | 0 | 0 | 1 | 0 | 4 | -1205207548
| PP |  | Ošetření vysazených dřevin solitérních v rovině nebo na svahu do 1:5 | [14 empty] | PP | 2
| Online PSC |  | https://podminky.urs.cz/item/CS_URS_2023_02/184801121 | [14 empty] | Online PSC | 2
| P |  | Poznámka k položce: Viz dokumentaci "Sadové úpravy pro PřF UP v Olomouci, ing. Janošíková, 12/2020" - bude předáno zadavatelem. | [14 empty] | P | 2
| VV |  | přesazení |  | 1 | [12 empty] | VV | 2 | 2 | True | 1 | ROZPOCET
30 | K | 184818241 | Ochrana kmene průměru do 300 mm bedněním výšky přes 2 do 3 m | kus | 7 |  | 0 | CS ÚRS 2023 02 |  | základní |  | 0 | 0.01922 | 0.13454 | 0 | 0 | 4 | K | 2 |  |  |  | ROZPOCET | [5 empty] | 0 | 0 | 0 | 0 | 0 | 1 | 0 | 4 | -119307218
| PP |  | Ochrana kmene bedněním před poškozením stavebním provozem zřízení včetně odstranění výšky bednění přes 2 do 3 m průměru kmene do 300 mm | [14 empty] | PP | 2
| Online PSC |  | https://podminky.urs.cz/item/CS_URS_2023_02/184818241 | [14 empty] | Online PSC | 2
| P |  | Poznámka k položce: Viz dokumentaci "Sadové úpravy pro PřF UP v Olomouci, ing. Janošíková, 12/2020" - bude předáno zadavatelem. | [14 empty] | P | 2
| VV |  | 7 "viz C.3" |  | 7 | [12 empty] | VV | 2 | 2 | True | 1 | ROZPOCET
31 | K | 184911431 | Mulčování rostlin kůrou tl přes 0,1 do 0,15 m v rovině a svahu do 1:5 | m2 | 4 |  | 0 | CS ÚRS 2023 02 |  | základní |  | 0 | 0 | 0 | 0 | 0 | 4 | K | 2 |  |  |  | ROZPOCET | [5 empty] | 0 | 0 | 0 | 0 | 0 | 1 | 0 | 4 | -1773703283
| PP |  | Mulčování vysazených rostlin mulčovací kůrou, tl. přes 100 do 150 mm v rovině nebo na svahu do 1:5 | [14 empty] | PP | 2
| Online PSC |  | https://podminky.urs.cz/item/CS_URS_2023_02/184911431 | [14 empty] | Online PSC | 2
| P |  | Poznámka k položce: Viz dokumentaci "Sadové úpravy pro PřF UP v Olomouci, ing. Janošíková, 12/2020" - bude předáno zadavatelem. | [14 empty] | P | 2
| VV | mulčování | 2,0*2,0*přesazení |  | 4 | [12 empty] | VV | 2 | 2 | True | 1 | ROZPOCET
32 | M | 103911000 | kůra mulčovací VL | m3 | 0.6 |  | 0 | CS ÚRS 2023 02 |  | základní |  | 0 | 0.2 | 0.12 | 0 | 0 | 8 | M | 2 |  |  |  | ROZPOCET | [5 empty] | 0 | 0 | 0 | 0 | 0 | 1 | 0 | 4 | -1694832460
| PP |  | kůra mulčovací VL | [14 empty] | PP | 2
| P |  | Poznámka k položce: Viz dokumentaci "Sadové úpravy pro PřF UP v Olomouci, ing. Janošíková, 12/2020" - bude předáno zadavatelem. | [14 empty] | P | 2
| VV |  | 0,15*mulčování |  | 0.6 | [12 empty] | VV | 2 | 2 | True | 1 | ROZPOCET
33 | K | 185802114R | Hnojení půdy umělým hnojivem k jednotlivým rostlinám v rovině a svahu do 1:5 | kg | 0.3 |  | 0 | CS ÚRS 2023 02 |  | základní |  | 0 | 0 | 0 | 0 | 0 | 4 | K | 2 |  |  |  | ROZPOCET | [5 empty] | 0 | 0 | 0 | 0 | 0 | 1 | 0 | 4 | 1533329833
| PP |  | Hnojení půdy nebo trávníku v rovině nebo na svahu do 1:5 umělým hnojivem s rozdělením k jednotlivým rostlinám | [14 empty] | PP | 2
| Online PSC |  | https://podminky.urs.cz/item/CS_URS_2023_02/185802114R | [14 empty] | Online PSC | 2
| P |  | Poznámka k položce: Viz dokumentaci "Sadové úpravy pro PřF UP v Olomouci, ing. Janošíková, 12/2020" - bude předáno zadavatelem. | [14 empty] | P | 2
| VV |  | 0,30*přesazení |  | 0.3 | [12 empty] | VV | 2 | 2 | True | 0 | ROZPOCET
| VV | hnojeni | Součet |  | 0.3 | [12 empty] | VV | 2 | 4 | True | 1 | ROZPOCET
34 | M | 25191155 | hnojivo průmyslové | kg | 0.3 |  | 0 | CS ÚRS 2023 02 |  | základní |  | 0 | 0.001 | 0.0003 | 0 | 0 | 8 | M | 2 |  |  |  | ROZPOCET | [5 empty] | 0 | 0 | 0 | 0 | 0 | 1 | 0 | 4 | -1076509098
| PP |  | hnojivo průmyslové | [14 empty] | PP | 2
| P |  | Poznámka k položce: Viz dokumentaci "Sadové úpravy pro PřF UP v Olomouci, ing. Janošíková, 12/2020" - bude předáno zadavatelem. | [14 empty] | P | 2
| VV |  | hnojeni |  | 0.3 | [12 empty] | VV | 2 | 2 | True | 1 | ROZPOCET
35 | K | 185803111 | Ošetření trávníku shrabáním v rovině a svahu do 1:5 | m2 | 324.1 |  | 0 | CS ÚRS 2023 02 |  | základní |  | 0 | 0 | 0 | 0 | 0 | 4 | K | 2 |  |  |  | ROZPOCET | [5 empty] | 0 | 0 | 0 | 0 | 0 | 1 | 0 | 4 | 1192910581
| PP |  | Ošetření trávníku jednorázové v rovině nebo na svahu do 1:5 | [14 empty] | PP | 2
| Online PSC |  | https://podminky.urs.cz/item/CS_URS_2023_02/185803111 | [14 empty] | Online PSC | 2
| P |  | Poznámka k položce: Viz dokumentaci "Sadové úpravy pro PřF UP v Olomouci, ing. Janošíková, 12/2020" - bude předáno zadavatelem. | [14 empty] | P | 2
| VV |  | ohum_rov |  | 324.1 | [12 empty] | VV | 2 | 2 | True | 1 | ROZPOCET
36 | K | 185803112 | Ošetření trávníku shrabáním ve svahu přes 1:5 do 1:2 | m2 | 448.864 |  | 0 | CS ÚRS 2023 02 |  | základní |  | 0 | 0 | 0 | 0 | 0 | 4 | K | 2 |  |  |  | ROZPOCET | [5 empty] | 0 | 0 | 0 | 0 | 0 | 1 | 0 | 4 | -1506799001
| PP |  | Ošetření trávníku jednorázové na svahu přes 1:5 do 1:2 | [14 empty] | PP | 2
| Online PSC |  | https://podminky.urs.cz/item/CS_URS_2023_02/185803112 | [14 empty] | Online PSC | 2
| P |  | Poznámka k položce: Viz dokumentaci "Sadové úpravy pro PřF UP v Olomouci, ing. Janošíková, 12/2020" - bude předáno zadavatelem. | [14 empty] | P | 2
| VV |  | ohum_svah |  | 448.864 | [12 empty] | VV | 2 | 2 | True | 1 | ROZPOCET
37 | K | 185804312 | Zalití rostlin vodou plocha přes 20 m2 | m3 | 23.489 |  | 0 | CS ÚRS 2023 02 |  | základní |  | 0 | 0 | 0 | 0 | 0 | 4 | K | 2 |  |  |  | ROZPOCET | [5 empty] | 0 | 0 | 0 | 0 | 0 | 1 | 0 | 4 | 857006804
| PP |  | Zalití rostlin vodou plochy záhonů jednotlivě přes 20 m2 | [14 empty] | PP | 2
| Online PSC |  | https://podminky.urs.cz/item/CS_URS_2023_02/185804312 | [14 empty] | Online PSC | 2
| P |  | Poznámka k položce: Viz dokumentaci "Sadové úpravy pro PřF UP v Olomouci, ing. Janošíková, 12/2020" - bude předáno zadavatelem. | [14 empty] | P | 2
| VV |  | 3*0,100*přesazení |  | 0.3 | [12 empty] | VV | 2 | 2 | True | 0 | ROZPOCET
| VV |  | (ohum_rov+ohum_svah)*0,010*3 |  | 23.189 | [12 empty] | VV | 2 | 2 | True | 0 | ROZPOCET
| VV | zalití | Součet |  | 23.489 | [12 empty] | VV | 2 | 4 | True | 1 | ROZPOCET
38 | K | 185851121 | Dovoz vody pro zálivku rostlin za vzdálenost do 1000 m | m3 | 23.489 |  | 0 | CS ÚRS 2023 02 |  | základní |  | 0 | 0 | 0 | 0 | 0 | 4 | K | 2 |  |  |  | ROZPOCET | [5 empty] | 0 | 0 | 0 | 0 | 0 | 1 | 0 | 4 | 1007941302
| PP |  | Dovoz vody pro zálivku rostlin na vzdálenost do 1000 m | [14 empty] | PP | 2
| Online PSC |  | https://podminky.urs.cz/item/CS_URS_2023_02/185851121 | [14 empty] | Online PSC | 2
| P |  | Poznámka k položce: Viz dokumentaci "Sadové úpravy pro PřF UP v Olomouci, ing. Janošíková, 12/2020" - bude předáno zadavatelem. | [14 empty] | P | 2
| VV |  | zalití |  | 23.489 | [12 empty] | VV | 2 | 2 | True | 1 | ROZPOCET
39 | K | 185851129 | Příplatek k dovozu vody pro zálivku rostlin do 1000 m ZKD 1000 m | m3 | 23.489 |  | 0 | CS ÚRS 2023 02 |  | základní |  | 0 | 0 | 0 | 0 | 0 | 4 | K | 2 |  |  |  | ROZPOCET | [5 empty] | 0 | 0 | 0 | 0 | 0 | 1 | 0 | 4 | -2075292756
| PP |  | Dovoz vody pro zálivku rostlin Příplatek k ceně za každých dalších i započatých 1000 m | [14 empty] | PP | 2
| Online PSC |  | https://podminky.urs.cz/item/CS_URS_2023_02/185851129 | [14 empty] | Online PSC | 2
| P |  | Poznámka k položce: Viz dokumentaci "Sadové úpravy pro PřF UP v Olomouci, ing. Janošíková, 12/2020" - bude předáno zadavatelem. | [14 empty] | P | 2
| VV |  | zalití |  | 23.489 | [12 empty] | VV | 2 | 2 | True | 1 | ROZPOCET
| D | 4 | Vodorovné konstrukce |  |  |  | 0 |  |  |  |  | 0 |  | 7.049 |  | 0 | 1 | D | 1 |  |  |  | ROZPOCET | [11 empty] | 0
40 | K | 451571111 | Lože pod dlažby ze štěrkopísku vrstva tl do 100 mm | m2 | 7.8 |  | 0 | CS ÚRS 2023 02 |  | základní |  | 0 | 0.21252 | 1.6577 | 0 | 0 | 4 | K | 2 |  |  |  | ROZPOCET | [5 empty] | 0 | 0 | 0 | 0 | 0 | 1 | 0 | 4 | 181365421
| PP |  | Lože pod dlažby ze štěrkopísků, tl. vrstvy do 100 mm | [14 empty] | PP | 2
| Online PSC |  | https://podminky.urs.cz/item/CS_URS_2023_02/451571111 | [14 empty] | Online PSC | 2
| VV |  | Viz přílohu C.3 a D.5 | [14 empty] | VV | 2 | 1 | True | 0 | ROZPOCET
| VV |  | Podklad pod záhozovou patku a rovnaninu | [14 empty] | VV | 2 | 1 | True | 0 | ROZPOCET
| VV |  | (0,70+0,65+8,4)*0,8 |  | 7.8 | [12 empty] | VV | 2 | 2 | True | 1 | ROZPOCET
41 | K | 451573111 | Lože pod potrubí otevřený výkop ze štěrkopísku | m3 | 1.69 |  | 0 | CS ÚRS 2023 02 |  | základní |  | 0 | 0 | 0 | 0 | 0 | 4 | K | 2 |  |  |  | ROZPOCET | [5 empty] | 0 | 0 | 0 | 0 | 0 | 1 | 0 | 4 | -2039623081
| PP |  | Lože pod potrubí, stoky a drobné objekty v otevřeném výkopu z písku a štěrkopísku do 63 mm | [14 empty] | PP | 2
| Online PSC |  | https://podminky.urs.cz/item/CS_URS_2023_02/451573111 | [14 empty] | Online PSC | 2
| VV |  | Viz přílohu C.3, D2.9 a D.3.1 | [14 empty] | VV | 2 | 1 | True | 0 | ROZPOCET
| VV |  | 0,10*0,90*PVC_DN250 |  | 1.611 | [12 empty] | VV | 2 | 2 | True | 0 | ROZPOCET
| VV |  | "pod šachtu PP" 0,10*1,0^2*pi/4 |  | 0.079 | [12 empty] | VV | 2 | 2 | True | 0 | ROZPOCET
| VV |  | Součet |  | 1.69 | [12 empty] | VV | 2 | 4 | True | 1 | ROZPOCET
42 | K | 452112112 | Osazení betonových prstenců nebo rámů v do 100 mm pod poklopy a mříže | kus | 2 |  | 0 | CS ÚRS 2023 02 |  | základní |  | 0 | 0.08742 | 0.17484 | 0 | 0 | 4 | K | 2 |  |  |  | ROZPOCET | [5 empty] | 0 | 0 | 0 | 0 | 0 | 1 | 0 | 4 | -51215833
| PP |  | Osazení betonových dílců prstenců nebo rámů pod poklopy a mříže, výšky do 100 mm | [14 empty] | PP | 2
| Online PSC |  | https://podminky.urs.cz/item/CS_URS_2023_02/452112112 | [14 empty] | Online PSC | 2
| VV |  | Viz přílohu D.5 a D.12 | [14 empty] | VV | 2 | 1 | True | 0 | ROZPOCET
| VV |  | "prstenec 63/6" 1 |  | 1 | [12 empty] | VV | 2 | 2 | True | 0 | ROZPOCET
| VV |  | "prstenec 63/8" 1 |  | 1 | [12 empty] | VV | 2 | 2 | True | 0 | ROZPOCET
| VV |  | Součet |  | 2 | [12 empty] | VV | 2 | 4 | True | 1 | ROZPOCET
43 | M | 59224185 | prstenec šachtový vyrovnávací betonový 625x120x60mm | kus | 1 |  | 0 | CS ÚRS 2023 02 |  | základní |  | 0 | 0.04 | 0.04 | 0 | 0 | 8 | M | 2 |  |  |  | ROZPOCET | [5 empty] | 0 | 0 | 0 | 0 | 0 | 1 | 0 | 4 | 1947028012
| PP |  | prstenec šachtový vyrovnávací betonový 625x120x60mm | [14 empty] | PP | 2
44 | M | 59224176 | prstenec šachtový vyrovnávací betonový 625x120x80mm | kus | 1 |  | 0 | CS ÚRS 2023 02 |  | základní |  | 0 | 0.051 | 0.051 | 0 | 0 | 8 | M | 2 |  |  |  | ROZPOCET | [5 empty] | 0 | 0 | 0 | 0 | 0 | 1 | 0 | 4 | -786749109
| PP |  | prstenec šachtový vyrovnávací betonový 625x120x80mm | [14 empty] | PP | 2
45 | K | 452311131 | Podkladní desky z betonu prostého bez zvýšených nároků na prostředí tř. C 12/15 otevřený výkop | m3 | 0.522 |  | 0 | CS ÚRS 2023 02 |  | základní |  | 0 | 0 | 0 | 0 | 0 | 4 | K | 2 |  |  |  | ROZPOCET | [5 empty] | 0 | 0 | 0 | 0 | 0 | 1 | 0 | 4 | 1046906987
| PP |  | Podkladní a zajišťovací konstrukce z betonu prostého v otevřeném výkopu bez zvýšených nároků na prostředí desky pod potrubí, stoky a drobné objekty z betonu tř. C 12/15 | [14 empty] | PP | 2
| Online PSC |  | https://podminky.urs.cz/item/CS_URS_2023_02/452311131 | [14 empty] | Online PSC | 2
| VV |  | Podkladní beton pod šachtu viz D.1 a D.5 | [14 empty] | VV | 2 | 1 | True | 0 | ROZPOCET
| VV |  | 0,10*(1,5^2*pi/4) |  | 0.177 | [12 empty] | VV | 2 | 2 | True | 0 | ROZPOCET
| VV |  | Podkladní beton pod obetonování potrubí D.3.2 a D.4 | [14 empty] | VV | 2 | 1 | True | 0 | ROZPOCET
| VV |  | 0,10*0,75*4,6 |  | 0.345 | [12 empty] | VV | 2 | 2 | True | 0 | ROZPOCET
| VV |  | Součet |  | 0.522 | [12 empty] | VV | 2 | 4 | True | 1 | ROZPOCET
46 | K | 452351101 | Bednění podkladních desek nebo bloků nebo sedlového lože otevřený výkop | m2 | 1.541 |  | 0 | CS ÚRS 2023 02 |  | základní |  | 0 | 0.00632 | 0.0097391 | 0 | 0 | 4 | K | 2 |  |  |  | ROZPOCET | [5 empty] | 0 | 0 | 0 | 0 | 0 | 1 | 0 | 4 | 1742417369
| PP |  | Bednění podkladních a zajišťovacích konstrukcí v otevřeném výkopu desek nebo sedlových loží pod potrubí, stoky a drobné objekty | [14 empty] | PP | 2
| Online PSC |  | https://podminky.urs.cz/item/CS_URS_2023_02/452351101 | [14 empty] | Online PSC | 2
| VV |  | Podkladní beton pod šachtu viz D.1 a D.5 | [14 empty] | VV | 2 | 1 | True | 0 | ROZPOCET
| VV |  | 0,10*1,5*pi |  | 0.471 | [12 empty] | VV | 2 | 2 | True | 0 | ROZPOCET
| VV |  | Podkladní beton pod obetonování potrubí D.3 a D.5 | [14 empty] | VV | 2 | 1 | True | 0 | ROZPOCET
| VV |  | 2*0,10*4,6 + 2*0,10*0,75 |  | 1.07 | [12 empty] | VV | 2 | 2 | True | 0 | ROZPOCET
| VV |  | Součet |  | 1.541 | [12 empty] | VV | 2 | 4 | True | 1 | ROZPOCET
47 | K | 462511270 | Zához z lomového kamene bez proštěrkování z terénu hmotnost do 200 kg | m3 | 0.96 |  | 0 | CS ÚRS 2023 02 |  | základní |  | 0 | 2.1341 | 2.0487 | 0 | 0 | 4 | K | 2 |  |  |  | ROZPOCET | [5 empty] | 0 | 0 | 0 | 0 | 0 | 1 | 0 | 4 | -2132371085
| PP |  | Zához z lomového kamene neupraveného záhozového bez proštěrkování z terénu, hmotnosti jednotlivých kamenů do 200 kg | [14 empty] | PP | 2
| Online PSC |  | https://podminky.urs.cz/item/CS_URS_2023_02/462511270 | [14 empty] | Online PSC | 2
| P |  | Poznámka k položce: Hmotnost kamene 40-80 kg | [14 empty] | P | 2
| VV |  | Viz přílohu C.3 a D.5 | [14 empty] | VV | 2 | 1 | True | 0 | ROZPOCET
| VV |  | 1,2*0,80 |  | 0.96 | [12 empty] | VV | 2 | 2 | True | 1 | ROZPOCET
48 | K | 462519002 | Příplatek za urovnání ploch záhozu z lomového kamene hmotnost do 200 kg | m2 | 2.48 |  | 0 | CS ÚRS 2023 02 |  | základní |  | 0 | 0 | 0 | 0 | 0 | 4 | K | 2 |  |  |  | ROZPOCET | [5 empty] | 0 | 0 | 0 | 0 | 0 | 1 | 0 | 4 | -1008172891
| PP |  | Zához z lomového kamene neupraveného záhozového Příplatek k cenám za urovnání viditelných ploch záhozu z kamene, hmotnosti jednotlivých kamenů do 200 kg | [14 empty] | PP | 2
| Online PSC |  | https://podminky.urs.cz/item/CS_URS_2023_02/462519002 | [14 empty] | Online PSC | 2
| VV |  | Viz přílohu C.3 a D.5 | [14 empty] | VV | 2 | 1 | True | 0 | ROZPOCET
| VV |  | (2,3+0,8)*0,80 |  | 2.48 | [12 empty] | VV | 2 | 2 | True | 1 | ROZPOCET
49 | K | 463212111 | Rovnanina z lomového kamene upraveného s vyklínováním spár úlomky kamene | m3 | 1.536 |  | 0 | CS ÚRS 2023 02 |  | základní |  | 0 | 1.9968 | 3.0671 | 0 | 0 | 4 | K | 2 |  |  |  | ROZPOCET | [5 empty] | 0 | 0 | 0 | 0 | 0 | 1 | 0 | 4 | 1775020300
| PP |  | Rovnanina z lomového kamene upraveného, tříděného jakékoliv tloušťky rovnaniny s vyklínováním spár a dutin úlomky kamene | [14 empty] | PP | 2
| Online PSC |  | https://podminky.urs.cz/item/CS_URS_2023_02/463212111 | [14 empty] | Online PSC | 2
| P |  | Poznámka k položce: Hmotnost kamene 40-80 kg | [14 empty] | P | 2
| VV |  | Viz přílohu C.3 a D.5 | [14 empty] | VV | 2 | 1 | True | 0 | ROZPOCET
| VV |  | 0,40*0,80*4,8 |  | 1.536 | [12 empty] | VV | 2 | 2 | True | 1 | ROZPOCET
50 | K | 463212191 | Příplatek za vypracováni líce rovnaniny | m2 | 4.56 |  | 0 | CS ÚRS 2023 02 |  | základní |  | 0 | 0 | 0 | 0 | 0 | 4 | K | 2 |  |  |  | ROZPOCET | [5 empty] | 0 | 0 | 0 | 0 | 0 | 1 | 0 | 4 | 907296552
| PP |  | Rovnanina z lomového kamene upraveného, tříděného Příplatek k cenám za vypracování líce | [14 empty] | PP | 2
| Online PSC |  | https://podminky.urs.cz/item/CS_URS_2023_02/463212191 | [14 empty] | Online PSC | 2
| VV |  | Viz přílohu C.3 a D.5 | [14 empty] | VV | 2 | 1 | True | 0 | ROZPOCET
| VV |  | (3,8+1,9)*0,80 |  | 4.56 | [12 empty] | VV | 2 | 2 | True | 1 | ROZPOCET
| D | 8 | Trubní vedení |  |  |  | 0 |  |  |  |  | 0 |  | 7.0036 |  | 0 | 1 | D | 1 |  |  |  | ROZPOCET | [11 empty] | 0
51 | K | 871365241 | Kanalizační potrubí z tvrdého PVC vícevrstvé tuhost třídy SN12 DN 250 | m | 17.9 |  | 0 | CS ÚRS 2023 02 |  | základní |  | 0 | 0.01323 | 0.23682 | 0 | 0 | 4 | K | 2 |  |  |  | ROZPOCET | [5 empty] | 0 | 0 | 0 | 0 | 0 | 1 | 0 | 4 | 1701725864
| PP |  | Kanalizační potrubí z tvrdého PVC v otevřeném výkopu ve sklonu do 20 %, hladkého plnostěnného vícevrstvého, tuhost třídy SN 12 DN 250 | [14 empty] | PP | 2
| Online PSC |  | https://podminky.urs.cz/item/CS_URS_2023_02/871365241 | [14 empty] | Online PSC | 2
| VV |  | Viz přílohu C.3 a D.2.9 | [14 empty] | VV | 2 | 1 | True | 0 | ROZPOCET
| VV |  | Potrubí přepadu z RŠ2, zemní práce jsou součástí SO 08 | [14 empty] | VV | 2 | 1 | True | 0 | ROZPOCET
| VV |  | 17,9 |  | 17.9 | [12 empty] | VV | 2 | 2 | True | 0 | ROZPOCET
| VV | PVC_DN250 | Součet |  | 17.9 | [12 empty] | VV | 2 | 4 | True | 1 | ROZPOCET
52 | K | 871375241 | Kanalizační potrubí z tvrdého PVC vícevrstvé tuhost třídy SN12 DN 300 | m | 8.2 |  | 0 | CS ÚRS 2023 02 |  | základní |  | 0 | 0.01642 | 0.13464 | 0 | 0 | 4 | K | 2 |  |  |  | ROZPOCET | [5 empty] | 0 | 0 | 0 | 0 | 0 | 1 | 0 | 4 | -1459718516
| PP |  | Kanalizační potrubí z tvrdého PVC v otevřeném výkopu ve sklonu do 20 %, hladkého plnostěnného vícevrstvého, tuhost třídy SN 12 DN 300 | [14 empty] | PP | 2
| Online PSC |  | https://podminky.urs.cz/item/CS_URS_2023_02/871375241 | [14 empty] | Online PSC | 2
| VV |  | "Viz přílohu C.3 a D.5" 8,2 |  | 8.2 | [12 empty] | VV | 2 | 2 | True | 0 | ROZPOCET
| VV | PVC_DN300 | Součet |  | 8.2 | [12 empty] | VV | 2 | 4 | True | 1 | ROZPOCET
53 | K | 877365211 | Montáž kolen na kanalizačním potrubí z PP nebo tvrdého PVC trub hladkých plnostěnných DN 250 | kus | 2 |  | 0 | CS ÚRS 2023 02 |  | základní |  | 0 | 0 | 0 | 0 | 0 | 4 | K | 2 |  |  |  | ROZPOCET | [5 empty] | 0 | 0 | 0 | 0 | 0 | 1 | 0 | 4 | 1072120559
| PP |  | Montáž tvarovek na kanalizačním plastovém potrubí z polypropylenu PP nebo tvrdého PVC hladkého plnostěnného kolen, víček nebo hrdlových uzávěrů DN 250 | [14 empty] | PP | 2
| Online PSC |  | https://podminky.urs.cz/item/CS_URS_2023_02/877365211 | [14 empty] | Online PSC | 2
| VV |  | 2 "viz D.1 aD.5" |  | 2 | [12 empty] | VV | 2 | 2 | True | 1 | ROZPOCET
54 | M | 28612210 | koleno kanalizační plastové PVC KG DN 250/45° SN12/16 | kus | 2 |  | 0 | CS ÚRS 2023 02 |  | základní |  | 0 | 0.003 | 0.006 | 0 | 0 | 8 | M | 2 |  |  |  | ROZPOCET | [5 empty] | 0 | 0 | 0 | 0 | 0 | 1 | 0 | 4 | -489741456
| PP |  | koleno kanalizační plastové PVC KG DN 250/45° SN12/16 | [14 empty] | PP | 2
55 | K | 877370330 | Montáž spojek na kanalizačním potrubí z PP nebo tvrdého PVC trub hladkých plnostěnných DN 300 | kus | 1 |  | 0 | CS ÚRS 2023 02 |  | základní |  | 0 | 0 | 0 | 0 | 0 | 4 | K | 2 |  |  |  | ROZPOCET | [5 empty] | 0 | 0 | 0 | 0 | 0 | 1 | 0 | 4 | 766696991
| PP |  | Montáž tvarovek na kanalizačním plastovém potrubí z polypropylenu PP nebo tvrdého PVC hladkého plnostěnného spojek nebo redukcí DN 300 | [14 empty] | PP | 2
| Online PSC |  | https://podminky.urs.cz/item/CS_URS_2023_02/877370330 | [14 empty] | Online PSC | 2
| VV |  | 1 "viz D.1 a D.2.9" |  | 1 | [12 empty] | VV | 2 | 2 | True | 1 | ROZPOCET
56 | M | 28617238 | spojka přesuvná kanalizační PP DN 300 | kus | 1 |  | 0 | CS ÚRS 2023 02 |  | základní |  | 0 | 0.0042 | 0.0042 | 0 | 0 | 8 | M | 2 |  |  |  | ROZPOCET | [5 empty] | 0 | 0 | 0 | 0 | 0 | 1 | 0 | 4 | -898196306
| PP |  | spojka přesuvná kanalizační PP DN 300 | [14 empty] | PP | 2
57 | K | 877375121R | Výřez a montáž tvarovek odbočných na potrubí z kanalizačních trub z PP DN 300 | kus | 1 |  | 0 | CS ÚRS 2023 02 |  | základní |  | 0 | 0.00012 | 0.00012 | 0 | 0 | 4 | K | 2 |  |  |  | ROZPOCET | [5 empty] | 0 | 0 | 0 | 0 | 0 | 1 | 0 | 4 | 1264042257
| PP |  | Výřez a montáž odbočné tvarovky na potrubí z trub z tvrdého PP DN 300 | [14 empty] | PP | 2
| Online PSC |  | https://podminky.urs.cz/item/CS_URS_2023_02/877375121R | [14 empty] | Online PSC | 2
| VV |  | 1 "viz D.1 a D.2.9" |  | 1 | [12 empty] | VV | 2 | 2 | True | 1 | ROZPOCET
58 | M | 28617216 | odbočka kanalizační PP SN16 45° DN 300/250 | kus | 1 |  | 0 | CS ÚRS 2023 02 |  | základní |  | 0 | 0.0097 | 0.0097 | 0 | 0 | 8 | M | 2 |  |  |  | ROZPOCET | [5 empty] | 0 | 0 | 0 | 0 | 0 | 1 | 0 | 4 | -271379230
| PP |  | odbočka kanalizační PP SN16 45° DN 300/250 | [14 empty] | PP | 2
59 | K | 891365111 | Montáž koncových klapek hrdlových DN 250 | kus | 1 |  | 0 | CS ÚRS 2023 02 |  | základní |  | 0 | 0.0012 | 0.0012 | 0 | 0 | 4 | K | 2 |  |  |  | ROZPOCET | [5 empty] | 0 | 0 | 0 | 0 | 0 | 1 | 0 | 4 | 195498825
| PP |  | Montáž vodovodních armatur na potrubí koncových klapek (žabích) hrdlových DN 250 | [14 empty] | PP | 2
| Online PSC |  | https://podminky.urs.cz/item/CS_URS_2023_02/891365111 | [14 empty] | Online PSC | 2
| VV |  | 1 "viz přílohu D.1 a D.5" |  | 1 | [12 empty] | VV | 2 | 2 | True | 1 | ROZPOCET
60 | M | R02 | koncová klapka pro PE-HD pro potrubí PVC KG DN250 | kus | 1 |  | 0 |  |  | základní |  | 0 | 0 | 0 | 0 | 0 | 8 | M | 2 |  |  |  | ROZPOCET | [5 empty] | 0 | 0 | 0 | 0 | 0 | 1 | 0 | 4 | 1957173073
| PP |  | koncová klapka pro PE-HD pro potrubí PVC KG DN250 | [14 empty] | PP | 2
61 | K | 892372111 | Zabezpečení konců potrubí DN do 300 při tlakových zkouškách vodou | kus | 2 |  | 0 | CS ÚRS 2023 02 |  | základní |  | 0 | 0.45937 | 0.91874 | 0 | 0 | 4 | K | 2 |  |  |  | ROZPOCET | [5 empty] | 0 | 0 | 0 | 0 | 0 | 1 | 0 | 4 | 125035568
| PP |  | Tlakové zkoušky vodou zabezpečení konců potrubí při tlakových zkouškách DN do 300 | [14 empty] | PP | 2
| Online PSC |  | https://podminky.urs.cz/item/CS_URS_2023_02/892372111 | [14 empty] | Online PSC | 2
62 | K | 892381111 | Tlaková zkouška vodou potrubí DN 250, DN 300 nebo 350 | m | 26.1 |  | 0 | CS ÚRS 2023 02 |  | základní |  | 0 | 0 | 0 | 0 | 0 | 4 | K | 2 |  |  |  | ROZPOCET | [5 empty] | 0 | 0 | 0 | 0 | 0 | 1 | 0 | 4 | 1036696730
| PP |  | Tlakové zkoušky vodou na potrubí DN 250, 300 nebo 350 | [14 empty] | PP | 2
| Online PSC |  | https://podminky.urs.cz/item/CS_URS_2023_02/892381111 | [14 empty] | Online PSC | 2
| VV |  | PVC_DN250 |  | 17.9 | [12 empty] | VV | 2 | 2 | True | 0 | ROZPOCET
| VV |  | PVC_DN300 |  | 8.2 | [12 empty] | VV | 2 | 2 | True | 0 | ROZPOCET
| VV |  | Součet |  | 26.1 | [12 empty] | VV | 2 | 4 | True | 1 | ROZPOCET
63 | K | 894118001 | Příplatek ZKD 0,60 m výšky vstupu na potrubí | kus | 1 |  | 0 | CS ÚRS 2023 02 |  | základní |  | 0 | 0.03573 | 0.03573 | 0 | 0 | 4 | K | 2 |  |  |  | ROZPOCET | [5 empty] | 0 | 0 | 0 | 0 | 0 | 1 | 0 | 4 | 2145671003
| PP |  | Šachty kanalizační zděné Příplatek k cenám za každých dalších 0,60 m výšky vstupu | [14 empty] | PP | 2
| Online PSC |  | https://podminky.urs.cz/item/CS_URS_2023_02/894118001 | [14 empty] | Online PSC | 2
| VV |  | Viz přílohu D.5 a D.12 | [14 empty] | VV | 2 | 1 | True | 0 | ROZPOCET
| VV |  | "RŠ2" 1 |  | 1 | [12 empty] | VV | 2 | 2 | True | 1 | ROZPOCET
64 | K | 894411121 | Zřízení šachet kanalizačních z betonových dílců na potrubí DN přes 200 do 300 dno beton tř. C 25/30 | kus | 1 |  | 0 | CS ÚRS 2023 02 |  | základní |  | 0 | 2.1159 | 2.1159 | 0 | 0 | 4 | K | 2 |  |  |  | ROZPOCET | [5 empty] | 0 | 0 | 0 | 0 | 0 | 1 | 0 | 4 | 1371634260
| PP |  | Zřízení šachet kanalizačních z betonových dílců výšky vstupu do 1,50 m s obložením dna betonem tř. C 25/30, na potrubí DN přes 200 do 300 | [14 empty] | PP | 2
| Online PSC |  | https://podminky.urs.cz/item/CS_URS_2023_02/894411121 | [14 empty] | Online PSC | 2
| VV |  | Viz přílohu D.5 a D.12 | [14 empty] | VV | 2 | 1 | True | 0 | ROZPOCET
| VV |  | "RŠ2" 1 |  | 1 | [12 empty] | VV | 2 | 2 | True | 1 | ROZPOCET
65 | M | 59224339R | dno betonové šachty kanalizační 100x100 cm tl. 15 cm | kus | 1 |  | 0 |  |  | základní |  | 0 | 2.59 | 2.59 | 0 | 0 | 8 | M | 2 |  |  |  | ROZPOCET | [5 empty] | 0 | 0 | 0 | 0 | 0 | 1 | 0 | 4 | -1275645689
| PP |  | dno betonové šachty kanalizační 100x100 cm tl. 15 cm | [14 empty] | PP | 2
| P |  | Poznámka k položce: Kanalizační betonové dno s přítoky dle tab. šachtových den v příloze D.12 Stupadla: ocel s PE povlakem | [14 empty] | P | 2
| VV |  | 1 "viz přílohu D.12" |  | 1 | [12 empty] | VV | 2 | 2 | True | 1 | ROZPOCET
66 | M | 59224075 | deska betonová zákrytová k ukončení šachet 1000/625x200mm | kus | 1 |  | 0 | CS ÚRS 2023 02 |  | základní |  | 0 | 0.521 | 0.521 | 0 | 0 | 8 | M | 2 |  |  |  | ROZPOCET | [5 empty] | 0 | 0 | 0 | 0 | 0 | 1 | 0 | 4 | 752058716
| PP |  | deska betonová zákrytová k ukončení šachet 1000/625x200mm | [14 empty] | PP | 2
| VV |  | 1 "viz přílohu D.12" |  | 1 | [12 empty] | VV | 2 | 2 | True | 1 | ROZPOCET
67 | M | 59224348 | těsnění elastomerové pro spojení šachetních dílů DN 1000 | kus | 1 |  | 0 | CS ÚRS 2023 02 |  | základní |  | 0 | 0.002 | 0.002 | 0 | 0 | 8 | M | 2 |  |  |  | ROZPOCET | [5 empty] | 0 | 0 | 0 | 0 | 0 | 1 | 0 | 4 | -1001911770
| PP |  | těsnění elastomerové pro spojení šachetních dílů DN 1000 | [14 empty] | PP | 2
| VV |  | 1"viz přílohu D.12" |  | 1 | [12 empty] | VV | 2 | 2 | True | 1 | ROZPOCET
68 | K | 894812322 | Revizní a čistící šachta z PP typ DN 600/250 šachtové dno průtočné 30°, 60°, 90° | kus | 1 |  | 0 | CS ÚRS 2023 02 |  | základní |  | 0 | 0.10833 | 0.10833 | 0 | 0 | 4 | K | 2 |  |  |  | ROZPOCET | [5 empty] | 0 | 0 | 0 | 0 | 0 | 1 | 0 | 4 | 872298666
| PP |  | Revizní a čistící šachta z polypropylenu PP pro hladké trouby DN 600 šachtové dno (DN šachty / DN trubního vedení) DN 600/250 průtočné 30°,60°,90° | [14 empty] | PP | 2
| Online PSC |  | https://podminky.urs.cz/item/CS_URS_2023_02/894812322 | [14 empty] | Online PSC | 2
| VV |  | 1 "viz D.1 a D.2.9, D.3.6" |  | 1 | [12 empty] | VV | 2 | 2 | True | 1 | ROZPOCET
69 | K | 894812332 | Revizní a čistící šachta z PP DN 600 šachtová roura korugovaná světlé hloubky 2000 mm | kus | 1 |  | 0 | CS ÚRS 2023 02 |  | základní |  | 0 | 0.02424 | 0.02424 | 0 | 0 | 4 | K | 2 |  |  |  | ROZPOCET | [5 empty] | 0 | 0 | 0 | 0 | 0 | 1 | 0 | 4 | 959421888
| PP |  | Revizní a čistící šachta z polypropylenu PP pro hladké trouby DN 600 roura šachtová korugovaná, světlé hloubky 2 000 mm | [14 empty] | PP | 2
| Online PSC |  | https://podminky.urs.cz/item/CS_URS_2023_02/894812332 | [14 empty] | Online PSC | 2
| VV |  | 1 "viz D.1 a D.2.9, D3.6" |  | 1 | [12 empty] | VV | 2 | 2 | True | 1 | ROZPOCET
70 | K | 894812339 | Příplatek k rourám revizní a čistící šachty z PP DN 600 za uříznutí šachtové roury | kus | 1 |  | 0 | CS ÚRS 2023 02 |  | základní |  | 0 | 0 | 0 | 0 | 0 | 4 | K | 2 |  |  |  | ROZPOCET | [5 empty] | 0 | 0 | 0 | 0 | 0 | 1 | 0 | 4 | -1062963864
| PP |  | Revizní a čistící šachta z polypropylenu PP pro hladké trouby DN 600 Příplatek k cenám 2331 - 2334 za uříznutí šachtové roury | [14 empty] | PP | 2
| Online PSC |  | https://podminky.urs.cz/item/CS_URS_2023_02/894812339 | [14 empty] | Online PSC | 2
| VV |  | 1 "viz D.1 a D.2.9, D.3.6" |  | 1 | [12 empty] | VV | 2 | 2 | True | 1 | ROZPOCET
71 | K | 894812359 | Revizní a čistící šachta z PP DN 600 poklop litinový pro třídu zatížení B125 s plastovým konusem | kus | 1 |  | 0 | CS ÚRS 2023 02 |  | základní |  | 0 | 0.1313 | 0.1313 | 0 | 0 | 4 | K | 2 |  |  |  | ROZPOCET | [5 empty] | 0 | 0 | 0 | 0 | 0 | 1 | 0 | 4 | -1234334315
| PP |  | Revizní a čistící šachta z polypropylenu PP pro hladké trouby DN 600 poklop (mříž) litinový pro třídu zatížení B125 s plastovým konusem | [14 empty] | PP | 2
| Online PSC |  | https://podminky.urs.cz/item/CS_URS_2023_02/894812359 | [14 empty] | Online PSC | 2
| VV |  | 1 "viz D.1 a D.2.9, D.3.6" |  | 1 | [12 empty] | VV | 2 | 2 | True | 1 | ROZPOCET
72 | K | 899103112 | Osazení poklopů litinových, ocelových nebo železobetonových včetně rámů pro třídu zatížení B125, C250 | kus | 1 |  | 0 | CS ÚRS 2023 02 |  | základní |  | 0 | 0.09 | 0.09 | 0 | 0 | 4 | K | 2 |  |  |  | ROZPOCET | [5 empty] | 0 | 0 | 0 | 0 | 0 | 1 | 0 | 4 | -1588289437
| PP |  | Osazení poklopů litinových, ocelových nebo železobetonových včetně rámů pro třídu zatížení B125, C250 | [14 empty] | PP | 2
| Online PSC |  | https://podminky.urs.cz/item/CS_URS_2023_02/899103112 | [14 empty] | Online PSC | 2
| VV |  | 1 "viz D.5 a D.12" |  | 1 | [12 empty] | VV | 2 | 2 | True | 1 | ROZPOCET
73 | M | 55241010 | poklop třída B125, kruhový rám, vstup 600mm s ventilací | kus | 1 |  | 0 | CS ÚRS 2023 02 |  | základní |  | 0 | 0.046 | 0.046 | 0 | 0 | 8 | M | 2 |  |  |  | ROZPOCET | [5 empty] | 0 | 0 | 0 | 0 | 0 | 1 | 0 | 4 | 2066097603
| PP |  | poklop třída B125, kruhový rám, vstup 600mm s ventilací | [14 empty] | PP | 2
| P |  | Poznámka k položce: S odvětráním. | [14 empty] | P | 2
74 | K | 899623171R | Obetonování potrubí nebo zdiva stok betonem prostým tř. C 25/30 - XC2, XF1, XA1 v otevřeném výkopu | m3 | 1.063 |  | 0 |  |  | základní |  | 0 | 0 | 0 | 0 | 0 | 4 | K | 2 |  |  |  | ROZPOCET | [5 empty] | 0 | 0 | 0 | 0 | 0 | 1 | 0 | 4 | -1643602781
| PP |  | Obetonování potrubí nebo zdiva stok betonem prostým v otevřeném výkopu, betonem tř. C 25/30 | [14 empty] | PP | 2
| VV |  | Viz přílohu C.3 a D3.2 | [14 empty] | VV | 2 | 1 | True | 0 | ROZPOCET
| VV |  | "Obetonování potrubí DN 250" (0,28-0,049)*4,6 |  | 1.063 | [12 empty] | VV | 2 | 2 | True | 0 | ROZPOCET
| VV |  | Součet |  | 1.063 | [12 empty] | VV | 2 | 4 | True | 1 | ROZPOCET
75 | K | 899643111 | Bednění pro obetonování potrubí otevřený výkop | m2 | 6.44 |  | 0 | CS ÚRS 2023 02 |  | základní |  | 0 | 0.00402 | 0.025889 | 0 | 0 | 4 | K | 2 |  |  |  | ROZPOCET | [5 empty] | 0 | 0 | 0 | 0 | 0 | 1 | 0 | 4 | 1499787014
| PP |  | Bednění pro obetonování potrubí v otevřeném výkopu | [14 empty] | PP | 2
| Online PSC |  | https://podminky.urs.cz/item/CS_URS_2023_02/899643111 | [14 empty] | Online PSC | 2
| VV |  | Viz přílohu C.3 a D3.2 | [14 empty] | VV | 2 | 1 | True | 0 | ROZPOCET
| VV |  | "Obetonování potrubí DN 250" 2*(0,4+0,3)*4,6 |  | 6.44 | [12 empty] | VV | 2 | 2 | True | 0 | ROZPOCET
| VV |  | Součet |  | 6.44 | [12 empty] | VV | 2 | 4 | True | 1 | ROZPOCET
76 | K | 899722112 | Krytí potrubí z plastů výstražnou fólií z PVC 25 cm | m | 26.1 |  | 0 | CS ÚRS 2023 02 |  | základní |  | 0 | 7e-05 | 0.001827 | 0 | 0 | 4 | K | 2 |  |  |  | ROZPOCET | [5 empty] | 0 | 0 | 0 | 0 | 0 | 1 | 0 | 4 | -508338330
| PP |  | Krytí potrubí z plastů výstražnou fólií z PVC šířky 25 cm | [14 empty] | PP | 2
| Online PSC |  | https://podminky.urs.cz/item/CS_URS_2023_02/899722112 | [14 empty] | Online PSC | 2
| P |  | Poznámka k položce: Hnědá výstražná fólie z PVC šířky 250 mm. | [14 empty] | P | 2
| VV |  | PVC_DN250 |  | 17.9 | [12 empty] | VV | 2 | 2 | True | 0 | ROZPOCET
| VV |  | PVC_DN300 |  | 8.2 | [12 empty] | VV | 2 | 2 | True | 0 | ROZPOCET
| VV |  | Součet |  | 26.1 | [12 empty] | VV | 2 | 4 | True | 1 | ROZPOCET
| D | 998 | Přesun hmot |  |  |  | 0 |  |  |  |  | 0 |  | 0 |  | 0 | 1 | D | 1 |  |  |  | ROZPOCET | [11 empty] | 0
77 | K | 998331011 | Přesun hmot pro nádrže | t | 14.335 |  | 0 | CS ÚRS 2023 02 |  | základní |  | 0 | 0 | 0 | 0 | 0 | 4 | K | 2 |  |  |  | ROZPOCET | [5 empty] | 0 | 0 | 0 | 0 | 0 | 1 | 0 | 4 | -1125772382
| PP |  | Přesun hmot pro nádrže dopravní vzdálenost do 500 m | [14 empty] | PP | 2
| Online PSC |  | https://podminky.urs.cz/item/CS_URS_2023_02/998331011 | [14 empty] | Online PSC | 2
| D | M | Práce a dodávky M |  |  |  | 0 |  |  |  |  | 0 |  | 45.2753 |  | 0 | 3 | D | 0 |  |  |  | ROZPOCET | [11 empty] | 0
| D | 21-M | Elektromontáže |  |  |  | 0 |  |  |  |  | 0 |  | 0.058823 |  | 0 | 3 | D | 1 |  |  |  | ROZPOCET | [11 empty] | 0
78 | K | 210813011 | Montáž kabelu Cu plného nebo laněného do 1 kV žíly 3x1,5 až 6 mm2 (např. CYKY) bez ukončení uloženého pevně | m | 110 |  | 0 | CS ÚRS 2023 02 |  | základní |  | 0 | 0 | 0 | 0 | 0 | 64 | K | 2 |  |  |  | ROZPOCET | [5 empty] | 0 | 0 | 0 | 0 | 0 | 1 | 0 | 64 | 870037489
| PP |  | Montáž izolovaných kabelů měděných do 1 kV bez ukončení plných nebo laněných kulatých (např. CYKY, CHKE-R) uložených pevně počtu a průřezu žil 3x1,5 až 6 mm2 | [14 empty] | PP | 2
| Online PSC |  | https://podminky.urs.cz/item/CS_URS_2023_02/210813011 | [14 empty] | Online PSC | 2
| VV |  | 2*(54+1) |  | 110 | [12 empty] | VV | 2 | 2 | True | 1 | ROZPOCET
79 | M | 34111036 | kabel instalační jádro Cu plné izolace PVC plášť PVC 450/750V (CYKY) 3x2,5mm2 | m | 126.5 |  | 0 | CS ÚRS 2023 02 |  | základní |  | 0 | 0.00017 | 0.021505 | 0 | 0 | 128 | M | 2 |  |  |  | ROZPOCET | [5 empty] | 0 | 0 | 0 | 0 | 0 | 1 | 0 | 128 | -1451285822
| PP |  | kabel instalační jádro Cu plné izolace PVC plášť PVC 450/750V (CYKY) 3x2,5mm2 | [14 empty] | PP | 2
| VV |  | 110*1,15 'Přepočtené koeficientem množství |  | 126.5 | [12 empty] | VV | 2 | 2 | False | 1 | ROZPOCET
80 | K | 210813061 | Montáž kabelu Cu plného nebo laněného do 1 kV žíly 5x1,5 až 2,5 mm2 (např. CYKY) bez ukončení uloženého pevně | m | 55 |  | 0 | CS ÚRS 2023 02 |  | základní |  | 0 | 0 | 0 | 0 | 0 | 64 | K | 2 |  |  |  | ROZPOCET | [5 empty] | 0 | 0 | 0 | 0 | 0 | 1 | 0 | 64 | -1569005868
| PP |  | Montáž izolovaných kabelů měděných do 1 kV bez ukončení plných nebo laněných kulatých (např. CYKY, CHKE-R) uložených pevně počtu a průřezu žil 5x1,5 až 2,5 mm2 | [14 empty] | PP | 2
| Online PSC |  | https://podminky.urs.cz/item/CS_URS_2023_02/210813061 | [14 empty] | Online PSC | 2
| VV |  | 54+1 |  | 55 | [12 empty] | VV | 2 | 2 | True | 1 | ROZPOCET
81 | M | 34111094 | kabel instalační jádro Cu plné izolace PVC plášť PVC 450/750V (CYKY) 5x2,5mm2 | m | 63.25 |  | 0 | CS ÚRS 2023 02 |  | základní |  | 0 | 0.00025 | 0.015813 | 0 | 0 | 128 | M | 2 |  |  |  | ROZPOCET | [5 empty] | 0 | 0 | 0 | 0 | 0 | 1 | 0 | 128 | -1812570375
| PP |  | kabel instalační jádro Cu plné izolace PVC plášť PVC 450/750V (CYKY) 5x2,5mm2 | [14 empty] | PP | 2
| VV |  | 55*1,15 'Přepočtené koeficientem množství |  | 63.25 | [12 empty] | VV | 2 | 2 | False | 1 | ROZPOCET
82 | K | 210813063 | Montáž kabelu Cu plného nebo laněného do 1 kV žíly 5x4 až 6 mm2 (např. CYKY) bez ukončení uloženého pevně | m | 55 |  | 0 | CS ÚRS 2023 02 |  | základní |  | 0 | 0 | 0 | 0 | 0 | 64 | K | 2 |  |  |  | ROZPOCET | [5 empty] | 0 | 0 | 0 | 0 | 0 | 1 | 0 | 64 | 1069886077
| PP |  | Montáž izolovaných kabelů měděných do 1 kV bez ukončení plných nebo laněných kulatých (např. CYKY, CHKE-R) uložených pevně počtu a průřezu žil 5x4 až 6 mm2 | [14 empty] | PP | 2
| Online PSC |  | https://podminky.urs.cz/item/CS_URS_2023_02/210813063 | [14 empty] | Online PSC | 2
| VV |  | 54+1 |  | 55 | [12 empty] | VV | 2 | 2 | True | 1 | ROZPOCET
83 | M | 34111098 | kabel instalační jádro Cu plné izolace PVC plášť PVC 450/750V (CYKY) 5x4mm2 | m | 63.25 |  | 0 | CS ÚRS 2023 02 |  | základní |  | 0 | 0.00034 | 0.021505 | 0 | 0 | 128 | M | 2 |  |  |  | ROZPOCET | [5 empty] | 0 | 0 | 0 | 0 | 0 | 1 | 0 | 128 | -1705157312
| PP |  | kabel instalační jádro Cu plné izolace PVC plášť PVC 450/750V (CYKY) 5x4mm2 | [14 empty] | PP | 2
| VV |  | 55*1,15 'Přepočtené koeficientem množství |  | 63.25 | [12 empty] | VV | 2 | 2 | False | 1 | ROZPOCET
84 | K | 210-R02 | Naspojkování kabelů CYKY 3x2,5 vč. dodávky spojky | kpl. | 4 |  | 0 |  |  | základní |  | 0 | 0 | 0 | 0 | 0 | 64 | K | 2 |  |  |  | ROZPOCET | [5 empty] | 0 | 0 | 0 | 0 | 0 | 1 | 0 | 64 | -1576466329
| PP |  | Naspojkování kabelů CYKY 3x2,5 vč. dodávky spojky | [14 empty] | PP | 2
85 | K | 210-R03 | Naspojkování kabelů CYKY 5x2,5 vč. dodávky spojky | kpl. | 2 |  | 0 |  |  | základní |  | 0 | 0 | 0 | 0 | 0 | 64 | K | 2 |  |  |  | ROZPOCET | [5 empty] | 0 | 0 | 0 | 0 | 0 | 1 | 0 | 64 | -1657103887
| PP |  | Naspojkování kabelů CYKY 5x2,5 vč. dodávky spojky | [14 empty] | PP | 2
86 | K | 210-R04 | Naspojkování kabelů CYKY 5x4,0 vč. dodávky spojky | kpl. | 2 |  | 0 |  |  | základní |  | 0 | 0 | 0 | 0 | 0 | 64 | K | 2 |  |  |  | ROZPOCET | [5 empty] | 0 | 0 | 0 | 0 | 0 | 1 | 0 | 64 | -1709237379
| PP |  | Naspojkování kabelů CYKY 5x4,0 vč. dodávky spojky | [14 empty] | PP | 2
87 | K | 210-R05 | Úprava stávajícího kabeluNN (veřejné osnětlaní) - přeskojkování a přesunutí nad potrubí přepadu | kpl. | 1 |  | 0 |  |  | základní |  | 0 | 0 | 0 | 0 | 0 | 64 | K | 2 |  |  |  | ROZPOCET | [5 empty] | 0 | 0 | 0 | 0 | 0 | 1 | 0 | 64 | 342324087
| PP |  | Úprava stávajícího kabeluNN (veřejné osnětlaní) - přeskojkování a přesunutí nad potrubí přepadu Položka zahrnuje provedení a veškerý potřebný materiál - spojky, kabel pro případné prodloužení, izolaci atd. | [14 empty] | PP | 2
88 | K | 210-R06 | Demontáž stávajícího kabelu NN ve výkopu, vč. odklizení a likvidace | m | 33 |  | 0 |  |  | základní |  | 0 | 0 | 0 | 0 | 0 | 64 | K | 2 |  |  |  | ROZPOCET | [5 empty] | 0 | 0 | 0 | 0 | 0 | 1 | 0 | 64 | -1857656042
| PP |  | Demontáž stávajícího kabelu NN ve výkopu, vč. odklizení a likvidace | [14 empty] | PP | 2
| VV |  | 33 "viz příluhu D.1" |  | 33 | [12 empty] | VV | 2 | 2 | True | 1 | ROZPOCET
| D | 46-M | Zemní práce při extr.mont.pracích |  |  |  | 0 |  |  |  |  | 0 |  | 45.2165 |  | 0 | 3 | D | 1 |  |  |  | ROZPOCET | [11 empty] | 0
89 | K | 460021111 | Sejmutí ornice při elektromontážích ručně tl vrstvy do 20 cm | m2 | 27 |  | 0 | CS ÚRS 2023 02 |  | základní |  | 0 | 0 | 0 | 0 | 0 | 64 | K | 2 |  |  |  | ROZPOCET | [5 empty] | 0 | 0 | 0 | 0 | 0 | 1 | 0 | 64 | 1149535422
| PP |  | Sejmutí ornice ručně včetně rozpojení a odhozu ornice do vzdálenosti 3 m nebo naložení na dopravní prostředek tl. vrstvy do 20 cm | [14 empty] | PP | 2
| Online PSC |  | https://podminky.urs.cz/item/CS_URS_2023_02/460021111 | [14 empty] | Online PSC | 2
| VV |  | 0,5*kabel_trasa |  | 27 | [12 empty] | VV | 2 | 2 | True | 1 | ROZPOCET
90 | K | 460150283 | Hloubení kabelových rýh ručně š 50 cm hl 100 cm v hornině tř I skupiny 3 | m | 54 |  | 0 | CS ÚRS 2023 02 |  | základní |  | 0 | 0 | 0 | 0 | 0 | 64 | K | 2 |  |  |  | ROZPOCET | [5 empty] | 0 | 0 | 0 | 0 | 0 | 1 | 0 | 64 | -1767029330
| PP |  | Hloubení zapažených i nezapažených kabelových rýh ručně včetně urovnání dna s přemístěním výkopku do vzdálenosti 3 m od okraje jámy nebo s naložením na dopravní prostředek šířky 50 cm hloubky 100 cm v hornině třídy těžitelnosti I skupiny 3 | [14 empty] | PP | 2
| Online PSC |  | https://podminky.urs.cz/item/CS_URS_2023_02/460150283 | [14 empty] | Online PSC | 2
| VV |  | Viz přílohu D.1, D.3.5 a D.5 | [14 empty] | VV | 2 | 1 | True | 0 | ROZPOCET
| VV | kabel_trasa | 54 "nová kabelová trasa" |  | 54 | [12 empty] | VV | 2 | 2 | True | 1 | ROZPOCET
91 | K | 460421101 | Kabelové lože z písku pro kabely vn a vvn bez zakrytí š přes 50 do 65 cm | m | 108 |  | 0 | CS ÚRS 2023 02 |  | základní |  | 0 | 0.351 | 37.908 | 0 | 0 | 64 | K | 2 |  |  |  | ROZPOCET | [5 empty] | 0 | 0 | 0 | 0 | 0 | 1 | 0 | 64 | 1348176665
| PP |  | Kabelové lože z písku včetně podsypu, zhutnění a urovnání povrchu pro kabely vn a vvn bez zakrytí, šířky přes 50 do 65 cm | [14 empty] | PP | 2
| Online PSC |  | https://podminky.urs.cz/item/CS_URS_2023_02/460421101 | [14 empty] | Online PSC | 2
| VV |  | kabel_trasa*2 "uvažováno jako podsyp a obsyp kabelů" |  | 108 | [12 empty] | VV | 2 | 2 | True | 1 | ROZPOCET
92 | K | 460421181 | Kabelové lože z písku pro kabely vn a vvn kryté plastovou fólií š lože do 25 cm | m | 54 |  | 0 | CS ÚRS 2023 02 |  | základní |  | 0 | 0.13507 | 7.2938 | 0 | 0 | 64 | K | 2 |  |  |  | ROZPOCET | [5 empty] | 0 | 0 | 0 | 0 | 0 | 1 | 0 | 64 | 1354777941
| PP |  | Kabelové lože z písku včetně podsypu, zhutnění a urovnání povrchu pro kabely vn a vvn zakryté plastovou fólií, šířky do 25 cm | [14 empty] | PP | 2
| Online PSC |  | https://podminky.urs.cz/item/CS_URS_2023_02/460421181 | [14 empty] | Online PSC | 2
| VV |  | kabel_trasa |  | 54 | [12 empty] | VV | 2 | 2 | True | 1 | ROZPOCET
93 | K | 460520172 | Montáž trubek ochranných plastových uložených volně do rýhy ohebných přes 32 do 50 mm | m | 54 |  | 0 | CS ÚRS 2023 02 |  | základní |  | 0 | 0 | 0 | 0 | 0 | 64 | K | 2 |  |  |  | ROZPOCET | [5 empty] | 0 | 0 | 0 | 0 | 0 | 1 | 0 | 64 | -224413450
| PP |  | Montáž trubek ochranných uložených volně do rýhy plastových ohebných, vnitřního průměru přes 32 do 50 mm | [14 empty] | PP | 2
| Online PSC |  | https://podminky.urs.cz/item/CS_URS_2023_02/460520172 | [14 empty] | Online PSC | 2
| VV |  | kabel_trasa |  | 54 | [12 empty] | VV | 2 | 2 | True | 1 | ROZPOCET
94 | M | 34571351 | trubka elektroinstalační ohebná dvouplášťová korugovaná (chránička) D 41/50mm, HDPE+LDPE | m | 56.7 |  | 0 | CS ÚRS 2023 02 |  | základní |  | 0 | 0.00026 | 0.014742 | 0 | 0 | 128 | M | 2 |  |  |  | ROZPOCET | [5 empty] | 0 | 0 | 0 | 0 | 0 | 1 | 0 | 128 | 940899736
| PP |  | trubka elektroinstalační ohebná dvouplášťová korugovaná (chránička) D 41/50mm, HDPE+LDPE | [14 empty] | PP | 2
| VV |  | kabel_trasa*1,05 "5% ztratné a přasah" |  | 56.7 | [12 empty] | VV | 2 | 2 | True | 1 | ROZPOCET
95 | K | 460560283 | Zásyp kabelových rýh ručně se zhutněním š 50 cm hl 100 cm z horniny tř I skupiny 3 | m | 54 |  | 0 | CS ÚRS 2023 02 |  | základní |  | 0 | 0 | 0 | 0 | 0 | 64 | K | 2 |  |  |  | ROZPOCET | [5 empty] | 0 | 0 | 0 | 0 | 0 | 1 | 0 | 64 | 1657817827
| PP |  | Zásyp kabelových rýh ručně s přemístění sypaniny ze vzdálenosti do 10 m, s uložením výkopku ve vrstvách včetně zhutnění a úpravy povrchu šířky 50 cm hloubky 100 cm z horniny třídy těžitelnosti I skupiny 3 | [14 empty] | PP | 2
| Online PSC |  | https://podminky.urs.cz/item/CS_URS_2023_02/460560283 | [14 empty] | Online PSC | 2
| VV |  | kabel_trasa |  | 54 | [12 empty] | VV | 2 | 2 | True | 1 | ROZPOCET

## SO 03 - Podzemní vsakovac...
[18 empty] | {375cc228-7ea4-4bbd-a39b-931b94e399c1} | [5 empty] | GT_oplasteni | Opláštění odvodnění | m2 | 226,43 | 2
[18 empty] | 2 | [5 empty] | hnojeni | Hnojení | t | 0,9 | 2
| KRYCÍ LIST SOUPISU PRACÍ | [7 empty] | v --- níže se nacházejí doplnkové a pomocné údaje k sestavám --- v | [8 empty] | False | [5 empty] | mulčování | Mulčování kůrou | m2 | 12 | 2
[24 empty] | nezap_jama | Hloubení nezapažených jam | m3 | 199,194 | 2
| Stavba: | [22 empty] | obsyp | Obsyp potrubí | m3 | 3,536 | 2
|  | Hospodaření se srážkovou vodou z budovy Přírodovědecké fakulty UP v Olomouci | [21 empty] | obsyp_vsaku | Obsyp vsaků | m3 | 30,297 | 2
| Objekt: | [22 empty] | odvoz_tr3 | Odklizení přebytku zeminy v tř. 3 | m3 | 55,439 | 2
|  | SO 03 - Podzemní vsakovací zařízení v ploše 23 m2 | [21 empty] | ohum_rov | Ohumusování v rovině | m2 | 100 | 2
[24 empty] | přesazení | Přesazení stromů | kus | 3 | 2
| KSO: |  |  |  |  | CC-CZ: | [17 empty] | PVC_DN250 | Kanalizační potrubí PVC DN 250 | m | 5,4 | 2
| Místo: |  | Olomouc – město |  |  | Datum: | 4. 9. 2023 | [16 empty] | vsak_boxy | Vsakovací boxy | kus | 8 | 2
[24 empty] | zalití | Zalití rostlin vodou | m3 | 3,9 | 2
| Zadavatel: |  |  |  |  | IČ: | 61989592 | [16 empty] | zásyp | Zásyp se zhutněním | m3 | 143,755 | 2
|  | Univerzita Palackého v Olomouci,Přírodovědecká fa. |  |  |  | DIČ: | CZ61989592
| Uchazeč: |  |  |  |  | IČ: | Vyplň údaj
|  | Vyplň údaj |  |  |  | DIČ: | Vyplň údaj
| Projektant: |  |  |  |  | IČ: | 05968551
|  | VHRoušar, s.r.o. |  |  |  | DIČ: | CZ05968551
| Zpracovatel: |  |  |  |  | IČ:
DIČ:
Poznámka:
| Cena bez DPH | [5 empty] | 0
|  |  | Základ daně |  |  | Sazba daně | Výše daně
| DPH | základní | 0 |  |  | 21% | 0
|  | snížená | 0 |  |  | 15% | 0
|  | zákl. přenesená | 0 |  |  | 21% | 0
|  | sníž. přenesená | 0 |  |  | 15% | 0
|  | nulová | 0 |  |  | 0% | 0
| Cena s DPH |  |  | v | CZK |  | 0
REKAPITULACE ČLENĚNÍ SOUPISU PRACÍ
Stavba:
Hospodaření se srážkovou vodou z budovy Přírodovědecké fakulty UP v Olomouci
Objekt:
SO 03 - Podzemní vsakovací zařízení v ploše 23 m2
Místo: |  |  | Olomouc – město |  |  | Datum: | 4. 9. 2023
Zadavatel: |  |  | Univerzita Palackého v Olomouci,Přírodovědecká fa. |  |  | Projektant: | VHRoušar, s.r.o.
Uchazeč: |  |  | Vyplň údaj |  |  | Zpracovatel:
Kód dílu - Popis | [6 empty] | Cena celkem [CZK]
Náklady stavby celkem | [6 empty] | 0 | [11 empty] | -1
| HSV - Práce a dodávky HSV | [5 empty] | 0
| 1 - Zemní práce | [5 empty] | 0
| 2 - Zakládání | [5 empty] | 0
| 4 - Vodorovné konstrukce | [5 empty] | 0
| 8 - Trubní vedení | [5 empty] | 0
| 998 - Přesun hmot | [5 empty] | 0
SOUPIS PRACÍ
Stavba:
Hospodaření se srážkovou vodou z budovy Přírodovědecké fakulty UP v Olomouci
Objekt:
SO 03 - Podzemní vsakovací zařízení v ploše 23 m2
Místo: |  |  | Olomouc – město |  |  | Datum: | 4. 9. 2023
Zadavatel: |  |  | Univerzita Palackého v Olomouci,Přírodovědecká fa. |  |  | Projektant: | VHRoušar, s.r.o.
Uchazeč: |  |  | Vyplň údaj |  |  | Zpracovatel:
PČ | Typ | Kód | Popis | MJ | Množství | J.cena [CZK] | Cena celkem [CZK] | Cenová soustava |  | DPH | J. Nh [h] | Nh celkem [h] | J. hmotnost [t] | Hmotnost celkem [t] | J. suť [t] | Suť Celkem [t]
Náklady soupisu celkem | [6 empty] | 0 |  |  |  |  | 0 |  | 23.7083 |  | 0 |  | D | -1 | [15 empty] | 0
| D | HSV | Práce a dodávky HSV |  |  |  | 0 |  |  |  |  | 0 |  | 23.7083 |  | 0 | 1 | D | 0 |  |  |  | ROZPOCET | [11 empty] | 0
| D | 1 | Zemní práce |  |  |  | 0 |  |  |  |  | 0 |  | 0.44116 |  | 0 | 1 | D | 1 |  |  |  | ROZPOCET | [11 empty] | 0
1 | K | 115101201 | Čerpání vody na dopravní výšku do 10 m průměrný přítok do 500 l/min | hod | 240 |  | 0 | CS ÚRS 2023 02 |  | základní |  | 0 | 3e-05 | 0.0072 | 0 | 0 | 4 | K | 2 |  |  |  | ROZPOCET | [5 empty] | 0 | 0 | 0 | 0 | 0 | 1 | 0 | 4 | 1028192010
| PP |  | Čerpání vody na dopravní výšku do 10 m s uvažovaným průměrným přítokem do 500 l/min | [14 empty] | PP | 2
| Online PSC |  | https://podminky.urs.cz/item/CS_URS_2023_02/115101201 | [14 empty] | Online PSC | 2
| VV |  | Předpokládané čerpání v hloubce nad 3 m viz Technickou zprávu | [14 empty] | VV | 2 | 1 | True | 0 | ROZPOCET
| VV |  | 24 "h" * 10 "dní" |  | 240 | [12 empty] | VV | 2 | 2 | True | 1 | ROZPOCET
2 | K | 121151113 | Sejmutí ornice plochy do 500 m2 tl vrstvy do 200 mm strojně | m2 | 100 |  | 0 | CS ÚRS 2023 02 |  | základní |  | 0 | 0 | 0 | 0 | 0 | 4 | K | 2 |  |  |  | ROZPOCET | [5 empty] | 0 | 0 | 0 | 0 | 0 | 1 | 0 | 4 | 1496785263
| PP |  | Sejmutí ornice strojně při souvislé ploše přes 100 do 500 m2, tl. vrstvy do 200 mm | [14 empty] | PP | 2
| Online PSC |  | https://podminky.urs.cz/item/CS_URS_2023_02/121151113 | [14 empty] | Online PSC | 2
| VV |  | 100 "viz přílohu C.3 a D.6" |  | 100 | [12 empty] | VV | 2 | 2 | True | 0 | ROZPOCET
| VV | sejmuti | Součet |  | 100 | [12 empty] | VV | 2 | 4 | True | 1 | ROZPOCET
3 | K | 131251104 | Hloubení jam nezapažených v hornině třídy těžitelnosti I skupiny 3 objem do 500 m3 strojně | m3 | 199.194 |  | 0 | CS ÚRS 2023 02 |  | základní |  | 0 | 0 | 0 | 0 | 0 | 4 | K | 2 |  |  |  | ROZPOCET | [5 empty] | 0 | 0 | 0 | 0 | 0 | 1 | 0 | 4 | -935912571
| PP |  | Hloubení nezapažených jam a zářezů strojně s urovnáním dna do předepsaného profilu a spádu v hornině třídy těžitelnosti I skupiny 3 přes 100 do 500 m3 | [14 empty] | PP | 2
| Online PSC |  | https://podminky.urs.cz/item/CS_URS_2023_02/131251104 | [14 empty] | Online PSC | 2
| VV |  | Viz přílohu C.3 a D.6 | [14 empty] | VV | 2 | 1 | True | 0 | ROZPOCET
| VV |  | (100,4+48,0)/2 * 2,33 |  | 172.886 | [12 empty] | VV | 2 | 2 | True | 0 | ROZPOCET
| VV |  | (48,0+13,9)/2 * 0,85 "prohloubení u šachty" |  | 26.308 | [12 empty] | VV | 2 | 2 | True | 0 | ROZPOCET
| VV | nezap_jama | Součet |  | 199.194 | [12 empty] | VV | 2 | 4 | True | 1 | ROZPOCET
4 | K | 162351103 | Vodorovné přemístění přes 50 do 500 m výkopku/sypaniny z horniny třídy těžitelnosti I skupiny 1 až 3 | m3 | 287.51 |  | 0 | CS ÚRS 2023 02 |  | základní |  | 0 | 0 | 0 | 0 | 0 | 4 | K | 2 |  |  |  | ROZPOCET | [5 empty] | 0 | 0 | 0 | 0 | 0 | 1 | 0 | 4 | -749139567
| PP |  | Vodorovné přemístění výkopku nebo sypaniny po suchu na obvyklém dopravním prostředku, bez naložení výkopku, avšak se složením bez rozhrnutí z horniny třídy těžitelnosti I skupiny 1 až 3 na vzdálenost přes 50 do 500 m | [14 empty] | PP | 2
| Online PSC |  | https://podminky.urs.cz/item/CS_URS_2023_02/162351103 | [14 empty] | Online PSC | 2
| VV |  | 2*zásyp "přemístění na MD a zpět do zásypu" |  | 287.51 | [12 empty] | VV | 2 | 2 | True | 1 | ROZPOCET
5 | K | 162751117 | Vodorovné přemístění přes 9 000 do 10000 m výkopku/sypaniny z horniny třídy těžitelnosti I skupiny 1 až 3 | m3 | 55.439 |  | 0 | CS ÚRS 2023 02 |  | základní |  | 0 | 0 | 0 | 0 | 0 | 4 | K | 2 |  |  |  | ROZPOCET | [5 empty] | 0 | 0 | 0 | 0 | 0 | 1 | 0 | 4 | 538303114
| PP |  | Vodorovné přemístění výkopku nebo sypaniny po suchu na obvyklém dopravním prostředku, bez naložení výkopku, avšak se složením bez rozhrnutí z horniny třídy těžitelnosti I skupiny 1 až 3 na vzdálenost přes 9 000 do 10 000 m | [14 empty] | PP | 2
| Online PSC |  | https://podminky.urs.cz/item/CS_URS_2023_02/162751117 | [14 empty] | Online PSC | 2
| VV |  | nezap_jama |  | 199.194 | [12 empty] | VV | 2 | 2 | True | 0 | ROZPOCET
| VV |  | -zásyp |  | -143.755 | [12 empty] | VV | 2 | 2 | True | 0 | ROZPOCET
| VV | odvoz_tr3 | Součet |  | 55.439 | [12 empty] | VV | 2 | 4 | True | 1 | ROZPOCET
6 | K | 162751119 | Příplatek k vodorovnému přemístění výkopku/sypaniny z horniny třídy těžitelnosti I skupiny 1 až 3 ZKD 1000 m přes 10000 m | m3 | 332.634 |  | 0 | CS ÚRS 2023 02 |  | základní |  | 0 | 0 | 0 | 0 | 0 | 4 | K | 2 |  |  |  | ROZPOCET | [5 empty] | 0 | 0 | 0 | 0 | 0 | 1 | 0 | 4 | 404321606
| PP |  | Vodorovné přemístění výkopku nebo sypaniny po suchu na obvyklém dopravním prostředku, bez naložení výkopku, avšak se složením bez rozhrnutí z horniny třídy těžitelnosti I skupiny 1 až 3 na vzdálenost Příplatek k ceně za každých dalších i započatých 1 000 m | [14 empty] | PP | 2
| Online PSC |  | https://podminky.urs.cz/item/CS_URS_2023_02/162751119 | [14 empty] | Online PSC | 2
| VV |  | odvoz_tr3*6 "celkem do 16 km" |  | 332.634 | [12 empty] | VV | 2 | 2 | True | 1 | ROZPOCET
7 | K | 167151101 | Nakládání výkopku z hornin třídy těžitelnosti I skupiny 1 až 3 do 100 m3 | m3 | 143.755 |  | 0 | CS ÚRS 2023 02 |  | základní |  | 0 | 0 | 0 | 0 | 0 | 4 | K | 2 |  |  |  | ROZPOCET | [5 empty] | 0 | 0 | 0 | 0 | 0 | 1 | 0 | 4 | 1637373518
| PP |  | Nakládání, skládání a překládání neulehlého výkopku nebo sypaniny strojně nakládání, množství do 100 m3, z horniny třídy těžitelnosti I, skupiny 1 až 3 | [14 empty] | PP | 2
| Online PSC |  | https://podminky.urs.cz/item/CS_URS_2023_02/167151101 | [14 empty] | Online PSC | 2
| VV |  | zásyp "naložení na MD" |  | 143.755 | [12 empty] | VV | 2 | 2 | True | 1 | ROZPOCET
8 | K | 171201231 | Poplatek za uložení zeminy a kamení na recyklační skládce (skládkovné) kód odpadu 17 05 04 | t | 99.79 |  | 0 | CS ÚRS 2023 02 |  | základní |  | 0 | 0 | 0 | 0 | 0 | 4 | K | 2 |  |  |  | ROZPOCET | [5 empty] | 0 | 0 | 0 | 0 | 0 | 1 | 0 | 4 | 1936919864
| PP |  | Poplatek za uložení stavebního odpadu na recyklační skládce (skládkovné) zeminy a kamení zatříděného do Katalogu odpadů pod kódem 17 05 04 | [14 empty] | PP | 2
| Online PSC |  | https://podminky.urs.cz/item/CS_URS_2023_02/171201231 | [14 empty] | Online PSC | 2
| VV |  | odvoz_tr3*1,8 |  | 99.79 | [12 empty] | VV | 2 | 2 | True | 1 | ROZPOCET
9 | K | 171251201 | Uložení sypaniny na skládky nebo meziskládky | m3 | 143.755 |  | 0 | CS ÚRS 2023 02 |  | základní |  | 0 | 0 | 0 | 0 | 0 | 4 | K | 2 |  |  |  | ROZPOCET | [5 empty] | 0 | 0 | 0 | 0 | 0 | 1 | 0 | 4 | 975587204
| PP |  | Uložení sypaniny na skládky nebo meziskládky bez hutnění s upravením uložené sypaniny do předepsaného tvaru | [14 empty] | PP | 2
| Online PSC |  | https://podminky.urs.cz/item/CS_URS_2023_02/171251201 | [14 empty] | Online PSC | 2
| VV |  | zásyp "uložení na MD" |  | 143.755 | [12 empty] | VV | 2 | 2 | True | 1 | ROZPOCET
10 | K | 174151101 | Zásyp jam, šachet rýh nebo kolem objektů sypaninou se zhutněním | m3 | 143.755 |  | 0 | CS ÚRS 2023 02 |  | základní |  | 0 | 0 | 0 | 0 | 0 | 4 | K | 2 |  |  |  | ROZPOCET | [5 empty] | 0 | 0 | 0 | 0 | 0 | 1 | 0 | 4 | 1950947954
| PP |  | Zásyp sypaninou z jakékoliv horniny strojně s uložením výkopku ve vrstvách se zhutněním jam, šachet, rýh nebo kolem objektů v těchto vykopávkách | [14 empty] | PP | 2
| Online PSC |  | https://podminky.urs.cz/item/CS_URS_2023_02/174151101 | [14 empty] | Online PSC | 2
| VV |  | Viz přílohu D.6 | [14 empty] | VV | 2 | 1 | True | 0 | ROZPOCET
| VV |  | nezap_jama |  | 199.194 | [12 empty] | VV | 2 | 2 | True | 0 | ROZPOCET
| VV |  | - (3,4+4,6)/2*1,12 * ((10,0+10,5)/2) "odpočet vsaku" |  | -45.92 | [12 empty] | VV | 2 | 2 | True | 0 | ROZPOCET
| VV |  | -2*0,25*0,77 "odpočet lože připojení na šachtu" |  | -0.385 | [12 empty] | VV | 2 | 2 | True | 0 | ROZPOCET
| VV |  | -1,54*0,77 "odpočet obsypu připojení na šachtu" |  | -1.186 | [12 empty] | VV | 2 | 2 | True | 0 | ROZPOCET
| VV |  | -1,8^2*pi/4*3,0 "odpočet šachty" |  | -7.634 | [12 empty] | VV | 2 | 2 | True | 0 | ROZPOCET
| VV |  | -2,0^2*pi/4*0,10 "odpočet podkladního betonu šachty" |  | -0.314 | [12 empty] | VV | 2 | 2 | True | 0 | ROZPOCET
| VV | zásyp | Součet |  | 143.755 | [12 empty] | VV | 2 | 4 | True | 1 | ROZPOCET
11 | K | 175111101 | Obsypání potrubí ručně sypaninou bez prohození, uloženou do 3 m | m3 | 3.536 |  | 0 | CS ÚRS 2023 02 |  | základní |  | 0 | 0 | 0 | 0 | 0 | 4 | K | 2 |  |  |  | ROZPOCET | [5 empty] | 0 | 0 | 0 | 0 | 0 | 1 | 0 | 4 | -550711843
| PP |  | Obsypání potrubí ručně sypaninou z vhodných hornin třídy těžitelnosti I a II, skupiny 1 až 4 nebo materiálem připraveným podél výkopu ve vzdálenosti do 3 m od jeho kraje pro jakoukoliv hloubku výkopu a míru zhutnění bez prohození sypaniny | [14 empty] | PP | 2
| Online PSC |  | https://podminky.urs.cz/item/CS_URS_2023_02/175111101 | [14 empty] | Online PSC | 2
| VV |  | Obsyp potrubí připojení na šachtu - viz D.6 | [14 empty] | VV | 2 | 1 | True | 0 | ROZPOCET
| VV |  | 1,54*0,77 |  | 1.186 | [12 empty] | VV | 2 | 2 | True | 0 | ROZPOCET
| VV |  | -(0,64+1,20)*(0,200^2*pi/4) "odpočet potrubí" |  | -0.058 | [12 empty] | VV | 2 | 2 | True | 0 | ROZPOCET
| VV |  | Mezisoučet |  | 1.128 | [12 empty] | VV | 2 | 3 | True | 0 | ROZPOCET
| VV |  | Potrubí přepadu - viz přílohu C.3 a D.2.10 | [14 empty] | VV | 2 | 1 | True | 0 | ROZPOCET
| VV |  | "DN250" (0,25+0,30)*0,9*PVC_DN250 |  | 2.673 | [12 empty] | VV | 2 | 2 | True | 0 | ROZPOCET
| VV |  | -(0,25^2*pi/4)*PVC_DN250 "odpočet potrubí" |  | -0.265 | [12 empty] | VV | 2 | 2 | True | 0 | ROZPOCET
| VV |  | Mezisoučet |  | 2.408 | [12 empty] | VV | 2 | 3 | True | 0 | ROZPOCET
| VV | obsyp | Součet |  | 3.536 | [12 empty] | VV | 2 | 4 | True | 1 | ROZPOCET
12 | M | 58337303 | štěrkopísek frakce 0/8 | t | 6.683 |  | 0 | CS ÚRS 2023 02 |  | základní |  | 0 | 0 | 0 | 0 | 0 | 8 | M | 2 |  |  |  | ROZPOCET | [5 empty] | 0 | 0 | 0 | 0 | 0 | 1 | 0 | 4 | 38246760
| PP |  | štěrkopísek frakce 0/8 | [14 empty] | PP | 2
| P |  | Poznámka k položce: Předpokládá se přemístění přímo na místo uložení bez mezideponování. V souladu s pravidly ÚRS není hmotnost zásypového materiálu započetna do přesunu hmot. | [14 empty] | P | 2
| VV |  | obsyp*1,89 |  | 6.683 | [12 empty] | VV | 2 | 2 | True | 1 | ROZPOCET
13 | K | 175151101 | Obsypání potrubí strojně sypaninou bez prohození, uloženou do 3 m | m3 | 30.297 |  | 0 | CS ÚRS 2023 02 |  | základní |  | 0 | 0 | 0 | 0 | 0 | 4 | K | 2 |  |  |  | ROZPOCET | [5 empty] | 0 | 0 | 0 | 0 | 0 | 1 | 0 | 4 | 144887075
| PP |  | Obsypání potrubí strojně sypaninou z vhodných třídy těžitelnosti I a II, skupiny 1 až 4 nebo materiálem připraveným podél výkopu ve vzdálenosti do 3 m od jeho kraje, pro jakoukoliv hloubku výkopu a míru zhutnění bez prohození sypaniny | [14 empty] | PP | 2
| Online PSC |  | https://podminky.urs.cz/item/CS_URS_2023_02/175151101 | [14 empty] | Online PSC | 2
| VV |  | Viz přílohu D.6 | [14 empty] | VV | 2 | 1 | True | 0 | ROZPOCET
| VV |  | Obsyp denážního potrubí | [14 empty] | VV | 2 | 1 | True | 0 | ROZPOCET
| VV |  | (3,4+3,8)/2*0,30 * 10,3 |  | 11.124 | [12 empty] | VV | 2 | 2 | True | 0 | ROZPOCET
| VV |  | -(0,20^2*pi/4) * (9,6+9,6) "odpočet drenážního potrubí" |  | -0.603 | [12 empty] | VV | 2 | 2 | True | 0 | ROZPOCET
| VV |  | Mezisoučet |  | 10.521 | [12 empty] | VV | 2 | 3 | True | 0 | ROZPOCET
| VV |  | Obsyp drenážních boxů | [14 empty] | VV | 2 | 1 | True | 0 | ROZPOCET
| VV |  | (3,8+4,6)/2*0,72 * 10,7 |  | 32.357 | [12 empty] | VV | 2 | 2 | True | 0 | ROZPOCET
| VV |  | -2,4*0,52*9,96 "odpočet vsakovacích boxů" |  | -12.43 | [12 empty] | VV | 2 | 2 | True | 0 | ROZPOCET
| VV |  | -(0,10^2*pi/4) * (9,6+9,6) "odpočet odvzdušňovacího potrubí" |  | -0.151 | [12 empty] | VV | 2 | 2 | True | 0 | ROZPOCET
| VV |  | Mezisoučet |  | 19.776 | [12 empty] | VV | 2 | 3 | True | 0 | ROZPOCET
| VV | obsyp_vsaku | Součet |  | 30.297 | [12 empty] | VV | 2 | 4 | True | 1 | ROZPOCET
14 | M | 58343959 | kamenivo drcené hrubé frakce 32/63 | t | 56.049 |  | 0 | CS ÚRS 2023 02 |  | základní |  | 0 | 0 | 0 | 0 | 0 | 8 | M | 2 |  |  |  | ROZPOCET | [5 empty] | 0 | 0 | 0 | 0 | 0 | 1 | 0 | 4 | 1239802185
| PP |  | kamenivo drcené hrubé frakce 32/63 | [14 empty] | PP | 2
| P |  | Poznámka k položce: Předpokládá se ukládání přímo do výkopu bez mezideponování. Hmotnost není započtena do vnitrostaveništního přesunu hmot. | [14 empty] | P | 2
| VV |  | obsyp_vsaku*1,85 |  | 56.049 | [12 empty] | VV | 2 | 2 | True | 1 | ROZPOCET
15 | K | 181351103 | Rozprostření ornice tl vrstvy do 200 mm pl přes 100 do 500 m2 v rovině nebo ve svahu do 1:5 strojně | m2 | 100 |  | 0 | CS ÚRS 2023 02 |  | základní |  | 0 | 0 | 0 | 0 | 0 | 4 | K | 2 |  |  |  | ROZPOCET | [5 empty] | 0 | 0 | 0 | 0 | 0 | 1 | 0 | 4 | -647320305
| PP |  | Rozprostření a urovnání ornice v rovině nebo ve svahu sklonu do 1:5 strojně při souvislé ploše přes 100 do 500 m2, tl. vrstvy do 200 mm | [14 empty] | PP | 2
| Online PSC |  | https://podminky.urs.cz/item/CS_URS_2023_02/181351103 | [14 empty] | Online PSC | 2
| VV |  | Viz přílohu C.3 a D.6 | [14 empty] | VV | 2 | 1 | True | 0 | ROZPOCET
| VV |  | 100 |  | 100 | [12 empty] | VV | 2 | 2 | True | 0 | ROZPOCET
| VV | ohum_rov | Součet |  | 100 | [12 empty] | VV | 2 | 4 | True | 1 | ROZPOCET
16 | K | 181411121 | Založení lučního trávníku výsevem pl do 1000 m2 v rovině a ve svahu do 1:5 | m2 | 100 |  | 0 | CS ÚRS 2023 02 |  | základní |  | 0 | 0 | 0 | 0 | 0 | 4 | K | 2 |  |  |  | ROZPOCET | [5 empty] | 0 | 0 | 0 | 0 | 0 | 1 | 0 | 4 | -600347490
| PP |  | Založení trávníku na půdě předem připravené plochy do 1000 m2 výsevem včetně utažení lučního v rovině nebo na svahu do 1:5 | [14 empty] | PP | 2
| Online PSC |  | https://podminky.urs.cz/item/CS_URS_2023_02/181411121 | [14 empty] | Online PSC | 2
| P |  | Poznámka k položce: Viz dokumentaci "Sadové úpravy pro PřF UP v Olomouci, ing. Janošíková, 12/2020" - bude předáno zadavatelem. | [14 empty] | P | 2
| VV |  | ohum_rov |  | 100 | [12 empty] | VV | 2 | 2 | True | 1 | ROZPOCET
17 | M | 0057-R01 | osevní směs pro květnatou (hmyzí) louku | kg | 0.4 |  | 0 |  |  | základní |  | 0 | 0.001 | 0.0004 | 0 | 0 | 8 | M | 2 |  |  |  | ROZPOCET | [5 empty] | 0 | 0 | 0 | 0 | 0 | 1 | 0 | 4 | 881377989
| PP |  | osevní směs pro květnatou (hmyzí) louku | [14 empty] | PP | 2
| P |  | Poznámka k položce: Travní semeno bude tvořeno min. 95 rostlinnými druhy a bude určeno pro suchá místa s občasným zatopením. Viz dokumentaci "Sadové úpravy pro PřF UP v Olomouci, ing. Janošíková, 12/2020" - bude předáno zadavatelem. | [14 empty] | P | 2
| VV |  | ohum_rov*0,004 "4g/m2" |  | 0.4 | [12 empty] | VV | 2 | 2 | True | 1 | ROZPOCET
18 | K | 181951111 | Úprava pláně v hornině třídy těžitelnosti I skupiny 1 až 3 bez zhutnění strojně | m2 | 100 |  | 0 | CS ÚRS 2023 02 |  | základní |  | 0 | 0 | 0 | 0 | 0 | 4 | K | 2 |  |  |  | ROZPOCET | [5 empty] | 0 | 0 | 0 | 0 | 0 | 1 | 0 | 4 | -1469081969
| PP |  | Úprava pláně vyrovnáním výškových rozdílů strojně v hornině třídy těžitelnosti I, skupiny 1 až 3 bez zhutnění | [14 empty] | PP | 2
| Online PSC |  | https://podminky.urs.cz/item/CS_URS_2023_02/181951111 | [14 empty] | Online PSC | 2
| VV |  | ohum_rov |  | 100 | [12 empty] | VV | 2 | 2 | True | 1 | ROZPOCET
19 | K | 183101121 | Hloubení jamek bez výměny půdy zeminy skupiny 1 až 4 obj přes 0,4 do 1 m3 v rovině a svahu do 1:5 | kus | 3 |  | 0 | CS ÚRS 2023 02 |  | základní |  | 0 | 0 | 0 | 0 | 0 | 4 | K | 2 |  |  |  | ROZPOCET | [5 empty] | 0 | 0 | 0 | 0 | 0 | 1 | 0 | 4 | 423184014
| PP |  | Hloubení jamek pro vysazování rostlin v zemině skupiny 1 až 4 bez výměny půdy v rovině nebo na svahu do 1:5, objemu přes 0,40 do 1,00 m3 | [14 empty] | PP | 2
| Online PSC |  | https://podminky.urs.cz/item/CS_URS_2023_02/183101121 | [14 empty] | Online PSC | 2
| P |  | Poznámka k položce: Viz dokumentaci "Sadové úpravy pro PřF UP v Olomouci, ing. Janošíková, 12/2020" - bude předáno zadavatelem. | [14 empty] | P | 2
| VV |  | přesazení |  | 3 | [12 empty] | VV | 2 | 2 | True | 1 | ROZPOCET
20 | K | 184201112 | Výsadba stromu bez balu do jamky v kmene přes 1,8 do 2,5 m v rovině a svahu do 1:5 | kus | 3 |  | 0 | CS ÚRS 2023 02 |  | základní |  | 0 | 0 | 0 | 0 | 0 | 4 | K | 2 |  |  |  | ROZPOCET | [5 empty] | 0 | 0 | 0 | 0 | 0 | 1 | 0 | 4 | 1611550127
| PP |  | Výsadba stromů bez balu do předem vyhloubené jamky se zalitím v rovině nebo na svahu do 1:5, při výšce kmene přes 1,8 do 2,5 m | [14 empty] | PP | 2
| Online PSC |  | https://podminky.urs.cz/item/CS_URS_2023_02/184201112 | [14 empty] | Online PSC | 2
| P |  | Poznámka k položce: Výsadba vzrostlých stromků, OK 8/10, s balem, v rovině, s umístěním závlahové sondy. Viz dokumentaci "Sadové úpravy pro PřF UP v Olomouci, ing. Janošíková, 12/2020" - bude předáno zadavatelem. | [14 empty] | P | 2
| VV |  | 3 "viz přílohu C.3 a D.1" |  | 3 | [12 empty] | VV | 2 | 2 | True | 0 | ROZPOCET
| VV | přesazení | Součet |  | 3 | [12 empty] | VV | 2 | 4 | True | 1 | ROZPOCET
21 | K | 184215133 | Ukotvení kmene dřevin v rovině nebo na svahu do 1:5 třemi kůly D do 0,1 m dl přes 2 do 3 m | kus | 3 |  | 0 | CS ÚRS 2023 02 |  | základní |  | 0 | 6e-05 | 0.00018 | 0 | 0 | 4 | K | 2 |  |  |  | ROZPOCET | [5 empty] | 0 | 0 | 0 | 0 | 0 | 1 | 0 | 4 | 125608038
| PP |  | Ukotvení dřeviny kůly v rovině nebo na svahu do 1:5 třemi kůly, délky přes 2 do 3 m | [14 empty] | PP | 2
| Online PSC |  | https://podminky.urs.cz/item/CS_URS_2023_02/184215133 | [14 empty] | Online PSC | 2
| P |  | Poznámka k položce: Viz dokumentaci "Sadové úpravy pro PřF UP v Olomouci, ing. Janošíková, 12/2020" - bude předáno zadavatelem. | [14 empty] | P | 2
| VV |  | přesazení |  | 3 | [12 empty] | VV | 2 | 2 | True | 1 | ROZPOCET
22 | M | 60591257 | kůl vyvazovací dřevěný impregnovaný D 8cm dl 3m | kus | 9 |  | 0 | CS ÚRS 2023 02 |  | základní |  | 0 | 0.00709 | 0.06381 | 0 | 0 | 8 | M | 2 |  |  |  | ROZPOCET | [5 empty] | 0 | 0 | 0 | 0 | 0 | 1 | 0 | 4 | -80095974
| PP |  | kůl vyvazovací dřevěný impregnovaný D 8cm dl 3m | [14 empty] | PP | 2
| P |  | Poznámka k položce: Viz dokumentaci "Sadové úpravy pro PřF UP v Olomouci, ing. Janošíková, 12/2020" - bude předáno zadavatelem. | [14 empty] | P | 2
| VV |  | 3*přesazení |  | 9 | [12 empty] | VV | 2 | 2 | True | 1 | ROZPOCET
23 | K | 184401112 | Příprava dřevin k přesazení bez výměny půdy s vyhnojením s balem D přes 0,8 do 1 m v rovině a svahu do 1:5 | kus | 3 |  | 0 | CS ÚRS 2023 02 |  | základní |  | 0 | 0 | 0 | 0 | 0 | 4 | K | 2 |  |  |  | ROZPOCET | [5 empty] | 0 | 0 | 0 | 0 | 0 | 1 | 0 | 4 | 1750743791
| PP |  | Příprava dřeviny k přesazení v rovině nebo na svahu do 1:5 s balem, při průměru balu přes 0,8 do 1 m | [14 empty] | PP | 2
| Online PSC |  | https://podminky.urs.cz/item/CS_URS_2023_02/184401112 | [14 empty] | Online PSC | 2
| P |  | Poznámka k položce: Viz dokumentaci "Sadové úpravy pro PřF UP v Olomouci, ing. Janošíková, 12/2020" - bude předáno zadavatelem. | [14 empty] | P | 2
| VV |  | přesazení |  | 3 | [12 empty] | VV | 2 | 2 | True | 1 | ROZPOCET
24 | K | 18440-R01 | Přemístění dřeviny s balem D do 1,0 na místo výsadby | kus | 3 |  | 0 |  |  | základní |  | 0 | 0 | 0 | 0 | 0 | 4 | K | 2 |  |  |  | ROZPOCET | [5 empty] | 0 | 0 | 0 | 0 | 0 | 1 | 0 | 4 | 1852595801
| PP |  | Přemístění dřeviny s balem D do 1,0 na místo výsadby | [14 empty] | PP | 2
| P |  | Poznámka k položce: Viz dokumentaci "Sadové úpravy pro PřF UP v Olomouci, ing. Janošíková, 12/2020" - bude předáno zadavatelem. | [14 empty] | P | 2
| VV |  | přesazení |  | 3 | [12 empty] | VV | 2 | 2 | True | 1 | ROZPOCET
25 | K | 184502115 | Vyzvednutí dřeviny k přesazení s balem D přes 0,8 do 1,0 m v rovině a svahu do 1:5 | kus | 3 |  | 0 | CS ÚRS 2023 02 |  | základní |  | 0 | 0.00289 | 0.00867 | 0 | 0 | 4 | K | 2 |  |  |  | ROZPOCET | [5 empty] | 0 | 0 | 0 | 0 | 0 | 1 | 0 | 4 | -505963681
| PP |  | Vyzvednutí dřeviny k přesazení s balem v rovině nebo na svahu do 1:5, při průměru balu přes 800 do 1000 mm | [14 empty] | PP | 2
| Online PSC |  | https://podminky.urs.cz/item/CS_URS_2023_02/184502115 | [14 empty] | Online PSC | 2
| P |  | Poznámka k položce: Viz dokumentaci "Sadové úpravy pro PřF UP v Olomouci, ing. Janošíková, 12/2020" - bude předáno zadavatelem. | [14 empty] | P | 2
| VV |  | přesazení |  | 3 | [12 empty] | VV | 2 | 2 | True | 1 | ROZPOCET
26 | K | 184801121 | Ošetřování vysazených dřevin soliterních v rovině a svahu do 1:5 | kus | 3 |  | 0 | CS ÚRS 2023 02 |  | základní |  | 0 | 0 | 0 | 0 | 0 | 4 | K | 2 |  |  |  | ROZPOCET | [5 empty] | 0 | 0 | 0 | 0 | 0 | 1 | 0 | 4 | -44532592
| PP |  | Ošetření vysazených dřevin solitérních v rovině nebo na svahu do 1:5 | [14 empty] | PP | 2
| Online PSC |  | https://podminky.urs.cz/item/CS_URS_2023_02/184801121 | [14 empty] | Online PSC | 2
| P |  | Poznámka k položce: Viz dokumentaci "Sadové úpravy pro PřF UP v Olomouci, ing. Janošíková, 12/2020" - bude předáno zadavatelem. | [14 empty] | P | 2
| VV |  | přesazení |  | 3 | [12 empty] | VV | 2 | 2 | True | 1 | ROZPOCET
27 | K | 184911431 | Mulčování rostlin kůrou tl přes 0,1 do 0,15 m v rovině a svahu do 1:5 | m2 | 12 |  | 0 | CS ÚRS 2023 02 |  | základní |  | 0 | 0 | 0 | 0 | 0 | 4 | K | 2 |  |  |  | ROZPOCET | [5 empty] | 0 | 0 | 0 | 0 | 0 | 1 | 0 | 4 | -282725703
| PP |  | Mulčování vysazených rostlin mulčovací kůrou, tl. přes 100 do 150 mm v rovině nebo na svahu do 1:5 | [14 empty] | PP | 2
| Online PSC |  | https://podminky.urs.cz/item/CS_URS_2023_02/184911431 | [14 empty] | Online PSC | 2
| P |  | Poznámka k položce: Viz dokumentaci "Sadové úpravy pro PřF UP v Olomouci, ing. Janošíková, 12/2020" - bude předáno zadavatelem. | [14 empty] | P | 2
| VV | mulčování | 2,0*2,0*přesazení |  | 12 | [12 empty] | VV | 2 | 2 | True | 1 | ROZPOCET
28 | M | 103911000 | kůra mulčovací VL | m3 | 1.8 |  | 0 | CS ÚRS 2023 02 |  | základní |  | 0 | 0.2 | 0.36 | 0 | 0 | 8 | M | 2 |  |  |  | ROZPOCET | [5 empty] | 0 | 0 | 0 | 0 | 0 | 1 | 0 | 4 | 2057780610
| PP |  | kůra mulčovací VL | [14 empty] | PP | 2
| P |  | Poznámka k položce: Viz dokumentaci "Sadové úpravy pro PřF UP v Olomouci, ing. Janošíková, 12/2020" - bude předáno zadavatelem. | [14 empty] | P | 2
| VV |  | 0,15*mulčování |  | 1.8 | [12 empty] | VV | 2 | 2 | True | 1 | ROZPOCET
29 | K | 185802114R | Hnojení půdy umělým hnojivem k jednotlivým rostlinám v rovině a svahu do 1:5 | kg | 0.9 |  | 0 | CS ÚRS 2023 02 |  | základní |  | 0 | 0 | 0 | 0 | 0 | 4 | K | 2 |  |  |  | ROZPOCET | [5 empty] | 0 | 0 | 0 | 0 | 0 | 1 | 0 | 4 | 1216983657
| PP |  | Hnojení půdy nebo trávníku v rovině nebo na svahu do 1:5 umělým hnojivem s rozdělením k jednotlivým rostlinám | [14 empty] | PP | 2
| Online PSC |  | https://podminky.urs.cz/item/CS_URS_2023_02/185802114R | [14 empty] | Online PSC | 2
| P |  | Poznámka k položce: Viz dokumentaci "Sadové úpravy pro PřF UP v Olomouci, ing. Janošíková, 12/2020" - bude předáno zadavatelem. | [14 empty] | P | 2
| VV |  | 0,30*přesazení |  | 0.9 | [12 empty] | VV | 2 | 2 | True | 0 | ROZPOCET
| VV | hnojeni | Součet |  | 0.9 | [12 empty] | VV | 2 | 4 | True | 1 | ROZPOCET
30 | M | 25191155 | hnojivo průmyslové | kg | 0.9 |  | 0 | CS ÚRS 2023 02 |  | základní |  | 0 | 0.001 | 0.0009 | 0 | 0 | 8 | M | 2 |  |  |  | ROZPOCET | [5 empty] | 0 | 0 | 0 | 0 | 0 | 1 | 0 | 4 | -40331433
| PP |  | hnojivo průmyslové | [14 empty] | PP | 2
| P |  | Poznámka k položce: Viz dokumentaci "Sadové úpravy pro PřF UP v Olomouci, ing. Janošíková, 12/2020" - bude předáno zadavatelem. | [14 empty] | P | 2
| VV |  | hnojeni |  | 0.9 | [12 empty] | VV | 2 | 2 | True | 1 | ROZPOCET
31 | K | 185803111 | Ošetření trávníku shrabáním v rovině a svahu do 1:5 | m2 | 100 |  | 0 | CS ÚRS 2023 02 |  | základní |  | 0 | 0 | 0 | 0 | 0 | 4 | K | 2 |  |  |  | ROZPOCET | [5 empty] | 0 | 0 | 0 | 0 | 0 | 1 | 0 | 4 | 1568526435
| PP |  | Ošetření trávníku jednorázové v rovině nebo na svahu do 1:5 | [14 empty] | PP | 2
| Online PSC |  | https://podminky.urs.cz/item/CS_URS_2023_02/185803111 | [14 empty] | Online PSC | 2
| P |  | Poznámka k položce: Viz dokumentaci "Sadové úpravy pro PřF UP v Olomouci, ing. Janošíková, 12/2020" - bude předáno zadavatelem. | [14 empty] | P | 2
| VV |  | ohum_rov |  | 100 | [12 empty] | VV | 2 | 2 | True | 1 | ROZPOCET
32 | K | 185804312 | Zalití rostlin vodou plocha přes 20 m2 | m3 | 3.9 |  | 0 | CS ÚRS 2023 02 |  | základní |  | 0 | 0 | 0 | 0 | 0 | 4 | K | 2 |  |  |  | ROZPOCET | [5 empty] | 0 | 0 | 0 | 0 | 0 | 1 | 0 | 4 | -1827379224
| PP |  | Zalití rostlin vodou plochy záhonů jednotlivě přes 20 m2 | [14 empty] | PP | 2
| Online PSC |  | https://podminky.urs.cz/item/CS_URS_2023_02/185804312 | [14 empty] | Online PSC | 2
| P |  | Poznámka k položce: Viz dokumentaci "Sadové úpravy pro PřF UP v Olomouci, ing. Janošíková, 12/2020" - bude předáno zadavatelem. | [14 empty] | P | 2
| VV |  | 3*0,100*přesazení |  | 0.9 | [12 empty] | VV | 2 | 2 | True | 0 | ROZPOCET
| VV |  | ohum_rov*0,010*3 |  | 3 | [12 empty] | VV | 2 | 2 | True | 0 | ROZPOCET
| VV | zalití | Součet |  | 3.9 | [12 empty] | VV | 2 | 4 | True | 1 | ROZPOCET
33 | K | 185851121 | Dovoz vody pro zálivku rostlin za vzdálenost do 1000 m | m3 | 3.9 |  | 0 | CS ÚRS 2023 02 |  | základní |  | 0 | 0 | 0 | 0 | 0 | 4 | K | 2 |  |  |  | ROZPOCET | [5 empty] | 0 | 0 | 0 | 0 | 0 | 1 | 0 | 4 | 1960105490
| PP |  | Dovoz vody pro zálivku rostlin na vzdálenost do 1000 m | [14 empty] | PP | 2
| Online PSC |  | https://podminky.urs.cz/item/CS_URS_2023_02/185851121 | [14 empty] | Online PSC | 2
| P |  | Poznámka k položce: Viz dokumentaci "Sadové úpravy pro PřF UP v Olomouci, ing. Janošíková, 12/2020" - bude předáno zadavatelem. | [14 empty] | P | 2
| VV |  | zalití |  | 3.9 | [12 empty] | VV | 2 | 2 | True | 1 | ROZPOCET
34 | K | 185851129 | Příplatek k dovozu vody pro zálivku rostlin do 1000 m ZKD 1000 m | m3 | 3.9 |  | 0 | CS ÚRS 2023 02 |  | základní |  | 0 | 0 | 0 | 0 | 0 | 4 | K | 2 |  |  |  | ROZPOCET | [5 empty] | 0 | 0 | 0 | 0 | 0 | 1 | 0 | 4 | 1080899504
| PP |  | Dovoz vody pro zálivku rostlin Příplatek k ceně za každých dalších i započatých 1000 m | [14 empty] | PP | 2
| Online PSC |  | https://podminky.urs.cz/item/CS_URS_2023_02/185851129 | [14 empty] | Online PSC | 2
| P |  | Poznámka k položce: Viz dokumentaci "Sadové úpravy pro PřF UP v Olomouci, ing. Janošíková, 12/2020" - bude předáno zadavatelem. | [14 empty] | P | 2
| VV |  | zalití |  | 3.9 | [12 empty] | VV | 2 | 2 | True | 1 | ROZPOCET
| D | 2 | Zakládání |  |  |  | 0 |  |  |  |  | 0 |  | 10.5655 |  | 0 | 1 | D | 1 |  |  |  | ROZPOCET | [11 empty] | 0
35 | K | 211971121 | Zřízení opláštění žeber nebo trativodů geotextilií v rýze nebo zářezu sklonu přes 1:2 š do 2,5 m | m2 | 226.43 |  | 0 | CS ÚRS 2023 02 |  | základní |  | 0 | 0.00031 | 0.070193 | 0 | 0 | 4 | K | 2 |  |  |  | ROZPOCET | [5 empty] | 0 | 0 | 0 | 0 | 0 | 1 | 0 | 4 | 896332448
| PP |  | Zřízení opláštění výplně z geotextilie odvodňovacích žeber nebo trativodů v rýze nebo zářezu se stěnami svislými nebo šikmými o sklonu přes 1:2 při rozvinuté šířce opláštění do 2,5 m | [14 empty] | PP | 2
| Online PSC |  | https://podminky.urs.cz/item/CS_URS_2023_02/211971121 | [14 empty] | Online PSC | 2
| VV |  | Viz přílohu D.6 | [14 empty] | VV | 2 | 1 | True | 0 | ROZPOCET
| VV |  | (2*2,4*(0,52+0,30)+2*9,6*(0,52+0,30)+2,4*9,5) "Opláštění boxů" |  | 42.48 | [12 empty] | VV | 2 | 2 | True | 0 | ROZPOCET
| VV |  | (10,3*(3,4+0,45+3,8+0,45) + ((3,4+3,8)/2*0,40)*2) "opláštění podsypu" |  | 86.31 | [12 empty] | VV | 2 | 2 | True | 0 | ROZPOCET
| VV |  | (10,7*(3,8+0,85+4,6*0,85) + ((3,8+4,6)/2*0,72)*2) "opláštění obsypu" |  | 97.64 | [12 empty] | VV | 2 | 2 | True | 0 | ROZPOCET
| VV | GT_oplasteni | Součet |  | 226.43 | [12 empty] | VV | 2 | 4 | True | 1 | ROZPOCET
36 | M | 69311173 | geotextilie PP s ÚV stabilizací 350g/m2 | m2 | 271.716 |  | 0 | CS ÚRS 2023 02 |  | základní |  | 0 | 0.00035 | 0.095101 | 0 | 0 | 8 | M | 2 |  |  |  | ROZPOCET | [5 empty] | 0 | 0 | 0 | 0 | 0 | 1 | 0 | 4 | -1731008547
| PP |  | geotextilie PP s ÚV stabilizací 350g/m2 | [14 empty] | PP | 2
| VV |  | GT_oplasteni*1,20 "20% na přesahy a ztratné" |  | 271.716 | [12 empty] | VV | 2 | 2 | True | 1 | ROZPOCET
37 | K | 212532111 | Lože pro trativody z kameniva hrubého drceného | m3 | 3.519 |  | 0 | CS ÚRS 2023 02 |  | základní |  | 0 | 0 | 0 | 0 | 0 | 4 | K | 2 |  |  |  | ROZPOCET | [5 empty] | 0 | 0 | 0 | 0 | 0 | 1 | 0 | 4 | 719775205
| PP |  | Lože pro trativody z kameniva hrubého drceného | [14 empty] | PP | 2
| Online PSC |  | https://podminky.urs.cz/item/CS_URS_2023_02/212532111 | [14 empty] | Online PSC | 2
| P |  | Poznámka k položce: Frakce 32/63 mm | [14 empty] | P | 2
| VV |  | Podklad pod trubkami vsaku - viz D.6 | [14 empty] | VV | 2 | 1 | True | 0 | ROZPOCET
| VV |  | "pod vsakem" 0,10*(3,4+3,5)/2*10,2 |  | 3.519 | [12 empty] | VV | 2 | 2 | True | 1 | ROZPOCET
38 | K | 212752401 | Trativod z drenážních trubek korugovaných PE-HD SN 8 perforace 360° včetně lože otevřený výkop DN 100 pro liniové stavby | m | 19.2 |  | 0 | CS ÚRS 2023 02 |  | základní |  | 0 | 0.20477 | 3.9316 | 0 | 0 | 4 | K | 2 |  |  |  | ROZPOCET | [5 empty] | 0 | 0 | 0 | 0 | 0 | 1 | 0 | 4 | -2135997519
| PP |  | Trativody z drenážních trubek pro liniové stavby a komunikace se zřízením štěrkového lože pod trubky a s jejich obsypem v otevřeném výkopu trubka korugovaná sendvičová PE-HD SN 8 celoperforovaná 360° DN 100 | [14 empty] | PP | 2
| Online PSC |  | https://podminky.urs.cz/item/CS_URS_2023_02/212752401 | [14 empty] | Online PSC | 2
| P |  | Poznámka k položce: Horní perforace 120° | [14 empty] | P | 2
| VV |  | Odvětrávací potrubí vsaku - viz přílohu D.6 | [14 empty] | VV | 2 | 1 | True | 0 | ROZPOCET
| VV |  | 2*9,6 |  | 19.2 | [12 empty] | VV | 2 | 2 | True | 0 | ROZPOCET
| VV |  | Součet |  | 19.2 | [12 empty] | VV | 2 | 4 | True | 1 | ROZPOCET
39 | K | 212752403 | Trativod z drenážních trubek korugovaných PE-HD SN 8 perforace 360° včetně lože otevřený výkop DN 200 pro liniové stavby | m | 19.2 |  | 0 | CS ÚRS 2023 02 |  | základní |  | 0 | 0.31524 | 6.0526 | 0 | 0 | 4 | K | 2 |  |  |  | ROZPOCET | [5 empty] | 0 | 0 | 0 | 0 | 0 | 1 | 0 | 4 | -468194606
| PP |  | Trativody z drenážních trubek pro liniové stavby a komunikace se zřízením štěrkového lože pod trubky a s jejich obsypem v otevřeném výkopu trubka korugovaná sendvičová PE-HD SN 8 celoperforovaná 360° DN 200 | [14 empty] | PP | 2
| Online PSC |  | https://podminky.urs.cz/item/CS_URS_2023_02/212752403 | [14 empty] | Online PSC | 2
| P |  | Poznámka k položce: Horní perforace 360° | [14 empty] | P | 2
| VV |  | Potrubí vsaku - viz přílohu D.6 | [14 empty] | VV | 2 | 1 | True | 0 | ROZPOCET
| VV |  | 2*9,6 |  | 19.2 | [12 empty] | VV | 2 | 2 | True | 0 | ROZPOCET
| VV |  | Součet |  | 19.2 | [12 empty] | VV | 2 | 4 | True | 1 | ROZPOCET
40 | K | 2-R01 | Osazení vsakovacích voštinových boxů 2400/1200/520 mm | kus | 8 |  | 0 |  |  | základní |  | 0 | 0 | 0 | 0 | 0 | 4 | K | 2 |  |  |  | ROZPOCET | [5 empty] | 0 | 0 | 0 | 0 | 0 | 1 | 0 | 4 | 640434711
| PP |  | Osazení vsakovacích voštinových boxů 2400/1200/520 mm | [14 empty] | PP | 2
| VV |  | Viz přílohu D.6 | [14 empty] | VV | 2 | 1 | True | 0 | ROZPOCET
| VV |  | "vsak " 2*4 |  | 8 | [12 empty] | VV | 2 | 2 | True | 0 | ROZPOCET
| VV | vsak_boxy | Součet |  | 8 | [12 empty] | VV | 2 | 4 | True | 1 | ROZPOCET
41 | M | 4582-R02 | vsakovací voštinový box, 2400/1200/520mm | KS | 8 |  | 0 |  |  | základní |  | 0 | 0.052 | 0.416 | 0 | 0 | 8 | M | 2 |  |  |  | ROZPOCET | [5 empty] | 0 | 0 | 0 | 0 | 0 | 1 | 0 | 4 | 1511191208
| PP |  | vsakovací voštinový box, 2400/1200/520mm | [14 empty] | PP | 2
| VV |  | vsak_boxy |  | 8 | [12 empty] | VV | 2 | 2 | True | 1 | ROZPOCET
| D | 4 | Vodorovné konstrukce |  |  |  | 0 |  |  |  |  | 0 |  | 0.44926 |  | 0 | 1 | D | 1 |  |  |  | ROZPOCET | [11 empty] | 0
42 | K | 451573111 | Lože pod potrubí otevřený výkop ze štěrkopísku | m3 | 0.95 |  | 0 | CS ÚRS 2023 02 |  | základní |  | 0 | 0 | 0 | 0 | 0 | 4 | K | 2 |  |  |  | ROZPOCET | [5 empty] | 0 | 0 | 0 | 0 | 0 | 1 | 0 | 4 | 964519588
| PP |  | Lože pod potrubí, stoky a drobné objekty v otevřeném výkopu z písku a štěrkopísku do 63 mm | [14 empty] | PP | 2
| Online PSC |  | https://podminky.urs.cz/item/CS_URS_2023_02/451573111 | [14 empty] | Online PSC | 2
| P |  | Poznámka k položce: frakce 0-4 mm | [14 empty] | P | 2
| VV |  | Podklad pod trubkami vsaku - viz D.6 | [14 empty] | VV | 2 | 1 | True | 0 | ROZPOCET
| VV |  | "pod připojením na šachtu" 2*0,25*0,77 |  | 0.385 | [12 empty] | VV | 2 | 2 | True | 0 | ROZPOCET
| VV |  | Podklad pod potrubím přepadu - viz C.3, D.2.10 a D.3.1 | [14 empty] | VV | 2 | 1 | True | 0 | ROZPOCET
| VV |  | 0,10*0,90*PVC_DN250 |  | 0.486 | [12 empty] | VV | 2 | 2 | True | 0 | ROZPOCET
| VV |  | "pod šachtu PP" 0,10*1,0^2*pi/4 |  | 0.079 | [12 empty] | VV | 2 | 2 | True | 0 | ROZPOCET
| VV |  | Součet |  | 0.95 | [12 empty] | VV | 2 | 4 | True | 1 | ROZPOCET
43 | K | 452112112 | Osazení betonových prstenců nebo rámů v do 100 mm pod poklopy a mříže | kus | 3 |  | 0 | CS ÚRS 2023 02 |  | základní |  | 0 | 0.08742 | 0.26226 | 0 | 0 | 4 | K | 2 |  |  |  | ROZPOCET | [5 empty] | 0 | 0 | 0 | 0 | 0 | 1 | 0 | 4 | -188970977
| PP |  | Osazení betonových dílců prstenců nebo rámů pod poklopy a mříže, výšky do 100 mm | [14 empty] | PP | 2
| Online PSC |  | https://podminky.urs.cz/item/CS_URS_2023_02/452112112 | [14 empty] | Online PSC | 2
| VV |  | Viz přílohu D.6 a D.12 | [14 empty] | VV | 2 | 1 | True | 0 | ROZPOCET
| VV |  | "prstenec 63/8" 1 |  | 1 | [12 empty] | VV | 2 | 2 | True | 0 | ROZPOCET
| VV |  | "prstenec 63/10" 2 |  | 2 | [12 empty] | VV | 2 | 2 | True | 0 | ROZPOCET
| VV |  | Součet |  | 3 | [12 empty] | VV | 2 | 4 | True | 1 | ROZPOCET
44 | M | 59224176 | prstenec šachtový vyrovnávací betonový 625x120x80mm | kus | 1 |  | 0 | CS ÚRS 2023 02 |  | základní |  | 0 | 0.051 | 0.051 | 0 | 0 | 8 | M | 2 |  |  |  | ROZPOCET | [5 empty] | 0 | 0 | 0 | 0 | 0 | 1 | 0 | 4 | 873394941
| PP |  | prstenec šachtový vyrovnávací betonový 625x120x80mm | [14 empty] | PP | 2
45 | M | 59224187 | prstenec šachtový vyrovnávací betonový 625x120x100mm | kus | 2 |  | 0 | CS ÚRS 2023 02 |  | základní |  | 0 | 0.068 | 0.136 | 0 | 0 | 8 | M | 2 |  |  |  | ROZPOCET | [5 empty] | 0 | 0 | 0 | 0 | 0 | 1 | 0 | 4 | 1520862308
| PP |  | prstenec šachtový vyrovnávací betonový 625x120x100mm | [14 empty] | PP | 2
46 | K | 452311131 | Podkladní desky z betonu prostého bez zvýšených nároků na prostředí tř. C 12/15 otevřený výkop | m3 | 0.471 |  | 0 | CS ÚRS 2023 02 |  | základní |  | 0 | 0 | 0 | 0 | 0 | 4 | K | 2 |  |  |  | ROZPOCET | [5 empty] | 0 | 0 | 0 | 0 | 0 | 1 | 0 | 4 | 1118634822
| PP |  | Podkladní a zajišťovací konstrukce z betonu prostého v otevřeném výkopu bez zvýšených nároků na prostředí desky pod potrubí, stoky a drobné objekty z betonu tř. C 12/15 | [14 empty] | PP | 2
| Online PSC |  | https://podminky.urs.cz/item/CS_URS_2023_02/452311131 | [14 empty] | Online PSC | 2
| VV |  | Podkladní beton pod RŠ3 | [14 empty] | VV | 2 | 1 | True | 0 | ROZPOCET
| VV |  | 0,15*(2,0^2*pi/4) |  | 0.471 | [12 empty] | VV | 2 | 2 | True | 1 | ROZPOCET
| D | 8 | Trubní vedení |  |  |  | 0 |  |  |  |  | 0 |  | 12.2524 |  | 0 | 1 | D | 1 |  |  |  | ROZPOCET | [11 empty] | 0
47 | K | 871260310R | Montáž kanalizačního potrubí hladkého plnostěnného PE-HD SN 8 DN 100 | m | 2.3 |  | 0 |  |  | základní |  | 0 | 1e-05 | 2.3e-05 | 0 | 0 | 4 | K | 2 |  |  |  | ROZPOCET | [5 empty] | 0 | 0 | 0 | 0 | 0 | 1 | 0 | 4 | 832784189
| PP |  | Montáž kanalizačního potrubí hladkého plnostěnného PE-HD SN 8 DN 100 | [14 empty] | PP | 2
| VV |  | Potrubí odvzdušnění - viz přílohu D.6 | [14 empty] | VV | 2 | 1 | True | 0 | ROZPOCET
| VV |  | 1,5+0,8 |  | 2.3 | [12 empty] | VV | 2 | 2 | True | 1 | ROZPOCET
48 | M | 28619320R | trubka kanalizační (neperforovaná) PE-HD D 110mm SN8 | m | 2.415 |  | 0 |  |  | základní |  | 0 | 0.00135 | 0.0032603 | 0 | 0 | 8 | M | 2 |  |  |  | ROZPOCET | [5 empty] | 0 | 0 | 0 | 0 | 0 | 1 | 0 | 4 | -1134086013
| PP |  | trubka kanalizační (neperforovaná) PE-HD D 110mm SN8 | [14 empty] | PP | 2
| VV |  | Potrubí vsaku - viz přílohu D.6 | [14 empty] | VV | 2 | 1 | True | 0 | ROZPOCET
| VV |  | (1,5+0,8)*1,05 "5% ztratné" |  | 2.415 | [12 empty] | VV | 2 | 2 | True | 1 | ROZPOCET
49 | K | 871355221 | Kanalizační potrubí z tvrdého PVC jednovrstvé tuhost třídy SN8 DN 200 | m | 2.3 |  | 0 | CS ÚRS 2023 02 |  | základní |  | 0 | 0.0044 | 0.01012 | 0 | 0 | 4 | K | 2 |  |  |  | ROZPOCET | [5 empty] | 0 | 0 | 0 | 0 | 0 | 1 | 0 | 4 | -1954624880
| PP |  | Kanalizační potrubí z tvrdého PVC v otevřeném výkopu ve sklonu do 20 %, hladkého plnostěnného jednovrstvého, tuhost třídy SN 8 DN 200 | [14 empty] | PP | 2
| Online PSC |  | https://podminky.urs.cz/item/CS_URS_2023_02/871355221 | [14 empty] | Online PSC | 2
| VV |  | Potrubí vsaku - viz přílohu D.6 | [14 empty] | VV | 2 | 1 | True | 0 | ROZPOCET
| VV |  | 1,5+0,8 |  | 2.3 | [12 empty] | VV | 2 | 2 | True | 1 | ROZPOCET
50 | K | 871365241 | Kanalizační potrubí z tvrdého PVC vícevrstvé tuhost třídy SN12 DN 250 | m | 5.4 |  | 0 | CS ÚRS 2023 02 |  | základní |  | 0 | 0.01323 | 0.071442 | 0 | 0 | 4 | K | 2 |  |  |  | ROZPOCET | [5 empty] | 0 | 0 | 0 | 0 | 0 | 1 | 0 | 4 | -1656920538
| PP |  | Kanalizační potrubí z tvrdého PVC v otevřeném výkopu ve sklonu do 20 %, hladkého plnostěnného vícevrstvého, tuhost třídy SN 12 DN 250 | [14 empty] | PP | 2
| Online PSC |  | https://podminky.urs.cz/item/CS_URS_2023_02/871365241 | [14 empty] | Online PSC | 2
| VV |  | Viz přílohu C.3 a D.2.10 | [14 empty] | VV | 2 | 1 | True | 0 | ROZPOCET
| VV |  | Potrubí přepadu z RŠ3, zemní práce jsou součástí SO 08 | [14 empty] | VV | 2 | 1 | True | 0 | ROZPOCET
| VV |  | "potrubí přepadu" 4,4 |  | 4.4 | [12 empty] | VV | 2 | 2 | True | 0 | ROZPOCET
| VV |  | "potrubí obtoku u šachty" 1,0 |  | 1 | [12 empty] | VV | 2 | 2 | True | 0 | ROZPOCET
| VV | PVC_DN250 | Součet |  | 5.4 | [12 empty] | VV | 2 | 4 | True | 1 | ROZPOCET
51 | K | 877265211R | Montáž tvarovek z PE-HD jednoosé DN100, DN 110 | kus | 3 |  | 0 |  |  | základní |  | 0 | 0 | 0 | 0 | 0 | 4 | K | 2 |  |  |  | ROZPOCET | [5 empty] | 0 | 0 | 0 | 0 | 0 | 1 | 0 | 4 | -889557156
| PP |  | Montáž tvarovek na kanalizačním potrubí z trub z plastu z tvrdého PVC, PE-HD nebo z polypropylenu v otevřeném výkopu jednoosých DN 110 | [14 empty] | PP | 2
| VV |  | Potrubí odvzdušnění - viz přílohu D.6 | [14 empty] | VV | 2 | 1 | True | 0 | ROZPOCET
| VV |  | 1 "kolenu 45°" |  | 1 | [12 empty] | VV | 2 | 2 | True | 0 | ROZPOCET
| VV |  | 2 "přechod na drenážní potrubí" |  | 2 | [12 empty] | VV | 2 | 2 | True | 0 | ROZPOCET
| VV |  | Součet |  | 3 | [12 empty] | VV | 2 | 4 | True | 1 | ROZPOCET
52 | M | 28619342R | koleno kanalizační PE-HD 45° D 100mm | kus | 1 |  | 0 |  |  | základní |  | 0 | 0.0002 | 0.0002 | 0 | 0 | 8 | M | 2 |  |  |  | ROZPOCET | [5 empty] | 0 | 0 | 0 | 0 | 0 | 1 | 0 | 4 | -409243352
| PP |  | koleno kanalizační PE-HD 45° D 100mm | [14 empty] | PP | 2
53 | M | 28610413R | přechod drenážního potrubí systému budov DN 100 na potrubí PE-HD neperforované | kus | 2 |  | 0 |  |  | základní |  | 0 | 0 | 0 | 0 | 0 | 8 | M | 2 |  |  |  | ROZPOCET | [5 empty] | 0 | 0 | 0 | 0 | 0 | 1 | 0 | 4 | -828278917
| PP |  | přechod drenážního potrubí systému budov DN 100 na potrubí PE-HD neperforované | [14 empty] | PP | 2
54 | K | 877265231R | Montáž drenážní zátky z PE-HD DN 110 | kus | 2 |  | 0 |  |  | základní |  | 0 | 0 | 0 | 0 | 0 | 4 | K | 2 |  |  |  | ROZPOCET | [5 empty] | 0 | 0 | 0 | 0 | 0 | 1 | 0 | 4 | -107239181
| PP |  | Montáž tvarovek na kanalizačním potrubí z trub z plastu z tvrdého PVC, PE-HD nebo z polypropylenu v otevřeném výkopu zátky DN 110 | [14 empty] | PP | 2
| VV |  | 2 "viz přílohu D.6" |  | 2 | [12 empty] | VV | 2 | 2 | True | 1 | ROZPOCET
55 | M | 28610682R | zátka koncová drenážního tyčového potrubí systému inženýrských liniových staveb HD-PE SN 8 DN 100 | kus | 2 |  | 0 |  |  | základní |  | 0 | 3e-05 | 6e-05 | 0 | 0 | 8 | M | 2 |  |  |  | ROZPOCET | [5 empty] | 0 | 0 | 0 | 0 | 0 | 1 | 0 | 4 | -1588198315
| PP |  | zátka koncová drenážního tyčového potrubí systému inženýrských liniových staveb HD-PE SN 8 DN 100 | [14 empty] | PP | 2
56 | K | 877350430 | Montáž spojek na kanalizačním potrubí z PP trub korugovaných DN 200 | kus | 1 |  | 0 | CS ÚRS 2023 02 |  | základní |  | 0 | 0.0001 | 0.0001 | 0 | 0 | 4 | K | 2 |  |  |  | ROZPOCET | [5 empty] | 0 | 0 | 0 | 0 | 0 | 1 | 0 | 4 | -1454271268
| PP |  | Montáž tvarovek na kanalizačním plastovém potrubí z polypropylenu PP nebo tvrdého PVC korugovaného nebo žebrovaného spojek, redukcí nebo navrtávacích sedel DN 200 | [14 empty] | PP | 2
| Online PSC |  | https://podminky.urs.cz/item/CS_URS_2023_02/877350430 | [14 empty] | Online PSC | 2
| VV |  | 1 "napojení potrubí na šachtu PP - viz D.1 a D.2.10" |  | 1 | [12 empty] | VV | 2 | 2 | True | 1 | ROZPOCET
57 | M | 28661846 | spojka navrtávané kanalizace DN 200 do korugovaného potrubí | kus | 1 |  | 0 | CS ÚRS 2023 02 |  | základní |  | 0 | 0.00149 | 0.00149 | 0 | 0 | 8 | M | 2 |  |  |  | ROZPOCET | [5 empty] | 0 | 0 | 0 | 0 | 0 | 1 | 0 | 4 | 410104772
| PP |  | spojka navrtávané kanalizace DN 200 do korugovaného potrubí | [14 empty] | PP | 2
58 | K | 877355211 | Montáž kolen na kanalizačním potrubí z PP nebo tvrdého PVC trub hladkých plnostěnných DN 200 | kus | 3 |  | 0 | CS ÚRS 2023 02 |  | základní |  | 0 | 0 | 0 | 0 | 0 | 4 | K | 2 |  |  |  | ROZPOCET | [5 empty] | 0 | 0 | 0 | 0 | 0 | 1 | 0 | 4 | 304933227
| PP |  | Montáž tvarovek na kanalizačním plastovém potrubí z polypropylenu PP nebo tvrdého PVC hladkého plnostěnného kolen, víček nebo hrdlových uzávěrů DN 200 | [14 empty] | PP | 2
| Online PSC |  | https://podminky.urs.cz/item/CS_URS_2023_02/877355211 | [14 empty] | Online PSC | 2
| VV |  | Potrubí vsaku - viz přílohu D.6 | [14 empty] | VV | 2 | 1 | True | 0 | ROZPOCET
| VV |  | 1 "koleno 45°" |  | 1 | [12 empty] | VV | 2 | 2 | True | 0 | ROZPOCET
| VV |  | 2 "přechod na drenážní potrubí" |  | 2 | [12 empty] | VV | 2 | 2 | True | 0 | ROZPOCET
| VV |  | Součet |  | 3 | [12 empty] | VV | 2 | 4 | True | 1 | ROZPOCET
59 | M | 28611366 | koleno kanalizační PVC KG 200x45° | kus | 1 |  | 0 | CS ÚRS 2023 02 |  | základní |  | 0 | 0.0014 | 0.0014 | 0 | 0 | 8 | M | 2 |  |  |  | ROZPOCET | [5 empty] | 0 | 0 | 0 | 0 | 0 | 1 | 0 | 4 | 170434164
| PP |  | koleno kanalizační PVC KG 200x45° | [14 empty] | PP | 2
60 | M | 28610673R | přechod drenážního tyčového potrubí systému inženýrských liniových staveb HD-PE SN 8 DN 200 na hrdlo potrubí KG SN 8 DN 200 | kus | 2 |  | 0 |  |  | základní |  | 0 | 0.00108 | 0.00216 | 0 | 0 | 8 | M | 2 |  |  |  | ROZPOCET | [5 empty] | 0 | 0 | 0 | 0 | 0 | 1 | 0 | 4 | 392237372
| PP |  | přechod drenážního tyčového potrubí systému inženýrských liniových staveb HD-PE SN 8 DN 200 na hrdlo potrubí KG SN 8 DN 200 | [14 empty] | PP | 2
61 | K | 877355231R | Montáž drenážní zátky z tvrdého PE-HD DN 200 | kus | 2 |  | 0 |  |  | základní |  | 0 | 1e-05 | 2e-05 | 0 | 0 | 4 | K | 2 |  |  |  | ROZPOCET | [5 empty] | 0 | 0 | 0 | 0 | 0 | 1 | 0 | 4 | -958810186
| PP |  | Montáž tvarovek na kanalizačním potrubí z trub z plastu z tvrdého PVC, PE-HD nebo z polypropylenu v otevřeném výkopu drenážní zátky DN 200 | [14 empty] | PP | 2
| VV |  | Uvažováno jako montáž zátky drenážního potrubí | [14 empty] | VV | 2 | 1 | True | 0 | ROZPOCET
| VV |  | 2 "viz přílohu D.6" |  | 2 | [12 empty] | VV | 2 | 2 | True | 1 | ROZPOCET
62 | M | 28610684R | zátka koncová drenážního tyčového potrubí systému inženýrských liniových staveb HD-PE SN 8 DN 200 | kus | 2 |  | 0 |  |  | základní |  | 0 | 9e-05 | 0.00018 | 0 | 0 | 8 | M | 2 |  |  |  | ROZPOCET | [5 empty] | 0 | 0 | 0 | 0 | 0 | 1 | 0 | 4 | 736622314
| PP |  | zátka koncová drenážního tyčového potrubí systému inženýrských liniových staveb HD-PE SN 8 DN 200 | [14 empty] | PP | 2
63 | K | 877365211 | Montáž kolen na kanalizačním potrubí z PP nebo tvrdého PVC trub hladkých plnostěnných DN 250 | kus | 6 |  | 0 | CS ÚRS 2023 02 |  | základní |  | 0 | 0 | 0 | 0 | 0 | 4 | K | 2 |  |  |  | ROZPOCET | [5 empty] | 0 | 0 | 0 | 0 | 0 | 1 | 0 | 4 | 956393469
| PP |  | Montáž tvarovek na kanalizačním plastovém potrubí z polypropylenu PP nebo tvrdého PVC hladkého plnostěnného kolen, víček nebo hrdlových uzávěrů DN 250 | [14 empty] | PP | 2
| Online PSC |  | https://podminky.urs.cz/item/CS_URS_2023_02/877365211 | [14 empty] | Online PSC | 2
| VV |  | Viz přílohu D.1 a D.6 | [14 empty] | VV | 2 | 1 | True | 0 | ROZPOCET
| VV |  | "koleno 90°" 1 |  | 1 | [12 empty] | VV | 2 | 2 | True | 0 | ROZPOCET
| VV |  | "koleno 45°" 3 |  | 3 | [12 empty] | VV | 2 | 2 | True | 0 | ROZPOCET
| VV |  | "koleno 30°" 1 |  | 1 | [12 empty] | VV | 2 | 2 | True | 0 | ROZPOCET
| VV |  | "redukce 250/200" 1 |  | 1 | [12 empty] | VV | 2 | 2 | True | 0 | ROZPOCET
| VV |  | Součet |  | 6 | [12 empty] | VV | 2 | 4 | True | 1 | ROZPOCET
64 | M | 28612211 | koleno kanalizační plastové PVC KG DN 250/90° SN12/16 | kus | 1 |  | 0 | CS ÚRS 2023 02 |  | základní |  | 0 | 0.0039 | 0.0039 | 0 | 0 | 8 | M | 2 |  |  |  | ROZPOCET | [5 empty] | 0 | 0 | 0 | 0 | 0 | 1 | 0 | 4 | -1498954206
| PP |  | koleno kanalizační plastové PVC KG DN 250/90° SN12/16 | [14 empty] | PP | 2
65 | M | 28612210 | koleno kanalizační plastové PVC KG DN 250/45° SN12/16 | kus | 3 |  | 0 | CS ÚRS 2023 02 |  | základní |  | 0 | 0.003 | 0.009 | 0 | 0 | 8 | M | 2 |  |  |  | ROZPOCET | [5 empty] | 0 | 0 | 0 | 0 | 0 | 1 | 0 | 4 | 366656816
| PP |  | koleno kanalizační plastové PVC KG DN 250/45° SN12/16 | [14 empty] | PP | 2
66 | M | 28612209 | koleno kanalizační plastové PVC KG DN 250/30° SN12/16 | kus | 1 |  | 0 | CS ÚRS 2023 02 |  | základní |  | 0 | 0.0027 | 0.0027 | 0 | 0 | 8 | M | 2 |  |  |  | ROZPOCET | [5 empty] | 0 | 0 | 0 | 0 | 0 | 1 | 0 | 4 | 586115263
| PP |  | koleno kanalizační plastové PVC KG DN 250/30° SN12/16 | [14 empty] | PP | 2
67 | M | 28611512R | redukce kanalizační PVC 250/200 SN12/16 | kus | 1 |  | 0 |  |  | základní |  | 0 | 0.0022 | 0.0022 | 0 | 0 | 8 | M | 2 |  |  |  | ROZPOCET | [5 empty] | 0 | 0 | 0 | 0 | 0 | 1 | 0 | 4 | 1599770525
| PP |  | redukce kanalizační PVC 250/200 SN12/16 | [14 empty] | PP | 2
68 | K | 877365221 | Montáž odboček na kanalizačním potrubí z PP nebo tvrdého PVC trub hladkých plnostěnných DN 250 | kus | 1 |  | 0 | CS ÚRS 2023 02 |  | základní |  | 0 | 0 | 0 | 0 | 0 | 4 | K | 2 |  |  |  | ROZPOCET | [5 empty] | 0 | 0 | 0 | 0 | 0 | 1 | 0 | 4 | 2115084941
| PP |  | Montáž tvarovek na kanalizačním plastovém potrubí z polypropylenu PP nebo tvrdého PVC hladkého plnostěnného odboček DN 250 | [14 empty] | PP | 2
| Online PSC |  | https://podminky.urs.cz/item/CS_URS_2023_02/877365221 | [14 empty] | Online PSC | 2
| VV |  | Obtok šachty PP - viz D.1 | [14 empty] | VV | 2 | 1 | True | 0 | ROZPOCET
| VV |  | "odbočka 250/250" 1 |  | 1 | [12 empty] | VV | 2 | 2 | True | 1 | ROZPOCET
69 | M | 28612226 | odbočka kanalizační plastová PVC KG DN 250x250/45° SN12/16 | kus | 1 |  | 0 | CS ÚRS 2023 02 |  | základní |  | 0 | 0.0067 | 0.0067 | 0 | 0 | 8 | M | 2 |  |  |  | ROZPOCET | [5 empty] | 0 | 0 | 0 | 0 | 0 | 1 | 0 | 4 | -1876362217
| PP |  | odbočka kanalizační plastová PVC KG DN 250x250/45° SN12/16 | [14 empty] | PP | 2
70 | K | 877370330 | Montáž spojek na kanalizačním potrubí z PP nebo tvrdého PVC trub hladkých plnostěnných DN 300 | kus | 1 |  | 0 | CS ÚRS 2023 02 |  | základní |  | 0 | 0 | 0 | 0 | 0 | 4 | K | 2 |  |  |  | ROZPOCET | [5 empty] | 0 | 0 | 0 | 0 | 0 | 1 | 0 | 4 | 142196933
| PP |  | Montáž tvarovek na kanalizačním plastovém potrubí z polypropylenu PP nebo tvrdého PVC hladkého plnostěnného spojek nebo redukcí DN 300 | [14 empty] | PP | 2
| Online PSC |  | https://podminky.urs.cz/item/CS_URS_2023_02/877370330 | [14 empty] | Online PSC | 2
| VV |  | 1 "viz D.1 a D.2.10, D.3.4" |  | 1 | [12 empty] | VV | 2 | 2 | True | 1 | ROZPOCET
71 | M | 28617238 | spojka přesuvná kanalizační PP DN 300 | kus | 1 |  | 0 | CS ÚRS 2023 02 |  | základní |  | 0 | 0.0042 | 0.0042 | 0 | 0 | 8 | M | 2 |  |  |  | ROZPOCET | [5 empty] | 0 | 0 | 0 | 0 | 0 | 1 | 0 | 4 | 333770310
| PP |  | spojka přesuvná kanalizační PP DN 300 | [14 empty] | PP | 2
72 | K | 877375121R | Výřez a montáž tvarovek odbočných na potrubí z kanalizačních trub z PP DN 300 | kus | 1 |  | 0 | CS ÚRS 2023 02 |  | základní |  | 0 | 0.00012 | 0.00012 | 0 | 0 | 4 | K | 2 |  |  |  | ROZPOCET | [5 empty] | 0 | 0 | 0 | 0 | 0 | 1 | 0 | 4 | 2082582483
| PP |  | Výřez a montáž odbočné tvarovky na potrubí z trub z tvrdého PP DN 300 | [14 empty] | PP | 2
| Online PSC |  | https://podminky.urs.cz/item/CS_URS_2023_02/877375121R | [14 empty] | Online PSC | 2
| VV |  | 1 "viz D.1 a D.2.10, D.3.4" |  | 1 | [12 empty] | VV | 2 | 2 | True | 1 | ROZPOCET
73 | M | 28617216 | odbočka kanalizační PP SN16 45° DN 300/250 | kus | 1 |  | 0 | CS ÚRS 2023 02 |  | základní |  | 0 | 0.0097 | 0.0097 | 0 | 0 | 8 | M | 2 |  |  |  | ROZPOCET | [5 empty] | 0 | 0 | 0 | 0 | 0 | 1 | 0 | 4 | 876926330
| PP |  | odbočka kanalizační PP SN16 45° DN 300/250 | [14 empty] | PP | 2
74 | K | 891365111 | Montáž koncových klapek hrdlových DN 250 | kus | 1 |  | 0 | CS ÚRS 2023 02 |  | základní |  | 0 | 0.0012 | 0.0012 | 0 | 0 | 4 | K | 2 |  |  |  | ROZPOCET | [5 empty] | 0 | 0 | 0 | 0 | 0 | 1 | 0 | 4 | 481481471
| PP |  | Montáž vodovodních armatur na potrubí koncových klapek (žabích) hrdlových DN 250 | [14 empty] | PP | 2
| Online PSC |  | https://podminky.urs.cz/item/CS_URS_2023_02/891365111 | [14 empty] | Online PSC | 2
| VV |  | 1 "viz přílohu D.1 a D.6" |  | 1 | [12 empty] | VV | 2 | 2 | True | 1 | ROZPOCET
75 | M | R02 | koncová klapka pro PE-HD pro potrubí PVC KG DN250 | kus | 1 |  | 0 |  |  | základní |  | 0 | 0 | 0 | 0 | 0 | 8 | M | 2 |  |  |  | ROZPOCET | [5 empty] | 0 | 0 | 0 | 0 | 0 | 1 | 0 | 4 | -2026795326
| PP |  | koncová klapka pro PE-HD pro potrubí PVC KG DN250 | [14 empty] | PP | 2
76 | K | 892372111 | Zabezpečení konců potrubí DN do 300 při tlakových zkouškách vodou | kus | 2 |  | 0 | CS ÚRS 2023 02 |  | základní |  | 0 | 0.45937 | 0.91874 | 0 | 0 | 4 | K | 2 |  |  |  | ROZPOCET | [5 empty] | 0 | 0 | 0 | 0 | 0 | 1 | 0 | 4 | 635876177
| PP |  | Tlakové zkoušky vodou zabezpečení konců potrubí při tlakových zkouškách DN do 300 | [14 empty] | PP | 2
| Online PSC |  | https://podminky.urs.cz/item/CS_URS_2023_02/892372111 | [14 empty] | Online PSC | 2
77 | K | 892381111 | Tlaková zkouška vodou potrubí DN 250, DN 300 nebo 350 | m | 5.4 |  | 0 | CS ÚRS 2023 02 |  | základní |  | 0 | 0 | 0 | 0 | 0 | 4 | K | 2 |  |  |  | ROZPOCET | [5 empty] | 0 | 0 | 0 | 0 | 0 | 1 | 0 | 4 | 624976714
| PP |  | Tlakové zkoušky vodou na potrubí DN 250, 300 nebo 350 | [14 empty] | PP | 2
| Online PSC |  | https://podminky.urs.cz/item/CS_URS_2023_02/892381111 | [14 empty] | Online PSC | 2
| VV |  | PVC_DN250 |  | 5.4 | [12 empty] | VV | 2 | 2 | True | 1 | ROZPOCET
78 | K | 894118001 | Příplatek ZKD 0,60 m výšky vstupu na potrubí | kus | 3 |  | 0 | CS ÚRS 2023 02 |  | základní |  | 0 | 0.03573 | 0.10719 | 0 | 0 | 4 | K | 2 |  |  |  | ROZPOCET | [5 empty] | 0 | 0 | 0 | 0 | 0 | 1 | 0 | 4 | -289109522
| PP |  | Šachty kanalizační zděné Příplatek k cenám za každých dalších 0,60 m výšky vstupu | [14 empty] | PP | 2
| Online PSC |  | https://podminky.urs.cz/item/CS_URS_2023_02/894118001 | [14 empty] | Online PSC | 2
| P |  | Poznámka k položce: Sachta DN 1500. | [14 empty] | P | 2
| VV |  | Viz přílohu D.6 a D.12 | [14 empty] | VV | 2 | 1 | True | 0 | ROZPOCET
| VV |  | "RŠ3" 3 |  | 3 | [12 empty] | VV | 2 | 2 | True | 1 | ROZPOCET
79 | K | 894411121 | Zřízení šachet kanalizačních z betonových dílců na potrubí DN přes 200 do 300 dno beton tř. C 25/30 | kus | 1 |  | 0 | CS ÚRS 2023 02 |  | základní |  | 0 | 2.1159 | 2.1159 | 0 | 0 | 4 | K | 2 |  |  |  | ROZPOCET | [5 empty] | 0 | 0 | 0 | 0 | 0 | 1 | 0 | 4 | -704142620
| PP |  | Zřízení šachet kanalizačních z betonových dílců výšky vstupu do 1,50 m s obložením dna betonem tř. C 25/30, na potrubí DN přes 200 do 300 | [14 empty] | PP | 2
| Online PSC |  | https://podminky.urs.cz/item/CS_URS_2023_02/894411121 | [14 empty] | Online PSC | 2
| P |  | Poznámka k položce: Sachta DN 1500. | [14 empty] | P | 2
| VV |  | Viz přílohu D.6 a D.12 | [14 empty] | VV | 2 | 1 | True | 0 | ROZPOCET
| VV |  | "RŠ3" 1 |  | 1 | [12 empty] | VV | 2 | 2 | True | 1 | ROZPOCET
80 | M | PFB.1126006 | Dno výšky 1500 mm přímé - VÝROBA NA ZAKÁZKU TBZ-Q.1 150/184 V120 | kus | 1 |  | 0 |  |  | základní |  | 0 | 6.6 | 6.6 | 0 | 0 | 8 | M | 2 |  |  |  | ROZPOCET | [5 empty] | 0 | 0 | 0 | 0 | 0 | 1 | 0 | 4 | 1955136693
| PP |  | Dno výšky 1500 mm přímé - VÝROBA NA ZAKÁZKU TBZ-Q.1 150/184 V120 | [14 empty] | PP | 2
| P |  | Poznámka k položce: Kanalizační betonové dno s přítoky dle tab. šachtových den v příloze D.12 Stupadla: ocel s PE povlakem S otvory pro odvětrávací potrubí. | [14 empty] | P | 2
81 | M | PFB.1122161J | Skruž TBS-Q.1 150/50 | kus | 1 |  | 0 |  |  | základní |  | 0 | 0.87 | 0.87 | 0 | 0 | 8 | M | 2 |  |  |  | ROZPOCET | [5 empty] | 0 | 0 | 0 | 0 | 0 | 1 | 0 | 4 | -857908545
| PP |  | Skruž TBS-Q.1 150/50 | [14 empty] | PP | 2
82 | M | PFB.1121502 | Deska zákrytováTZK-Q.1 150-63/17 | kus | 1 |  | 0 |  |  | základní |  | 0 | 1.09 | 1.09 | 0 | 0 | 8 | M | 2 |  |  |  | ROZPOCET | [5 empty] | 0 | 0 | 0 | 0 | 0 | 1 | 0 | 4 | -1122684150
| PP |  | Deska zákrytováTZK-Q.1 150-63/17 | [14 empty] | PP | 2
83 | M | PFB.0006004OZ | Těsnění elastomerové pro spojení šachtových dílů EMT DN 1500 | kus | 2 |  | 0 |  |  | základní |  | 0 | 0.004 | 0.008 | 0 | 0 | 8 | M | 2 |  |  |  | ROZPOCET | [5 empty] | 0 | 0 | 0 | 0 | 0 | 1 | 0 | 4 | -709873721
| PP |  | Těsnění elastomerové pro spojení šachtových dílů EMT DN 1500 | [14 empty] | PP | 2
84 | K | 894812321 | Revizní a čistící šachta z PP typ DN 600/250 šachtové dno průtočné | kus | 1 |  | 0 | CS ÚRS 2023 02 |  | základní |  | 0 | 0.10833 | 0.10833 | 0 | 0 | 4 | K | 2 |  |  |  | ROZPOCET | [5 empty] | 0 | 0 | 0 | 0 | 0 | 1 | 0 | 4 | 458986356
| PP |  | Revizní a čistící šachta z polypropylenu PP pro hladké trouby DN 600 šachtové dno (DN šachty / DN trubního vedení) DN 600/250 průtočné | [14 empty] | PP | 2
| Online PSC |  | https://podminky.urs.cz/item/CS_URS_2023_02/894812321 | [14 empty] | Online PSC | 2
| VV |  | 1 "viz D.1 a D.2.10, D.3.6" |  | 1 | [12 empty] | VV | 2 | 2 | True | 1 | ROZPOCET
85 | K | 894812333 | Revizní a čistící šachta z PP DN 600 šachtová roura korugovaná světlé hloubky 3000 mm | kus | 1 |  | 0 | CS ÚRS 2023 02 |  | základní |  | 0 | 0.03637 | 0.03637 | 0 | 0 | 4 | K | 2 |  |  |  | ROZPOCET | [5 empty] | 0 | 0 | 0 | 0 | 0 | 1 | 0 | 4 | 601250207
| PP |  | Revizní a čistící šachta z polypropylenu PP pro hladké trouby DN 600 roura šachtová korugovaná, světlé hloubky 3 000 mm | [14 empty] | PP | 2
| Online PSC |  | https://podminky.urs.cz/item/CS_URS_2023_02/894812333 | [14 empty] | Online PSC | 2
| VV |  | 1 "viz D.1 a D.2.10, D.3.6" |  | 1 | [12 empty] | VV | 2 | 2 | True | 1 | ROZPOCET
86 | K | 894812339 | Příplatek k rourám revizní a čistící šachty z PP DN 600 za uříznutí šachtové roury | kus | 1 |  | 0 | CS ÚRS 2023 02 |  | základní |  | 0 | 0 | 0 | 0 | 0 | 4 | K | 2 |  |  |  | ROZPOCET | [5 empty] | 0 | 0 | 0 | 0 | 0 | 1 | 0 | 4 | -571865224
| PP |  | Revizní a čistící šachta z polypropylenu PP pro hladké trouby DN 600 Příplatek k cenám 2331 - 2334 za uříznutí šachtové roury | [14 empty] | PP | 2
| Online PSC |  | https://podminky.urs.cz/item/CS_URS_2023_02/894812339 | [14 empty] | Online PSC | 2
| VV |  | 1 "viz D.1 a D.2.10, D.3.6" |  | 1 | [12 empty] | VV | 2 | 2 | True | 1 | ROZPOCET
87 | K | 894812359 | Revizní a čistící šachta z PP DN 600 poklop litinový pro třídu zatížení B125 s plastovým konusem | kus | 1 |  | 0 | CS ÚRS 2023 02 |  | základní |  | 0 | 0.1313 | 0.1313 | 0 | 0 | 4 | K | 2 |  |  |  | ROZPOCET | [5 empty] | 0 | 0 | 0 | 0 | 0 | 1 | 0 | 4 | -1529749726
| PP |  | Revizní a čistící šachta z polypropylenu PP pro hladké trouby DN 600 poklop (mříž) litinový pro třídu zatížení B125 s plastovým konusem | [14 empty] | PP | 2
| Online PSC |  | https://podminky.urs.cz/item/CS_URS_2023_02/894812359 | [14 empty] | Online PSC | 2
| VV |  | 1 "viz D.1 a D.2.10, D.3.6" |  | 1 | [12 empty] | VV | 2 | 2 | True | 1 | ROZPOCET
88 | K | 899103112 | Osazení poklopů litinových, ocelových nebo železobetonových včetně rámů pro třídu zatížení B125, C250 | kus | 1 |  | 0 | CS ÚRS 2023 02 |  | základní |  | 0 | 0.09 | 0.09 | 0 | 0 | 4 | K | 2 |  |  |  | ROZPOCET | [5 empty] | 0 | 0 | 0 | 0 | 0 | 1 | 0 | 4 | 609728109
| PP |  | Osazení poklopů litinových, ocelových nebo železobetonových včetně rámů pro třídu zatížení B125, C250 | [14 empty] | PP | 2
| Online PSC |  | https://podminky.urs.cz/item/CS_URS_2023_02/899103112 | [14 empty] | Online PSC | 2
| VV |  | 1 "viz D.6 a D.12" |  | 1 | [12 empty] | VV | 2 | 2 | True | 1 | ROZPOCET
89 | M | 55241010 | poklop třída B125, kruhový rám, vstup 600mm s ventilací | kus | 1 |  | 0 | CS ÚRS 2023 02 |  | základní |  | 0 | 0.046 | 0.046 | 0 | 0 | 8 | M | 2 |  |  |  | ROZPOCET | [5 empty] | 0 | 0 | 0 | 0 | 0 | 1 | 0 | 4 | -106111171
| PP |  | poklop třída B125, kruhový rám, vstup 600mm s ventilací | [14 empty] | PP | 2
| P |  | Poznámka k položce: S odvětráním. | [14 empty] | P | 2
90 | K | 899722112 | Krytí potrubí z plastů výstražnou fólií z PVC 25 cm | m | 5.4 |  | 0 | CS ÚRS 2023 02 |  | základní |  | 0 | 7e-05 | 0.000378 | 0 | 0 | 4 | K | 2 |  |  |  | ROZPOCET | [5 empty] | 0 | 0 | 0 | 0 | 0 | 1 | 0 | 4 | -1658901664
| PP |  | Krytí potrubí z plastů výstražnou fólií z PVC šířky 25 cm | [14 empty] | PP | 2
| Online PSC |  | https://podminky.urs.cz/item/CS_URS_2023_02/899722112 | [14 empty] | Online PSC | 2
| P |  | Poznámka k položce: Hnědá výstražná fólie z PVC šířky 250 mm. | [14 empty] | P | 2
| VV |  | PVC_DN250 |  | 5.4 | [12 empty] | VV | 2 | 2 | True | 1 | ROZPOCET
91 | K | 8-R03 | Napojení a utěsnění odvzdušňovacího potrubí na rozdělovací šachtu | kus | 2 |  | 0 |  |  | základní |  | 0 | 0 | 0 | 0 | 0 | 4 | K | 2 |  |  |  | ROZPOCET | [5 empty] | 0 | 0 | 0 | 0 | 0 | 1 | 0 | 4 | 1738281534
| PP |  | Napojení a utěsnění odvzdušňovacího potrubí na rozdělovací šachtu | [14 empty] | PP | 2
| D | 998 | Přesun hmot |  |  |  | 0 |  |  |  |  | 0 |  | 0 |  | 0 | 1 | D | 1 |  |  |  | ROZPOCET | [11 empty] | 0
92 | K | 998276101 | Přesun hmot pro trubní vedení z trub z plastických hmot otevřený výkop | t | 23.708 |  | 0 | CS ÚRS 2023 02 |  | základní |  | 0 | 0 | 0 | 0 | 0 | 4 | K | 2 |  |  |  | ROZPOCET | [5 empty] | 0 | 0 | 0 | 0 | 0 | 1 | 0 | 4 | 1692473875
| PP |  | Přesun hmot pro trubní vedení hloubené z trub z plastických hmot nebo sklolaminátových pro vodovody, kanalizace, teplovody, produktovody v otevřeném výkopu dopravní vzdálenost do 15 m | [14 empty] | PP | 2
| Online PSC |  | https://podminky.urs.cz/item/CS_URS_2023_02/998276101 | [14 empty] | Online PSC | 2

## SO 04 - Podzemní vsakovac...
[18 empty] | {e291bcb0-c3f7-47e4-ad66-56edd444baf1} | [5 empty] | bour_ZB_DN1000 | Bourání ŽB potrubí DN1000 | m | 21 | 2
[18 empty] | 2 | [5 empty] | GT_oplasteni | Opláštění odvodnění | m2 | 288,018 | 2
| KRYCÍ LIST SOUPISU PRACÍ | [7 empty] | v --- níže se nacházejí doplnkové a pomocné údaje k sestavám --- v | [8 empty] | False | [5 empty] | nezap_jama | Hloubení nezapažených jam | m3 | 238,665 | 2
[24 empty] | obsyp | Obsyp potrubí | m3 | 6,191 | 2
| Stavba: | [22 empty] | obsyp_vsaku | Obsyp vsaků | m3 | 36,504 | 2
|  | Hospodaření se srážkovou vodou z budovy Přírodovědecké fakulty UP v Olomouci | [21 empty] | odvoz_tr3 | Odklizení přebytku zeminy v tř. 3 | m3 | 71,511 | 2
| Objekt: | [22 empty] | ohum_rov | Ohumusování v rovině | m2 | 127 | 2
|  | SO 04 - Podzemní vsakovací zařízení v ploše 34 m2 | [21 empty] | PVC_DN250 | Kanalizační potrubí PVC DN 250 | m | 8,6 | 2
[24 empty] | vsak_boxy | Vsakovací boxy | kus | 12 | 2
| KSO: |  |  |  |  | CC-CZ: | [17 empty] | zalití | Zalití rostlin vodou | m3 | 3,81 | 2
| Místo: |  | Olomouc – město |  |  | Datum: | 4. 9. 2023 | [16 empty] | zásyp | Zásyp se zhutněním | m3 | 167,154 | 2
| Zadavatel: |  |  |  |  | IČ: | 61989592
|  | Univerzita Palackého v Olomouci,Přírodovědecká fa. |  |  |  | DIČ: | CZ61989592
| Uchazeč: |  |  |  |  | IČ: | Vyplň údaj
|  | Vyplň údaj |  |  |  | DIČ: | Vyplň údaj
| Projektant: |  |  |  |  | IČ: | 05968551
|  | VHRoušar, s.r.o. |  |  |  | DIČ: | CZ05968551
| Zpracovatel: |  |  |  |  | IČ:
DIČ:
Poznámka:
| Cena bez DPH | [5 empty] | 0
|  |  | Základ daně |  |  | Sazba daně | Výše daně
| DPH | základní | 0 |  |  | 21% | 0
|  | snížená | 0 |  |  | 15% | 0
|  | zákl. přenesená | 0 |  |  | 21% | 0
|  | sníž. přenesená | 0 |  |  | 15% | 0
|  | nulová | 0 |  |  | 0% | 0
| Cena s DPH |  |  | v | CZK |  | 0
REKAPITULACE ČLENĚNÍ SOUPISU PRACÍ
Stavba:
Hospodaření se srážkovou vodou z budovy Přírodovědecké fakulty UP v Olomouci
Objekt:
SO 04 - Podzemní vsakovací zařízení v ploše 34 m2
Místo: |  |  | Olomouc – město |  |  | Datum: | 4. 9. 2023
Zadavatel: |  |  | Univerzita Palackého v Olomouci,Přírodovědecká fa. |  |  | Projektant: | VHRoušar, s.r.o.
Uchazeč: |  |  | Vyplň údaj |  |  | Zpracovatel:
Kód dílu - Popis | [6 empty] | Cena celkem [CZK]
Náklady stavby celkem | [6 empty] | 0 | [11 empty] | -1
| HSV - Práce a dodávky HSV | [5 empty] | 0
| 1 - Zemní práce | [5 empty] | 0
| 2 - Zakládání | [5 empty] | 0
| 4 - Vodorovné konstrukce | [5 empty] | 0
| 8 - Trubní vedení | [5 empty] | 0
| 997 - Přesun sutě | [5 empty] | 0
| 998 - Přesun hmot | [5 empty] | 0
SOUPIS PRACÍ
Stavba:
Hospodaření se srážkovou vodou z budovy Přírodovědecké fakulty UP v Olomouci
Objekt:
SO 04 - Podzemní vsakovací zařízení v ploše 34 m2
Místo: |  |  | Olomouc – město |  |  | Datum: | 4. 9. 2023
Zadavatel: |  |  | Univerzita Palackého v Olomouci,Přírodovědecká fa. |  |  | Projektant: | VHRoušar, s.r.o.
Uchazeč: |  |  | Vyplň údaj |  |  | Zpracovatel:
PČ | Typ | Kód | Popis | MJ | Množství | J.cena [CZK] | Cena celkem [CZK] | Cenová soustava |  | DPH | J. Nh [h] | Nh celkem [h] | J. hmotnost [t] | Hmotnost celkem [t] | J. suť [t] | Suť Celkem [t]
Náklady soupisu celkem | [6 empty] | 0 |  |  |  |  | 0 |  | 28.5576 |  | 34.65 |  | D | -1 | [15 empty] | 0
| D | HSV | Práce a dodávky HSV |  |  |  | 0 |  |  |  |  | 0 |  | 28.5576 |  | 34.65 | 1 | D | 0 |  |  |  | ROZPOCET | [11 empty] | 0
| D | 1 | Zemní práce |  |  |  | 0 |  |  |  |  | 0 |  | 0.007708 |  | 0 | 1 | D | 1 |  |  |  | ROZPOCET | [11 empty] | 0
1 | K | 115101201 | Čerpání vody na dopravní výšku do 10 m průměrný přítok do 500 l/min | hod | 240 |  | 0 | CS ÚRS 2023 02 |  | základní |  | 0 | 3e-05 | 0.0072 | 0 | 0 | 4 | K | 2 |  |  |  | ROZPOCET | [5 empty] | 0 | 0 | 0 | 0 | 0 | 1 | 0 | 4 | -401838265
| PP |  | Čerpání vody na dopravní výšku do 10 m s uvažovaným průměrným přítokem do 500 l/min | [14 empty] | PP | 2
| Online PSC |  | https://podminky.urs.cz/item/CS_URS_2023_02/115101201 | [14 empty] | Online PSC | 2
| VV |  | Předpokládané čerpání v hloubce nad 3 m viz Technickou zprávu | [14 empty] | VV | 2 | 1 | True | 0 | ROZPOCET
| VV |  | 24 "h" * 10 "dní" |  | 240 | [12 empty] | VV | 2 | 2 | True | 1 | ROZPOCET
2 | K | 121151113 | Sejmutí ornice plochy do 500 m2 tl vrstvy do 200 mm strojně | m2 | 127 |  | 0 | CS ÚRS 2023 02 |  | základní |  | 0 | 0 | 0 | 0 | 0 | 4 | K | 2 |  |  |  | ROZPOCET | [5 empty] | 0 | 0 | 0 | 0 | 0 | 1 | 0 | 4 | -312602445
| PP |  | Sejmutí ornice strojně při souvislé ploše přes 100 do 500 m2, tl. vrstvy do 200 mm | [14 empty] | PP | 2
| Online PSC |  | https://podminky.urs.cz/item/CS_URS_2023_02/121151113 | [14 empty] | Online PSC | 2
| VV |  | 127 "viz přílohu C.3 a D.7" |  | 127 | [12 empty] | VV | 2 | 2 | True | 0 | ROZPOCET
| VV | sejmuti | Součet |  | 127 | [12 empty] | VV | 2 | 4 | True | 1 | ROZPOCET
3 | K | 131251104 | Hloubení jam nezapažených v hornině třídy těžitelnosti I skupiny 3 objem do 500 m3 strojně | m3 | 238.665 |  | 0 | CS ÚRS 2023 02 |  | základní |  | 0 | 0 | 0 | 0 | 0 | 4 | K | 2 |  |  |  | ROZPOCET | [5 empty] | 0 | 0 | 0 | 0 | 0 | 1 | 0 | 4 | 1438534379
| PP |  | Hloubení nezapažených jam a zářezů strojně s urovnáním dna do předepsaného profilu a spádu v hornině třídy těžitelnosti I skupiny 3 přes 100 do 500 m3 | [14 empty] | PP | 2
| Online PSC |  | https://podminky.urs.cz/item/CS_URS_2023_02/131251104 | [14 empty] | Online PSC | 2
| VV |  | Viz přílohu C.3 a D.7 | [14 empty] | VV | 2 | 1 | True | 0 | ROZPOCET
| VV |  | (76,8+46,6)/2 * 2,4 "v prostoru vsaku" |  | 148.08 | [12 empty] | VV | 2 | 2 | True | 0 | ROZPOCET
| VV |  | (39,3+15,6)/2 * 3,3 "v prostoru u šachty - hlubší výkop" |  | 90.585 | [12 empty] | VV | 2 | 2 | True | 0 | ROZPOCET
| VV | nezap_jama | Součet |  | 238.665 | [12 empty] | VV | 2 | 4 | True | 1 | ROZPOCET
4 | K | 162351103 | Vodorovné přemístění přes 50 do 500 m výkopku/sypaniny z horniny třídy těžitelnosti I skupiny 1 až 3 | m3 | 334.308 |  | 0 | CS ÚRS 2023 02 |  | základní |  | 0 | 0 | 0 | 0 | 0 | 4 | K | 2 |  |  |  | ROZPOCET | [5 empty] | 0 | 0 | 0 | 0 | 0 | 1 | 0 | 4 | -1191943501
| PP |  | Vodorovné přemístění výkopku nebo sypaniny po suchu na obvyklém dopravním prostředku, bez naložení výkopku, avšak se složením bez rozhrnutí z horniny třídy těžitelnosti I skupiny 1 až 3 na vzdálenost přes 50 do 500 m | [14 empty] | PP | 2
| Online PSC |  | https://podminky.urs.cz/item/CS_URS_2023_02/162351103 | [14 empty] | Online PSC | 2
| VV |  | 2*zásyp "přemístění na MD a zpět do zásypu" |  | 334.308 | [12 empty] | VV | 2 | 2 | True | 1 | ROZPOCET
5 | K | 162751117 | Vodorovné přemístění přes 9 000 do 10000 m výkopku/sypaniny z horniny třídy těžitelnosti I skupiny 1 až 3 | m3 | 71.511 |  | 0 | CS ÚRS 2023 02 |  | základní |  | 0 | 0 | 0 | 0 | 0 | 4 | K | 2 |  |  |  | ROZPOCET | [5 empty] | 0 | 0 | 0 | 0 | 0 | 1 | 0 | 4 | 274295869
| PP |  | Vodorovné přemístění výkopku nebo sypaniny po suchu na obvyklém dopravním prostředku, bez naložení výkopku, avšak se složením bez rozhrnutí z horniny třídy těžitelnosti I skupiny 1 až 3 na vzdálenost přes 9 000 do 10 000 m | [14 empty] | PP | 2
| Online PSC |  | https://podminky.urs.cz/item/CS_URS_2023_02/162751117 | [14 empty] | Online PSC | 2
| VV |  | nezap_jama |  | 238.665 | [12 empty] | VV | 2 | 2 | True | 0 | ROZPOCET
| VV |  | -zásyp |  | -167.154 | [12 empty] | VV | 2 | 2 | True | 0 | ROZPOCET
| VV | odvoz_tr3 | Součet |  | 71.511 | [12 empty] | VV | 2 | 4 | True | 1 | ROZPOCET
6 | K | 162751119 | Příplatek k vodorovnému přemístění výkopku/sypaniny z horniny třídy těžitelnosti I skupiny 1 až 3 ZKD 1000 m přes 10000 m | m3 | 429.066 |  | 0 | CS ÚRS 2023 02 |  | základní |  | 0 | 0 | 0 | 0 | 0 | 4 | K | 2 |  |  |  | ROZPOCET | [5 empty] | 0 | 0 | 0 | 0 | 0 | 1 | 0 | 4 | 41688477
| PP |  | Vodorovné přemístění výkopku nebo sypaniny po suchu na obvyklém dopravním prostředku, bez naložení výkopku, avšak se složením bez rozhrnutí z horniny třídy těžitelnosti I skupiny 1 až 3 na vzdálenost Příplatek k ceně za každých dalších i započatých 1 000 m | [14 empty] | PP | 2
| Online PSC |  | https://podminky.urs.cz/item/CS_URS_2023_02/162751119 | [14 empty] | Online PSC | 2
| VV |  | odvoz_tr3*6 "celkem do 16 km" |  | 429.066 | [12 empty] | VV | 2 | 2 | True | 1 | ROZPOCET
7 | K | 167151101 | Nakládání výkopku z hornin třídy těžitelnosti I skupiny 1 až 3 do 100 m3 | m3 | 167.154 |  | 0 | CS ÚRS 2023 02 |  | základní |  | 0 | 0 | 0 | 0 | 0 | 4 | K | 2 |  |  |  | ROZPOCET | [5 empty] | 0 | 0 | 0 | 0 | 0 | 1 | 0 | 4 | -486108149
| PP |  | Nakládání, skládání a překládání neulehlého výkopku nebo sypaniny strojně nakládání, množství do 100 m3, z horniny třídy těžitelnosti I, skupiny 1 až 3 | [14 empty] | PP | 2
| Online PSC |  | https://podminky.urs.cz/item/CS_URS_2023_02/167151101 | [14 empty] | Online PSC | 2
| VV |  | zásyp "naložení na MD" |  | 167.154 | [12 empty] | VV | 2 | 2 | True | 1 | ROZPOCET
8 | K | 171201231 | Poplatek za uložení zeminy a kamení na recyklační skládce (skládkovné) kód odpadu 17 05 04 | t | 128.72 |  | 0 | CS ÚRS 2023 02 |  | základní |  | 0 | 0 | 0 | 0 | 0 | 4 | K | 2 |  |  |  | ROZPOCET | [5 empty] | 0 | 0 | 0 | 0 | 0 | 1 | 0 | 4 | 1626867421
| PP |  | Poplatek za uložení stavebního odpadu na recyklační skládce (skládkovné) zeminy a kamení zatříděného do Katalogu odpadů pod kódem 17 05 04 | [14 empty] | PP | 2
| Online PSC |  | https://podminky.urs.cz/item/CS_URS_2023_02/171201231 | [14 empty] | Online PSC | 2
| VV |  | odvoz_tr3*1,8 |  | 128.72 | [12 empty] | VV | 2 | 2 | True | 1 | ROZPOCET
9 | K | 171251201 | Uložení sypaniny na skládky nebo meziskládky | m3 | 167.154 |  | 0 | CS ÚRS 2023 02 |  | základní |  | 0 | 0 | 0 | 0 | 0 | 4 | K | 2 |  |  |  | ROZPOCET | [5 empty] | 0 | 0 | 0 | 0 | 0 | 1 | 0 | 4 | 314736793
| PP |  | Uložení sypaniny na skládky nebo meziskládky bez hutnění s upravením uložené sypaniny do předepsaného tvaru | [14 empty] | PP | 2
| Online PSC |  | https://podminky.urs.cz/item/CS_URS_2023_02/171251201 | [14 empty] | Online PSC | 2
| VV |  | zásyp "uložení na MD" |  | 167.154 | [12 empty] | VV | 2 | 2 | True | 1 | ROZPOCET
10 | K | 174151101 | Zásyp jam, šachet rýh nebo kolem objektů sypaninou se zhutněním | m3 | 167.154 |  | 0 | CS ÚRS 2023 02 |  | základní |  | 0 | 0 | 0 | 0 | 0 | 4 | K | 2 |  |  |  | ROZPOCET | [5 empty] | 0 | 0 | 0 | 0 | 0 | 1 | 0 | 4 | -81129182
| PP |  | Zásyp sypaninou z jakékoliv horniny strojně s uložením výkopku ve vrstvách se zhutněním jam, šachet, rýh nebo kolem objektů v těchto vykopávkách | [14 empty] | PP | 2
| Online PSC |  | https://podminky.urs.cz/item/CS_URS_2023_02/174151101 | [14 empty] | Online PSC | 2
| VV |  | Viz přílohu D.7 | [14 empty] | VV | 2 | 1 | True | 0 | ROZPOCET
| VV |  | nezap_jama |  | 238.665 | [12 empty] | VV | 2 | 2 | True | 0 | ROZPOCET
| VV |  | - (4,62+5,76)/2*1,12 * ((10,1+10,7)/2) "odpočet vsaku" |  | -60.453 | [12 empty] | VV | 2 | 2 | True | 0 | ROZPOCET
| VV |  | -2*0,33*1,25 "odpočet lože připojení na šachtu" |  | -0.825 | [12 empty] | VV | 2 | 2 | True | 0 | ROZPOCET
| VV |  | -1,97*1,25 "odpočet obsypu připojení na šachtu" |  | -2.463 | [12 empty] | VV | 2 | 2 | True | 0 | ROZPOCET
| VV |  | -1,8^2*pi/4*2,93 "odpočet šachty" |  | -7.456 | [12 empty] | VV | 2 | 2 | True | 0 | ROZPOCET
| VV |  | -2,0^2*pi/4*0,10 "odpočet podkladního betonu šachty" |  | -0.314 | [12 empty] | VV | 2 | 2 | True | 0 | ROZPOCET
| VV | zásyp | Součet |  | 167.154 | [12 empty] | VV | 2 | 4 | True | 1 | ROZPOCET
11 | K | 175111101 | Obsypání potrubí ručně sypaninou bez prohození, uloženou do 3 m | m3 | 6.191 |  | 0 | CS ÚRS 2023 02 |  | základní |  | 0 | 0 | 0 | 0 | 0 | 4 | K | 2 |  |  |  | ROZPOCET | [5 empty] | 0 | 0 | 0 | 0 | 0 | 1 | 0 | 4 | 1360399446
| PP |  | Obsypání potrubí ručně sypaninou z vhodných hornin třídy těžitelnosti I a II, skupiny 1 až 4 nebo materiálem připraveným podél výkopu ve vzdálenosti do 3 m od jeho kraje pro jakoukoliv hloubku výkopu a míru zhutnění bez prohození sypaniny | [14 empty] | PP | 2
| Online PSC |  | https://podminky.urs.cz/item/CS_URS_2023_02/175111101 | [14 empty] | Online PSC | 2
| VV |  | Obsyp potrubí připojení na šachtu - viz D.7 | [14 empty] | VV | 2 | 1 | True | 0 | ROZPOCET
| VV |  | 1,97*1,25 |  | 2.463 | [12 empty] | VV | 2 | 2 | True | 0 | ROZPOCET
| VV |  | -(1,3+0,8+1,3)*(0,200^2*pi/4) "odpočet potrubí" |  | -0.107 | [12 empty] | VV | 2 | 2 | True | 0 | ROZPOCET
| VV |  | Mezisoučet |  | 2.356 | [12 empty] | VV | 2 | 3 | True | 0 | ROZPOCET
| VV |  | Potrubí přepadu - viz přílohu C.3 a D.2.11 | [14 empty] | VV | 2 | 1 | True | 0 | ROZPOCET
| VV |  | "DN250" (0,25+0,30)*0,9*PVC_DN250 |  | 4.257 | [12 empty] | VV | 2 | 2 | True | 0 | ROZPOCET
| VV |  | -(0,25^2*pi/4)*PVC_DN250 "odpočet potrubí" |  | -0.422 | [12 empty] | VV | 2 | 2 | True | 0 | ROZPOCET
| VV |  | Mezisoučet |  | 3.835 | [12 empty] | VV | 2 | 3 | True | 0 | ROZPOCET
| VV | obsyp | Součet |  | 6.191 | [12 empty] | VV | 2 | 4 | True | 1 | ROZPOCET
12 | M | 58337303 | štěrkopísek frakce 0/8 | t | 11.701 |  | 0 | CS ÚRS 2023 02 |  | základní |  | 0 | 0 | 0 | 0 | 0 | 8 | M | 2 |  |  |  | ROZPOCET | [5 empty] | 0 | 0 | 0 | 0 | 0 | 1 | 0 | 4 | 2112885644
| PP |  | štěrkopísek frakce 0/8 | [14 empty] | PP | 2
| P |  | Poznámka k položce: Předpokládá se přemístění přímo na místo uložení bez mezideponování. V souladu s pravidly ÚRS není hmotnost zásypového materiálu započetna do přesunu hmot. | [14 empty] | P | 2
| VV |  | obsyp*1,89 |  | 11.701 | [12 empty] | VV | 2 | 2 | True | 1 | ROZPOCET
13 | K | 175151101 | Obsypání potrubí strojně sypaninou bez prohození, uloženou do 3 m | m3 | 36.504 |  | 0 | CS ÚRS 2023 02 |  | základní |  | 0 | 0 | 0 | 0 | 0 | 4 | K | 2 |  |  |  | ROZPOCET | [5 empty] | 0 | 0 | 0 | 0 | 0 | 1 | 0 | 4 | 59195130
| PP |  | Obsypání potrubí strojně sypaninou z vhodných třídy těžitelnosti I a II, skupiny 1 až 4 nebo materiálem připraveným podél výkopu ve vzdálenosti do 3 m od jeho kraje, pro jakoukoliv hloubku výkopu a míru zhutnění bez prohození sypaniny | [14 empty] | PP | 2
| Online PSC |  | https://podminky.urs.cz/item/CS_URS_2023_02/175151101 | [14 empty] | Online PSC | 2
| VV |  | Viz přílohu D.6 | [14 empty] | VV | 2 | 1 | True | 0 | ROZPOCET
| VV |  | Obsyp denážního potrubí | [14 empty] | VV | 2 | 1 | True | 0 | ROZPOCET
| VV |  | (4,7+5,0)/2*0,30 * 10,3 |  | 14.987 | [12 empty] | VV | 2 | 2 | True | 0 | ROZPOCET
| VV |  | -(0,20^2*pi/4) * (9,6+9,6+9,6) "odpočet drenážního potrubí" |  | -0.905 | [12 empty] | VV | 2 | 2 | True | 0 | ROZPOCET
| VV |  | Mezisoučet |  | 14.082 | [12 empty] | VV | 2 | 3 | True | 0 | ROZPOCET
| VV |  | Obsyp drenážních boxů | [14 empty] | VV | 2 | 1 | True | 0 | ROZPOCET
| VV |  | (5,0+5,72)/2*0,72 * 10,7 |  | 41.293 | [12 empty] | VV | 2 | 2 | True | 0 | ROZPOCET
| VV |  | -3,6*0,52*9,96 "odpočet vsakovacích boxů" |  | -18.645 | [12 empty] | VV | 2 | 2 | True | 0 | ROZPOCET
| VV |  | -(0,10^2*pi/4) * (9,6+9,6+9,6) "odpočet odvzdušňovacího potrubí" |  | -0.226 | [12 empty] | VV | 2 | 2 | True | 0 | ROZPOCET
| VV |  | Mezisoučet |  | 22.422 | [12 empty] | VV | 2 | 3 | True | 0 | ROZPOCET
| VV | obsyp_vsaku | Součet |  | 36.504 | [12 empty] | VV | 2 | 4 | True | 1 | ROZPOCET
14 | M | 58343959 | kamenivo drcené hrubé frakce 32/63 | t | 67.532 |  | 0 | CS ÚRS 2023 02 |  | základní |  | 0 | 0 | 0 | 0 | 0 | 8 | M | 2 |  |  |  | ROZPOCET | [5 empty] | 0 | 0 | 0 | 0 | 0 | 1 | 0 | 4 | 1140692307
| PP |  | kamenivo drcené hrubé frakce 32/63 | [14 empty] | PP | 2
| P |  | Poznámka k položce: Předpokládá se ukládání přímo do výkopu bez mezideponování. Hmotnost není započtena do vnitrostaveništního přesunu hmot. | [14 empty] | P | 2
| VV |  | obsyp_vsaku*1,85 |  | 67.532 | [12 empty] | VV | 2 | 2 | True | 1 | ROZPOCET
15 | K | 181351103 | Rozprostření ornice tl vrstvy do 200 mm pl přes 100 do 500 m2 v rovině nebo ve svahu do 1:5 strojně | m2 | 127 |  | 0 | CS ÚRS 2023 02 |  | základní |  | 0 | 0 | 0 | 0 | 0 | 4 | K | 2 |  |  |  | ROZPOCET | [5 empty] | 0 | 0 | 0 | 0 | 0 | 1 | 0 | 4 | 166893215
| PP |  | Rozprostření a urovnání ornice v rovině nebo ve svahu sklonu do 1:5 strojně při souvislé ploše přes 100 do 500 m2, tl. vrstvy do 200 mm | [14 empty] | PP | 2
| Online PSC |  | https://podminky.urs.cz/item/CS_URS_2023_02/181351103 | [14 empty] | Online PSC | 2
| VV |  | Viz přílohu C.3 a D.7 | [14 empty] | VV | 2 | 1 | True | 0 | ROZPOCET
| VV |  | 127 |  | 127 | [12 empty] | VV | 2 | 2 | True | 0 | ROZPOCET
| VV | ohum_rov | Součet |  | 127 | [12 empty] | VV | 2 | 4 | True | 1 | ROZPOCET
16 | K | 181411121 | Založení lučního trávníku výsevem pl do 1000 m2 v rovině a ve svahu do 1:5 | m2 | 127 |  | 0 | CS ÚRS 2023 02 |  | základní |  | 0 | 0 | 0 | 0 | 0 | 4 | K | 2 |  |  |  | ROZPOCET | [5 empty] | 0 | 0 | 0 | 0 | 0 | 1 | 0 | 4 | -1187110190
| PP |  | Založení trávníku na půdě předem připravené plochy do 1000 m2 výsevem včetně utažení lučního v rovině nebo na svahu do 1:5 | [14 empty] | PP | 2
| Online PSC |  | https://podminky.urs.cz/item/CS_URS_2023_02/181411121 | [14 empty] | Online PSC | 2
| P |  | Poznámka k položce: Viz dokumentaci "Sadové úpravy pro PřF UP v Olomouci, ing. Janošíková, 12/2020" - bude předáno zadavatelem. | [14 empty] | P | 2
| VV |  | ohum_rov |  | 127 | [12 empty] | VV | 2 | 2 | True | 1 | ROZPOCET
17 | M | 0057-R01 | osevní směs pro květnatou (hmyzí) louku | kg | 0.508 |  | 0 |  |  | základní |  | 0 | 0.001 | 0.000508 | 0 | 0 | 8 | M | 2 |  |  |  | ROZPOCET | [5 empty] | 0 | 0 | 0 | 0 | 0 | 1 | 0 | 4 | -972854158
| PP |  | osevní směs pro květnatou (hmyzí) louku | [14 empty] | PP | 2
| P |  | Poznámka k položce: Travní semeno bude tvořeno min. 95 rostlinnými druhy a bude určeno pro suchá místa s občasným zatopením. Viz dokumentaci "Sadové úpravy pro PřF UP v Olomouci, ing. Janošíková, 12/2020" - bude předáno zadavatelem. | [14 empty] | P | 2
| VV |  | ohum_rov*0,004 "4g/m2" |  | 0.508 | [12 empty] | VV | 2 | 2 | True | 1 | ROZPOCET
18 | K | 181951111 | Úprava pláně v hornině třídy těžitelnosti I skupiny 1 až 3 bez zhutnění strojně | m2 | 127 |  | 0 | CS ÚRS 2023 02 |  | základní |  | 0 | 0 | 0 | 0 | 0 | 4 | K | 2 |  |  |  | ROZPOCET | [5 empty] | 0 | 0 | 0 | 0 | 0 | 1 | 0 | 4 | 1500394510
| PP |  | Úprava pláně vyrovnáním výškových rozdílů strojně v hornině třídy těžitelnosti I, skupiny 1 až 3 bez zhutnění | [14 empty] | PP | 2
| Online PSC |  | https://podminky.urs.cz/item/CS_URS_2023_02/181951111 | [14 empty] | Online PSC | 2
| VV |  | ohum_rov |  | 127 | [12 empty] | VV | 2 | 2 | True | 1 | ROZPOCET
19 | K | 185803111 | Ošetření trávníku shrabáním v rovině a svahu do 1:5 | m2 | 127 |  | 0 | CS ÚRS 2023 02 |  | základní |  | 0 | 0 | 0 | 0 | 0 | 4 | K | 2 |  |  |  | ROZPOCET | [5 empty] | 0 | 0 | 0 | 0 | 0 | 1 | 0 | 4 | -665160835
| PP |  | Ošetření trávníku jednorázové v rovině nebo na svahu do 1:5 | [14 empty] | PP | 2
| Online PSC |  | https://podminky.urs.cz/item/CS_URS_2023_02/185803111 | [14 empty] | Online PSC | 2
| P |  | Poznámka k položce: Viz dokumentaci "Sadové úpravy pro PřF UP v Olomouci, ing. Janošíková, 12/2020" - bude předáno zadavatelem. | [14 empty] | P | 2
| VV |  | ohum_rov |  | 127 | [12 empty] | VV | 2 | 2 | True | 1 | ROZPOCET
20 | K | 185804312 | Zalití rostlin vodou plocha přes 20 m2 | m3 | 3.81 |  | 0 | CS ÚRS 2023 02 |  | základní |  | 0 | 0 | 0 | 0 | 0 | 4 | K | 2 |  |  |  | ROZPOCET | [5 empty] | 0 | 0 | 0 | 0 | 0 | 1 | 0 | 4 | 1755190123
| PP |  | Zalití rostlin vodou plochy záhonů jednotlivě přes 20 m2 | [14 empty] | PP | 2
| Online PSC |  | https://podminky.urs.cz/item/CS_URS_2023_02/185804312 | [14 empty] | Online PSC | 2
| P |  | Poznámka k položce: Viz dokumentaci "Sadové úpravy pro PřF UP v Olomouci, ing. Janošíková, 12/2020" - bude předáno zadavatelem. | [14 empty] | P | 2
| VV |  | ohum_rov*0,010*3 |  | 3.81 | [12 empty] | VV | 2 | 2 | True | 0 | ROZPOCET
| VV | zalití | Součet |  | 3.81 | [12 empty] | VV | 2 | 4 | True | 1 | ROZPOCET
21 | K | 185851121 | Dovoz vody pro zálivku rostlin za vzdálenost do 1000 m | m3 | 3.81 |  | 0 | CS ÚRS 2023 02 |  | základní |  | 0 | 0 | 0 | 0 | 0 | 4 | K | 2 |  |  |  | ROZPOCET | [5 empty] | 0 | 0 | 0 | 0 | 0 | 1 | 0 | 4 | 761768820
| PP |  | Dovoz vody pro zálivku rostlin na vzdálenost do 1000 m | [14 empty] | PP | 2
| Online PSC |  | https://podminky.urs.cz/item/CS_URS_2023_02/185851121 | [14 empty] | Online PSC | 2
| P |  | Poznámka k položce: Viz dokumentaci "Sadové úpravy pro PřF UP v Olomouci, ing. Janošíková, 12/2020" - bude předáno zadavatelem. | [14 empty] | P | 2
| VV |  | zalití |  | 3.81 | [12 empty] | VV | 2 | 2 | True | 1 | ROZPOCET
22 | K | 185851129 | Příplatek k dovozu vody pro zálivku rostlin do 1000 m ZKD 1000 m | m3 | 3.81 |  | 0 | CS ÚRS 2023 02 |  | základní |  | 0 | 0 | 0 | 0 | 0 | 4 | K | 2 |  |  |  | ROZPOCET | [5 empty] | 0 | 0 | 0 | 0 | 0 | 1 | 0 | 4 | -49498696
| PP |  | Dovoz vody pro zálivku rostlin Příplatek k ceně za každých dalších i započatých 1000 m | [14 empty] | PP | 2
| Online PSC |  | https://podminky.urs.cz/item/CS_URS_2023_02/185851129 | [14 empty] | Online PSC | 2
| P |  | Poznámka k položce: Viz dokumentaci "Sadové úpravy pro PřF UP v Olomouci, ing. Janošíková, 12/2020" - bude předáno zadavatelem. | [14 empty] | P | 2
| VV |  | zalití |  | 3.81 | [12 empty] | VV | 2 | 2 | True | 1 | ROZPOCET
| D | 2 | Zakládání |  |  |  | 0 |  |  |  |  | 0 |  | 15.8105 |  | 0 | 1 | D | 1 |  |  |  | ROZPOCET | [11 empty] | 0
23 | K | 211971121 | Zřízení opláštění žeber nebo trativodů geotextilií v rýze nebo zářezu sklonu přes 1:2 š do 2,5 m | m2 | 288.018 |  | 0 | CS ÚRS 2023 02 |  | základní |  | 0 | 0.00031 | 0.089286 | 0 | 0 | 4 | K | 2 |  |  |  | ROZPOCET | [5 empty] | 0 | 0 | 0 | 0 | 0 | 1 | 0 | 4 | -1649368058
| PP |  | Zřízení opláštění výplně z geotextilie odvodňovacích žeber nebo trativodů v rýze nebo zářezu se stěnami svislými nebo šikmými o sklonu přes 1:2 při rozvinuté šířce opláštění do 2,5 m | [14 empty] | PP | 2
| Online PSC |  | https://podminky.urs.cz/item/CS_URS_2023_02/211971121 | [14 empty] | Online PSC | 2
| VV |  | Viz přílohu D.7 | [14 empty] | VV | 2 | 1 | True | 0 | ROZPOCET
| VV |  | (2*3,6*(0,52+0,30)+2*9,6*(0,52+0,30)+3,6*9,5) "Opláštění boxů" |  | 55.848 | [12 empty] | VV | 2 | 2 | True | 0 | ROZPOCET
| VV |  | (10,3*(4,6+0,45+5,0+0,45) + ((4,6+5,0)/2*0,40)*2) "opláštění podsypu" |  | 111.99 | [12 empty] | VV | 2 | 2 | True | 0 | ROZPOCET
| VV |  | (10,7*(5,0+0,82+5,72*0,82) + ((5,0+5,72)/2*0,72)*2) "opláštění obsypu" |  | 120.18 | [12 empty] | VV | 2 | 2 | True | 0 | ROZPOCET
| VV | GT_oplasteni | Součet |  | 288.018 | [12 empty] | VV | 2 | 4 | True | 1 | ROZPOCET
24 | M | 69311173 | geotextilie PP s ÚV stabilizací 350g/m2 | m2 | 345.622 |  | 0 | CS ÚRS 2023 02 |  | základní |  | 0 | 0.00035 | 0.12097 | 0 | 0 | 8 | M | 2 |  |  |  | ROZPOCET | [5 empty] | 0 | 0 | 0 | 0 | 0 | 1 | 0 | 4 | -450818086
| PP |  | geotextilie PP s ÚV stabilizací 350g/m2 | [14 empty] | PP | 2
| VV |  | GT_oplasteni*1,20 "20% na přesahy a ztratné" |  | 345.622 | [12 empty] | VV | 2 | 2 | True | 1 | ROZPOCET
25 | K | 212532111 | Lože pro trativody z kameniva hrubého drceného | m3 | 4.743 |  | 0 | CS ÚRS 2023 02 |  | základní |  | 0 | 0 | 0 | 0 | 0 | 4 | K | 2 |  |  |  | ROZPOCET | [5 empty] | 0 | 0 | 0 | 0 | 0 | 1 | 0 | 4 | 1931693575
| PP |  | Lože pro trativody z kameniva hrubého drceného | [14 empty] | PP | 2
| Online PSC |  | https://podminky.urs.cz/item/CS_URS_2023_02/212532111 | [14 empty] | Online PSC | 2
| P |  | Poznámka k položce: Frakce 32/63 mm | [14 empty] | P | 2
| VV |  | Podklad pod trubkami vsaku - viz D.7 | [14 empty] | VV | 2 | 1 | True | 0 | ROZPOCET
| VV |  | "pod vsakem" 0,10*(4,6+4,7)/2*10,2 |  | 4.743 | [12 empty] | VV | 2 | 2 | True | 1 | ROZPOCET
26 | K | 212752401 | Trativod z drenážních trubek korugovaných PE-HD SN 8 perforace 360° včetně lože otevřený výkop DN 100 pro liniové stavby | m | 28.8 |  | 0 | CS ÚRS 2023 02 |  | základní |  | 0 | 0.20477 | 5.8974 | 0 | 0 | 4 | K | 2 |  |  |  | ROZPOCET | [5 empty] | 0 | 0 | 0 | 0 | 0 | 1 | 0 | 4 | 2014428376
| PP |  | Trativody z drenážních trubek pro liniové stavby a komunikace se zřízením štěrkového lože pod trubky a s jejich obsypem v otevřeném výkopu trubka korugovaná sendvičová PE-HD SN 8 celoperforovaná 360° DN 100 | [14 empty] | PP | 2
| Online PSC |  | https://podminky.urs.cz/item/CS_URS_2023_02/212752401 | [14 empty] | Online PSC | 2
| P |  | Poznámka k položce: Horní perforace 120° | [14 empty] | P | 2
| VV |  | Odvětrávací potrubí vsaku - viz přílohu D.7 | [14 empty] | VV | 2 | 1 | True | 0 | ROZPOCET
| VV |  | 3*9,6 |  | 28.8 | [12 empty] | VV | 2 | 2 | True | 0 | ROZPOCET
| VV |  | Součet |  | 28.8 | [12 empty] | VV | 2 | 4 | True | 1 | ROZPOCET
27 | K | 212752403 | Trativod z drenážních trubek korugovaných PE-HD SN 8 perforace 360° včetně lože otevřený výkop DN 200 pro liniové stavby | m | 28.8 |  | 0 | CS ÚRS 2023 02 |  | základní |  | 0 | 0.31524 | 9.0789 | 0 | 0 | 4 | K | 2 |  |  |  | ROZPOCET | [5 empty] | 0 | 0 | 0 | 0 | 0 | 1 | 0 | 4 | 657664873
| PP |  | Trativody z drenážních trubek pro liniové stavby a komunikace se zřízením štěrkového lože pod trubky a s jejich obsypem v otevřeném výkopu trubka korugovaná sendvičová PE-HD SN 8 celoperforovaná 360° DN 200 | [14 empty] | PP | 2
| Online PSC |  | https://podminky.urs.cz/item/CS_URS_2023_02/212752403 | [14 empty] | Online PSC | 2
| P |  | Poznámka k položce: Horní perforace 360° | [14 empty] | P | 2
| VV |  | Potrubí vsaku - viz přílohu D.7 | [14 empty] | VV | 2 | 1 | True | 0 | ROZPOCET
| VV |  | 3*9,6 |  | 28.8 | [12 empty] | VV | 2 | 2 | True | 0 | ROZPOCET
| VV |  | Součet |  | 28.8 | [12 empty] | VV | 2 | 4 | True | 1 | ROZPOCET
28 | K | 2-R01 | Osazení vsakovacích voštinových boxů 2400/1200/520 mm | kus | 12 |  | 0 |  |  | základní |  | 0 | 0 | 0 | 0 | 0 | 4 | K | 2 |  |  |  | ROZPOCET | [5 empty] | 0 | 0 | 0 | 0 | 0 | 1 | 0 | 4 | -1615176797
| PP |  | Osazení vsakovacích voštinových boxů 2400/1200/520 mm | [14 empty] | PP | 2
| VV |  | Viz přílohu D.7 | [14 empty] | VV | 2 | 1 | True | 0 | ROZPOCET
| VV |  | "vsak " 3*4 |  | 12 | [12 empty] | VV | 2 | 2 | True | 0 | ROZPOCET
| VV | vsak_boxy | Součet |  | 12 | [12 empty] | VV | 2 | 4 | True | 1 | ROZPOCET
29 | M | 4582-R02 | vsakovací voštinový box, 2400/1200/520mm | KS | 12 |  | 0 |  |  | základní |  | 0 | 0.052 | 0.624 | 0 | 0 | 8 | M | 2 |  |  |  | ROZPOCET | [5 empty] | 0 | 0 | 0 | 0 | 0 | 1 | 0 | 4 | -833555663
| PP |  | vsakovací voštinový box, 2400/1200/520mm | [14 empty] | PP | 2
| VV |  | vsak_boxy |  | 12 | [12 empty] | VV | 2 | 2 | True | 1 | ROZPOCET
| D | 4 | Vodorovné konstrukce |  |  |  | 0 |  |  |  |  | 0 |  | 0.43226 |  | 0 | 1 | D | 1 |  |  |  | ROZPOCET | [11 empty] | 0
30 | K | 451573111 | Lože pod potrubí otevřený výkop ze štěrkopísku | m3 | 1.678 |  | 0 | CS ÚRS 2023 02 |  | základní |  | 0 | 0 | 0 | 0 | 0 | 4 | K | 2 |  |  |  | ROZPOCET | [5 empty] | 0 | 0 | 0 | 0 | 0 | 1 | 0 | 4 | -562442871
| PP |  | Lože pod potrubí, stoky a drobné objekty v otevřeném výkopu z písku a štěrkopísku do 63 mm | [14 empty] | PP | 2
| Online PSC |  | https://podminky.urs.cz/item/CS_URS_2023_02/451573111 | [14 empty] | Online PSC | 2
| P |  | Poznámka k položce: frakce 0-4 mm | [14 empty] | P | 2
| VV |  | Podklad pod trubkami vsaku - viz D.7 | [14 empty] | VV | 2 | 1 | True | 0 | ROZPOCET
| VV |  | "pod připojením na šachtu" 2*0,33*1,25 |  | 0.825 | [12 empty] | VV | 2 | 2 | True | 0 | ROZPOCET
| VV |  | Podklad pod potrubím přepadu - viz C.3, D.2.11 a D.3.1 | [14 empty] | VV | 2 | 1 | True | 0 | ROZPOCET
| VV |  | 0,10*0,90*PVC_DN250 |  | 0.774 | [12 empty] | VV | 2 | 2 | True | 0 | ROZPOCET
| VV |  | "pod šachtu PP" 0,10*1,0^2*pi/4 |  | 0.079 | [12 empty] | VV | 2 | 2 | True | 0 | ROZPOCET
| VV |  | Součet |  | 1.678 | [12 empty] | VV | 2 | 4 | True | 1 | ROZPOCET
31 | K | 452112112 | Osazení betonových prstenců nebo rámů v do 100 mm pod poklopy a mříže | kus | 3 |  | 0 | CS ÚRS 2023 02 |  | základní |  | 0 | 0.08742 | 0.26226 | 0 | 0 | 4 | K | 2 |  |  |  | ROZPOCET | [5 empty] | 0 | 0 | 0 | 0 | 0 | 1 | 0 | 4 | -1838768919
| PP |  | Osazení betonových dílců prstenců nebo rámů pod poklopy a mříže, výšky do 100 mm | [14 empty] | PP | 2
| Online PSC |  | https://podminky.urs.cz/item/CS_URS_2023_02/452112112 | [14 empty] | Online PSC | 2
| VV |  | Viz přílohu D.7 a D.11 | [14 empty] | VV | 2 | 1 | True | 0 | ROZPOCET
| VV |  | "prstenec 63/8" 2 |  | 2 | [12 empty] | VV | 2 | 2 | True | 0 | ROZPOCET
| VV |  | "prstenec 63/10" 1 |  | 1 | [12 empty] | VV | 2 | 2 | True | 0 | ROZPOCET
| VV |  | Součet |  | 3 | [12 empty] | VV | 2 | 4 | True | 1 | ROZPOCET
32 | M | 59224176 | prstenec šachtový vyrovnávací betonový 625x120x80mm | kus | 2 |  | 0 | CS ÚRS 2023 02 |  | základní |  | 0 | 0.051 | 0.102 | 0 | 0 | 8 | M | 2 |  |  |  | ROZPOCET | [5 empty] | 0 | 0 | 0 | 0 | 0 | 1 | 0 | 4 | 1463099324
| PP |  | prstenec šachtový vyrovnávací betonový 625x120x80mm | [14 empty] | PP | 2
33 | M | 59224187 | prstenec šachtový vyrovnávací betonový 625x120x100mm | kus | 1 |  | 0 | CS ÚRS 2023 02 |  | základní |  | 0 | 0.068 | 0.068 | 0 | 0 | 8 | M | 2 |  |  |  | ROZPOCET | [5 empty] | 0 | 0 | 0 | 0 | 0 | 1 | 0 | 4 | -89079038
| PP |  | prstenec šachtový vyrovnávací betonový 625x120x100mm | [14 empty] | PP | 2
34 | K | 452311131 | Podkladní desky z betonu prostého bez zvýšených nároků na prostředí tř. C 12/15 otevřený výkop | m3 | 0.471 |  | 0 | CS ÚRS 2023 02 |  | základní |  | 0 | 0 | 0 | 0 | 0 | 4 | K | 2 |  |  |  | ROZPOCET | [5 empty] | 0 | 0 | 0 | 0 | 0 | 1 | 0 | 4 | -1214112831
| PP |  | Podkladní a zajišťovací konstrukce z betonu prostého v otevřeném výkopu bez zvýšených nároků na prostředí desky pod potrubí, stoky a drobné objekty z betonu tř. C 12/15 | [14 empty] | PP | 2
| Online PSC |  | https://podminky.urs.cz/item/CS_URS_2023_02/452311131 | [14 empty] | Online PSC | 2
| VV |  | Podkladní beton pod RŠ4 | [14 empty] | VV | 2 | 1 | True | 0 | ROZPOCET
| VV |  | 0,15*(2,0^2*pi/4) |  | 0.471 | [12 empty] | VV | 2 | 2 | True | 1 | ROZPOCET
| D | 8 | Trubní vedení |  |  |  | 0 |  |  |  |  | 0 |  | 12.307 |  | 34.65 | 1 | D | 1 |  |  |  | ROZPOCET | [11 empty] | 0
35 | K | 820491811 | Bourání stávajícího potrubí ze ŽB DN přes 800 do 1000 | m | 21 |  | 0 | CS ÚRS 2023 02 |  | základní |  | 0 | 0 | 0 | 1.65 | 34.65 | 4 | K | 2 |  |  |  | ROZPOCET | [5 empty] | 0 | 0 | 0 | 0 | 0 | 1 | 0 | 4 | -2038097199
| PP |  | Bourání stávajícího potrubí ze železobetonu v otevřeném výkopu DN přes 800 do 1000 | [14 empty] | PP | 2
| Online PSC |  | https://podminky.urs.cz/item/CS_URS_2023_02/820491811 | [14 empty] | Online PSC | 2
| VV |  | Odstanění ŽB potrubí horkovodu | [14 empty] | VV | 2 | 1 | True | 0 | ROZPOCET
| VV | bour_ZB_DN1000 | 21 "viz C.3 a D.1" |  | 21 | [12 empty] | VV | 2 | 2 | True | 1 | ROZPOCET
36 | K | 871260310R | Montáž kanalizačního potrubí hladkého plnostěnného PE-HD SN 8 DN 100 | m | 3.9 |  | 0 |  |  | základní |  | 0 | 1e-05 | 3.9e-05 | 0 | 0 | 4 | K | 2 |  |  |  | ROZPOCET | [5 empty] | 0 | 0 | 0 | 0 | 0 | 1 | 0 | 4 | -2039225567
| PP |  | Montáž kanalizačního potrubí hladkého plnostěnného PE-HD SN 8 DN 100 | [14 empty] | PP | 2
| VV |  | Potrubí odvzdušnění - viz přílohu D.7 | [14 empty] | VV | 2 | 1 | True | 0 | ROZPOCET
| VV |  | 1,5+0,9+1,5 |  | 3.9 | [12 empty] | VV | 2 | 2 | True | 1 | ROZPOCET
37 | M | 28619320R | trubka kanalizační (neperforovaná) PE-HD D 110mm SN8 | m | 4.095 |  | 0 |  |  | základní |  | 0 | 0.00135 | 0.0055283 | 0 | 0 | 8 | M | 2 |  |  |  | ROZPOCET | [5 empty] | 0 | 0 | 0 | 0 | 0 | 1 | 0 | 4 | -346015186
| PP |  | trubka kanalizační (neperforovaná) PE-HD D 110mm SN8 | [14 empty] | PP | 2
| VV |  | Potrubí vsaku - viz přílohu D.7 | [14 empty] | VV | 2 | 1 | True | 0 | ROZPOCET
| VV |  | (1,5+0,9+1,5)*1,05 "5% ztratné" |  | 4.095 | [12 empty] | VV | 2 | 2 | True | 1 | ROZPOCET
38 | K | 871355221 | Kanalizační potrubí z tvrdého PVC jednovrstvé tuhost třídy SN8 DN 200 | m | 3.9 |  | 0 | CS ÚRS 2023 02 |  | základní |  | 0 | 0.0044 | 0.01716 | 0 | 0 | 4 | K | 2 |  |  |  | ROZPOCET | [5 empty] | 0 | 0 | 0 | 0 | 0 | 1 | 0 | 4 | 490672329
| PP |  | Kanalizační potrubí z tvrdého PVC v otevřeném výkopu ve sklonu do 20 %, hladkého plnostěnného jednovrstvého, tuhost třídy SN 8 DN 200 | [14 empty] | PP | 2
| Online PSC |  | https://podminky.urs.cz/item/CS_URS_2023_02/871355221 | [14 empty] | Online PSC | 2
| VV |  | Potrubí vsaku - viz přílohu D.7 | [14 empty] | VV | 2 | 1 | True | 0 | ROZPOCET
| VV |  | 1,5+0,9+1,5 |  | 3.9 | [12 empty] | VV | 2 | 2 | True | 1 | ROZPOCET
39 | K | 871365241 | Kanalizační potrubí z tvrdého PVC vícevrstvé tuhost třídy SN12 DN 250 | m | 8.6 |  | 0 | CS ÚRS 2023 02 |  | základní |  | 0 | 0.01323 | 0.11378 | 0 | 0 | 4 | K | 2 |  |  |  | ROZPOCET | [5 empty] | 0 | 0 | 0 | 0 | 0 | 1 | 0 | 4 | -277796753
| PP |  | Kanalizační potrubí z tvrdého PVC v otevřeném výkopu ve sklonu do 20 %, hladkého plnostěnného vícevrstvého, tuhost třídy SN 12 DN 250 | [14 empty] | PP | 2
| Online PSC |  | https://podminky.urs.cz/item/CS_URS_2023_02/871365241 | [14 empty] | Online PSC | 2
| VV |  | Viz přílohu C.3 a D.2.11 | [14 empty] | VV | 2 | 1 | True | 0 | ROZPOCET
| VV |  | Potrubí přepadu z RŠ4, zemní práce jsou součástí SO 08 | [14 empty] | VV | 2 | 1 | True | 0 | ROZPOCET
| VV |  | "potrubí přepadu" 7,6 |  | 7.6 | [12 empty] | VV | 2 | 2 | True | 0 | ROZPOCET
| VV |  | "potrubí obtoku u šachty" 1,0 |  | 1 | [12 empty] | VV | 2 | 2 | True | 0 | ROZPOCET
| VV | PVC_DN250 | Součet |  | 8.6 | [12 empty] | VV | 2 | 4 | True | 1 | ROZPOCET
40 | K | 877265211R | Montáž tvarovek z PE-HD jednoosé DN100, DN 110 | kus | 5 |  | 0 |  |  | základní |  | 0 | 0 | 0 | 0 | 0 | 4 | K | 2 |  |  |  | ROZPOCET | [5 empty] | 0 | 0 | 0 | 0 | 0 | 1 | 0 | 4 | 1696785453
| PP |  | Montáž tvarovek na kanalizačním potrubí z trub z plastu z tvrdého PVC, PE-HD nebo z polypropylenu v otevřeném výkopu jednoosých DN 110 | [14 empty] | PP | 2
| VV |  | Potrubí odvzdušnění - viz přílohu D.7 | [14 empty] | VV | 2 | 1 | True | 0 | ROZPOCET
| VV |  | 2 "kolenu 45°" |  | 2 | [12 empty] | VV | 2 | 2 | True | 0 | ROZPOCET
| VV |  | 3 "přechod na drenážní potrubí" |  | 3 | [12 empty] | VV | 2 | 2 | True | 0 | ROZPOCET
| VV |  | Součet |  | 5 | [12 empty] | VV | 2 | 4 | True | 1 | ROZPOCET
41 | M | 28619342R | koleno kanalizační PE-HD 45° D 100mm | kus | 2 |  | 0 |  |  | základní |  | 0 | 0.0002 | 0.0004 | 0 | 0 | 8 | M | 2 |  |  |  | ROZPOCET | [5 empty] | 0 | 0 | 0 | 0 | 0 | 1 | 0 | 4 | -715505089
| PP |  | koleno kanalizační PE-HD 45° D 100mm | [14 empty] | PP | 2
42 | M | 28610413R | přechod drenážního potrubí systému budov DN 100 na potrubí PE-HD neperforované | kus | 3 |  | 0 |  |  | základní |  | 0 | 0 | 0 | 0 | 0 | 8 | M | 2 |  |  |  | ROZPOCET | [5 empty] | 0 | 0 | 0 | 0 | 0 | 1 | 0 | 4 | -1019249414
| PP |  | přechod drenážního potrubí systému budov DN 100 na potrubí PE-HD neperforované | [14 empty] | PP | 2
43 | K | 877265231R | Montáž drenážní zátky z PE-HD DN 110 | kus | 3 |  | 0 |  |  | základní |  | 0 | 0 | 0 | 0 | 0 | 4 | K | 2 |  |  |  | ROZPOCET | [5 empty] | 0 | 0 | 0 | 0 | 0 | 1 | 0 | 4 | -375763542
| PP |  | Montáž tvarovek na kanalizačním potrubí z trub z plastu z tvrdého PVC, PE-HD nebo z polypropylenu v otevřeném výkopu zátky DN 110 | [14 empty] | PP | 2
| VV |  | 3 "viz přílohu D.7" |  | 3 | [12 empty] | VV | 2 | 2 | True | 1 | ROZPOCET
44 | M | 28610682R | zátka koncová drenážního tyčového potrubí systému inženýrských liniových staveb HD-PE SN 8 DN 100 | kus | 3 |  | 0 |  |  | základní |  | 0 | 3e-05 | 9e-05 | 0 | 0 | 8 | M | 2 |  |  |  | ROZPOCET | [5 empty] | 0 | 0 | 0 | 0 | 0 | 1 | 0 | 4 | -343001094
| PP |  | zátka koncová drenážního tyčového potrubí systému inženýrských liniových staveb HD-PE SN 8 DN 100 | [14 empty] | PP | 2
45 | K | 877350430 | Montáž spojek na kanalizačním potrubí z PP trub korugovaných DN 200 | kus | 1 |  | 0 | CS ÚRS 2023 02 |  | základní |  | 0 | 0.0001 | 0.0001 | 0 | 0 | 4 | K | 2 |  |  |  | ROZPOCET | [5 empty] | 0 | 0 | 0 | 0 | 0 | 1 | 0 | 4 | 1760761838
| PP |  | Montáž tvarovek na kanalizačním plastovém potrubí z polypropylenu PP nebo tvrdého PVC korugovaného nebo žebrovaného spojek, redukcí nebo navrtávacích sedel DN 200 | [14 empty] | PP | 2
| Online PSC |  | https://podminky.urs.cz/item/CS_URS_2023_02/877350430 | [14 empty] | Online PSC | 2
| VV |  | 1 "napojení potrubí na šachtu PP - viz D.1 a D.2.11" |  | 1 | [12 empty] | VV | 2 | 2 | True | 1 | ROZPOCET
46 | M | 28661846 | spojka navrtávané kanalizace DN 200 do korugovaného potrubí | kus | 1 |  | 0 | CS ÚRS 2023 02 |  | základní |  | 0 | 0.00149 | 0.00149 | 0 | 0 | 8 | M | 2 |  |  |  | ROZPOCET | [5 empty] | 0 | 0 | 0 | 0 | 0 | 1 | 0 | 4 | 1681828799
| PP |  | spojka navrtávané kanalizace DN 200 do korugovaného potrubí | [14 empty] | PP | 2
47 | K | 877355211 | Montáž kolen na kanalizačním potrubí z PP nebo tvrdého PVC trub hladkých plnostěnných DN 200 | kus | 5 |  | 0 | CS ÚRS 2023 02 |  | základní |  | 0 | 0 | 0 | 0 | 0 | 4 | K | 2 |  |  |  | ROZPOCET | [5 empty] | 0 | 0 | 0 | 0 | 0 | 1 | 0 | 4 | -1071806501
| PP |  | Montáž tvarovek na kanalizačním plastovém potrubí z polypropylenu PP nebo tvrdého PVC hladkého plnostěnného kolen, víček nebo hrdlových uzávěrů DN 200 | [14 empty] | PP | 2
| Online PSC |  | https://podminky.urs.cz/item/CS_URS_2023_02/877355211 | [14 empty] | Online PSC | 2
| VV |  | Potrubí vsaku - viz přílohu D.7 | [14 empty] | VV | 2 | 1 | True | 0 | ROZPOCET
| VV |  | 2 "koleno 45°" |  | 2 | [12 empty] | VV | 2 | 2 | True | 0 | ROZPOCET
| VV |  | 3 "přechod na drenážní potrubí" |  | 3 | [12 empty] | VV | 2 | 2 | True | 0 | ROZPOCET
| VV |  | Součet |  | 5 | [12 empty] | VV | 2 | 4 | True | 1 | ROZPOCET
48 | M | 28611366 | koleno kanalizační PVC KG 200x45° | kus | 2 |  | 0 | CS ÚRS 2023 02 |  | základní |  | 0 | 0.0014 | 0.0028 | 0 | 0 | 8 | M | 2 |  |  |  | ROZPOCET | [5 empty] | 0 | 0 | 0 | 0 | 0 | 1 | 0 | 4 | 1049561648
| PP |  | koleno kanalizační PVC KG 200x45° | [14 empty] | PP | 2
49 | M | 28610673R | přechod drenážního tyčového potrubí systému inženýrských liniových staveb HD-PE SN 8 DN 200 na hrdlo potrubí KG SN 8 DN 200 | kus | 3 |  | 0 |  |  | základní |  | 0 | 0.00108 | 0.00324 | 0 | 0 | 8 | M | 2 |  |  |  | ROZPOCET | [5 empty] | 0 | 0 | 0 | 0 | 0 | 1 | 0 | 4 | -186927403
| PP |  | přechod drenážního tyčového potrubí systému inženýrských liniových staveb HD-PE SN 8 DN 200 na hrdlo potrubí KG SN 8 DN 200 | [14 empty] | PP | 2
50 | K | 877355231R | Montáž drenážní zátky z tvrdého PE-HD DN 200 | kus | 3 |  | 0 |  |  | základní |  | 0 | 1e-05 | 3e-05 | 0 | 0 | 4 | K | 2 |  |  |  | ROZPOCET | [5 empty] | 0 | 0 | 0 | 0 | 0 | 1 | 0 | 4 | -1996260859
| PP |  | Montáž tvarovek na kanalizačním potrubí z trub z plastu z tvrdého PVC, PE-HD nebo z polypropylenu v otevřeném výkopu drenážní zátky DN 200 | [14 empty] | PP | 2
| VV |  | Uvažováno jako montáž zátky drenážního potrubí | [14 empty] | VV | 2 | 1 | True | 0 | ROZPOCET
| VV |  | 3 "viz přílohu D.7" |  | 3 | [12 empty] | VV | 2 | 2 | True | 1 | ROZPOCET
51 | M | 28610684R | zátka koncová drenážního tyčového potrubí systému inženýrských liniových staveb HD-PE SN 8 DN 200 | kus | 3 |  | 0 |  |  | základní |  | 0 | 9e-05 | 0.00027 | 0 | 0 | 8 | M | 2 |  |  |  | ROZPOCET | [5 empty] | 0 | 0 | 0 | 0 | 0 | 1 | 0 | 4 | 848999658
| PP |  | zátka koncová drenážního tyčového potrubí systému inženýrských liniových staveb HD-PE SN 8 DN 200 | [14 empty] | PP | 2
52 | K | 877365211 | Montáž kolen na kanalizačním potrubí z PP nebo tvrdého PVC trub hladkých plnostěnných DN 250 | kus | 6 |  | 0 | CS ÚRS 2023 02 |  | základní |  | 0 | 0 | 0 | 0 | 0 | 4 | K | 2 |  |  |  | ROZPOCET | [5 empty] | 0 | 0 | 0 | 0 | 0 | 1 | 0 | 4 | 1849551841
| PP |  | Montáž tvarovek na kanalizačním plastovém potrubí z polypropylenu PP nebo tvrdého PVC hladkého plnostěnného kolen, víček nebo hrdlových uzávěrů DN 250 | [14 empty] | PP | 2
| Online PSC |  | https://podminky.urs.cz/item/CS_URS_2023_02/877365211 | [14 empty] | Online PSC | 2
| VV |  | Viz přílohu D.1 a D.7 | [14 empty] | VV | 2 | 1 | True | 0 | ROZPOCET
| VV |  | "koleno 90°" 1 |  | 1 | [12 empty] | VV | 2 | 2 | True | 0 | ROZPOCET
| VV |  | "koleno 45°" 3 |  | 3 | [12 empty] | VV | 2 | 2 | True | 0 | ROZPOCET
| VV |  | "koleno 30°" 1 |  | 1 | [12 empty] | VV | 2 | 2 | True | 0 | ROZPOCET
| VV |  | "redukce 250/200" 1 |  | 1 | [12 empty] | VV | 2 | 2 | True | 0 | ROZPOCET
| VV |  | Součet |  | 6 | [12 empty] | VV | 2 | 4 | True | 1 | ROZPOCET
53 | M | 28612211 | koleno kanalizační plastové PVC KG DN 250/90° SN12/16 | kus | 1 |  | 0 | CS ÚRS 2023 02 |  | základní |  | 0 | 0.0039 | 0.0039 | 0 | 0 | 8 | M | 2 |  |  |  | ROZPOCET | [5 empty] | 0 | 0 | 0 | 0 | 0 | 1 | 0 | 4 | 637598475
| PP |  | koleno kanalizační plastové PVC KG DN 250/90° SN12/16 | [14 empty] | PP | 2
54 | M | 28612210 | koleno kanalizační plastové PVC KG DN 250/45° SN12/16 | kus | 3 |  | 0 | CS ÚRS 2023 02 |  | základní |  | 0 | 0.003 | 0.009 | 0 | 0 | 8 | M | 2 |  |  |  | ROZPOCET | [5 empty] | 0 | 0 | 0 | 0 | 0 | 1 | 0 | 4 | -1776642939
| PP |  | koleno kanalizační plastové PVC KG DN 250/45° SN12/16 | [14 empty] | PP | 2
55 | M | 28612209 | koleno kanalizační plastové PVC KG DN 250/30° SN12/16 | kus | 1 |  | 0 | CS ÚRS 2023 02 |  | základní |  | 0 | 0.0027 | 0.0027 | 0 | 0 | 8 | M | 2 |  |  |  | ROZPOCET | [5 empty] | 0 | 0 | 0 | 0 | 0 | 1 | 0 | 4 | -1179839720
| PP |  | koleno kanalizační plastové PVC KG DN 250/30° SN12/16 | [14 empty] | PP | 2
56 | M | 28611512R | redukce kanalizační PVC 250/200 SN12/16 | kus | 1 |  | 0 |  |  | základní |  | 0 | 0.0022 | 0.0022 | 0 | 0 | 8 | M | 2 |  |  |  | ROZPOCET | [5 empty] | 0 | 0 | 0 | 0 | 0 | 1 | 0 | 4 | 1330160237
| PP |  | redukce kanalizační PVC 250/200 SN12/16 | [14 empty] | PP | 2
57 | K | 877365221 | Montáž odboček na kanalizačním potrubí z PP nebo tvrdého PVC trub hladkých plnostěnných DN 250 | kus | 1 |  | 0 | CS ÚRS 2023 02 |  | základní |  | 0 | 0 | 0 | 0 | 0 | 4 | K | 2 |  |  |  | ROZPOCET | [5 empty] | 0 | 0 | 0 | 0 | 0 | 1 | 0 | 4 | 1633981069
| PP |  | Montáž tvarovek na kanalizačním plastovém potrubí z polypropylenu PP nebo tvrdého PVC hladkého plnostěnného odboček DN 250 | [14 empty] | PP | 2
| Online PSC |  | https://podminky.urs.cz/item/CS_URS_2023_02/877365221 | [14 empty] | Online PSC | 2
| VV |  | Obtok šachty PP - viz D.1 | [14 empty] | VV | 2 | 1 | True | 0 | ROZPOCET
| VV |  | "odbočka 250/250" 1 |  | 1 | [12 empty] | VV | 2 | 2 | True | 1 | ROZPOCET
58 | M | 28612226 | odbočka kanalizační plastová PVC KG DN 250x250/45° SN12/16 | kus | 1 |  | 0 | CS ÚRS 2023 02 |  | základní |  | 0 | 0.0067 | 0.0067 | 0 | 0 | 8 | M | 2 |  |  |  | ROZPOCET | [5 empty] | 0 | 0 | 0 | 0 | 0 | 1 | 0 | 4 | 828129393
| PP |  | odbočka kanalizační plastová PVC KG DN 250x250/45° SN12/16 | [14 empty] | PP | 2
59 | K | 877370330 | Montáž spojek na kanalizačním potrubí z PP nebo tvrdého PVC trub hladkých plnostěnných DN 300 | kus | 1 |  | 0 | CS ÚRS 2023 02 |  | základní |  | 0 | 0 | 0 | 0 | 0 | 4 | K | 2 |  |  |  | ROZPOCET | [5 empty] | 0 | 0 | 0 | 0 | 0 | 1 | 0 | 4 | 2076132815
| PP |  | Montáž tvarovek na kanalizačním plastovém potrubí z polypropylenu PP nebo tvrdého PVC hladkého plnostěnného spojek nebo redukcí DN 300 | [14 empty] | PP | 2
| Online PSC |  | https://podminky.urs.cz/item/CS_URS_2023_02/877370330 | [14 empty] | Online PSC | 2
| VV |  | 1 "viz D.1 a D.2.12, D.3.4" |  | 1 | [12 empty] | VV | 2 | 2 | True | 1 | ROZPOCET
60 | M | 28617238 | spojka přesuvná kanalizační PP DN 300 | kus | 1 |  | 0 | CS ÚRS 2023 02 |  | základní |  | 0 | 0.0042 | 0.0042 | 0 | 0 | 8 | M | 2 |  |  |  | ROZPOCET | [5 empty] | 0 | 0 | 0 | 0 | 0 | 1 | 0 | 4 | -438107659
| PP |  | spojka přesuvná kanalizační PP DN 300 | [14 empty] | PP | 2
61 | K | 877375121R | Výřez a montáž tvarovek odbočných na potrubí z kanalizačních trub z PP DN 300 | kus | 1 |  | 0 | CS ÚRS 2023 02 |  | základní |  | 0 | 0.00012 | 0.00012 | 0 | 0 | 4 | K | 2 |  |  |  | ROZPOCET | [5 empty] | 0 | 0 | 0 | 0 | 0 | 1 | 0 | 4 | 301386462
| PP |  | Výřez a montáž odbočné tvarovky na potrubí z trub z tvrdého PP DN 300 | [14 empty] | PP | 2
| Online PSC |  | https://podminky.urs.cz/item/CS_URS_2023_02/877375121R | [14 empty] | Online PSC | 2
| VV |  | 1 "viz D.1 a D.2.11, D.3.4" |  | 1 | [12 empty] | VV | 2 | 2 | True | 1 | ROZPOCET
62 | M | 28617216 | odbočka kanalizační PP SN16 45° DN 300/250 | kus | 1 |  | 0 | CS ÚRS 2023 02 |  | základní |  | 0 | 0.0097 | 0.0097 | 0 | 0 | 8 | M | 2 |  |  |  | ROZPOCET | [5 empty] | 0 | 0 | 0 | 0 | 0 | 1 | 0 | 4 | 592350336
| PP |  | odbočka kanalizační PP SN16 45° DN 300/250 | [14 empty] | PP | 2
63 | K | 891365111 | Montáž koncových klapek hrdlových DN 250 | kus | 1 |  | 0 | CS ÚRS 2023 02 |  | základní |  | 0 | 0.0012 | 0.0012 | 0 | 0 | 4 | K | 2 |  |  |  | ROZPOCET | [5 empty] | 0 | 0 | 0 | 0 | 0 | 1 | 0 | 4 | 1831590373
| PP |  | Montáž vodovodních armatur na potrubí koncových klapek (žabích) hrdlových DN 250 | [14 empty] | PP | 2
| Online PSC |  | https://podminky.urs.cz/item/CS_URS_2023_02/891365111 | [14 empty] | Online PSC | 2
| VV |  | 1 "viz přílohu D.1 a D.7" |  | 1 | [12 empty] | VV | 2 | 2 | True | 1 | ROZPOCET
64 | M | R02 | koncová klapka pro PE-HD pro potrubí PVC KG DN250 | kus | 1 |  | 0 |  |  | základní |  | 0 | 0 | 0 | 0 | 0 | 8 | M | 2 |  |  |  | ROZPOCET | [5 empty] | 0 | 0 | 0 | 0 | 0 | 1 | 0 | 4 | -1022846302
| PP |  | koncová klapka pro PE-HD pro potrubí PVC KG DN250 | [14 empty] | PP | 2
65 | K | 892372111 | Zabezpečení konců potrubí DN do 300 při tlakových zkouškách vodou | kus | 2 |  | 0 | CS ÚRS 2023 02 |  | základní |  | 0 | 0.45937 | 0.91874 | 0 | 0 | 4 | K | 2 |  |  |  | ROZPOCET | [5 empty] | 0 | 0 | 0 | 0 | 0 | 1 | 0 | 4 | 839157655
| PP |  | Tlakové zkoušky vodou zabezpečení konců potrubí při tlakových zkouškách DN do 300 | [14 empty] | PP | 2
| Online PSC |  | https://podminky.urs.cz/item/CS_URS_2023_02/892372111 | [14 empty] | Online PSC | 2
66 | K | 892381111 | Tlaková zkouška vodou potrubí DN 250, DN 300 nebo 350 | m | 8.6 |  | 0 | CS ÚRS 2023 02 |  | základní |  | 0 | 0 | 0 | 0 | 0 | 4 | K | 2 |  |  |  | ROZPOCET | [5 empty] | 0 | 0 | 0 | 0 | 0 | 1 | 0 | 4 | 1604060630
| PP |  | Tlakové zkoušky vodou na potrubí DN 250, 300 nebo 350 | [14 empty] | PP | 2
| Online PSC |  | https://podminky.urs.cz/item/CS_URS_2023_02/892381111 | [14 empty] | Online PSC | 2
| VV |  | PVC_DN250 |  | 8.6 | [12 empty] | VV | 2 | 2 | True | 1 | ROZPOCET
67 | K | 894118001 | Příplatek ZKD 0,60 m výšky vstupu na potrubí | kus | 3 |  | 0 | CS ÚRS 2023 02 |  | základní |  | 0 | 0.03573 | 0.10719 | 0 | 0 | 4 | K | 2 |  |  |  | ROZPOCET | [5 empty] | 0 | 0 | 0 | 0 | 0 | 1 | 0 | 4 | 1471808103
| PP |  | Šachty kanalizační zděné Příplatek k cenám za každých dalších 0,60 m výšky vstupu | [14 empty] | PP | 2
| Online PSC |  | https://podminky.urs.cz/item/CS_URS_2023_02/894118001 | [14 empty] | Online PSC | 2
| P |  | Poznámka k položce: Sachta DN 1500. | [14 empty] | P | 2
| VV |  | Viz přílohu D.7 a D.12 | [14 empty] | VV | 2 | 1 | True | 0 | ROZPOCET
| VV |  | "RŠ4" 3 |  | 3 | [12 empty] | VV | 2 | 2 | True | 1 | ROZPOCET
68 | K | 894411121 | Zřízení šachet kanalizačních z betonových dílců na potrubí DN přes 200 do 300 dno beton tř. C 25/30 | kus | 1 |  | 0 | CS ÚRS 2023 02 |  | základní |  | 0 | 2.1159 | 2.1159 | 0 | 0 | 4 | K | 2 |  |  |  | ROZPOCET | [5 empty] | 0 | 0 | 0 | 0 | 0 | 1 | 0 | 4 | -1204065924
| PP |  | Zřízení šachet kanalizačních z betonových dílců výšky vstupu do 1,50 m s obložením dna betonem tř. C 25/30, na potrubí DN přes 200 do 300 | [14 empty] | PP | 2
| Online PSC |  | https://podminky.urs.cz/item/CS_URS_2023_02/894411121 | [14 empty] | Online PSC | 2
| P |  | Poznámka k položce: Sachta DN 1500. | [14 empty] | P | 2
| VV |  | Viz přílohu D.7 a D.12 | [14 empty] | VV | 2 | 1 | True | 0 | ROZPOCET
| VV |  | "RŠ4" 1 |  | 1 | [12 empty] | VV | 2 | 2 | True | 1 | ROZPOCET
69 | M | PFB.1126006 | Dno výšky 1500 mm přímé - VÝROBA NA ZAKÁZKU TBZ-Q.1 150/184 V120 | kus | 1 |  | 0 |  |  | základní |  | 0 | 6.6 | 6.6 | 0 | 0 | 8 | M | 2 |  |  |  | ROZPOCET | [5 empty] | 0 | 0 | 0 | 0 | 0 | 1 | 0 | 4 | -1941984799
| PP |  | Dno výšky 1500 mm přímé - VÝROBA NA ZAKÁZKU TBZ-Q.1 150/184 V120 | [14 empty] | PP | 2
| P |  | Poznámka k položce: Kanalizační betonové dno s přítoky dle tab. šachtových den v příloze D.12 Stupadla: ocel s PE povlakem S otvory pro odvětrávací potrubí. | [14 empty] | P | 2
70 | M | PFB.1122161J | Skruž TBS-Q.1 150/50 | kus | 1 |  | 0 |  |  | základní |  | 0 | 0.87 | 0.87 | 0 | 0 | 8 | M | 2 |  |  |  | ROZPOCET | [5 empty] | 0 | 0 | 0 | 0 | 0 | 1 | 0 | 4 | -1634355544
| PP |  | Skruž TBS-Q.1 150/50 | [14 empty] | PP | 2
71 | M | PFB.1121502 | Deska zákrytováTZK-Q.1 150-63/17 | kus | 1 |  | 0 |  |  | základní |  | 0 | 1.09 | 1.09 | 0 | 0 | 8 | M | 2 |  |  |  | ROZPOCET | [5 empty] | 0 | 0 | 0 | 0 | 0 | 1 | 0 | 4 | -971097890
| PP |  | Deska zákrytováTZK-Q.1 150-63/17 | [14 empty] | PP | 2
72 | M | PFB.0006004OZ | Těsnění elastomerové pro spojení šachtových dílů EMT DN 1500 | kus | 2 |  | 0 |  |  | základní |  | 0 | 0.004 | 0.008 | 0 | 0 | 8 | M | 2 |  |  |  | ROZPOCET | [5 empty] | 0 | 0 | 0 | 0 | 0 | 1 | 0 | 4 | -1214361993
| PP |  | Těsnění elastomerové pro spojení šachtových dílů EMT DN 1500 | [14 empty] | PP | 2
73 | K | 894812322 | Revizní a čistící šachta z PP typ DN 600/250 šachtové dno průtočné 30°, 60°, 90° | kus | 1 |  | 0 | CS ÚRS 2023 02 |  | základní |  | 0 | 0.10833 | 0.10833 | 0 | 0 | 4 | K | 2 |  |  |  | ROZPOCET | [5 empty] | 0 | 0 | 0 | 0 | 0 | 1 | 0 | 4 | 1484024344
| PP |  | Revizní a čistící šachta z polypropylenu PP pro hladké trouby DN 600 šachtové dno (DN šachty / DN trubního vedení) DN 600/250 průtočné 30°,60°,90° | [14 empty] | PP | 2
| Online PSC |  | https://podminky.urs.cz/item/CS_URS_2023_02/894812322 | [14 empty] | Online PSC | 2
| VV |  | 1 "viz D.1 a D.2.11, D.3.6" |  | 1 | [12 empty] | VV | 2 | 2 | True | 1 | ROZPOCET
74 | K | 894812333 | Revizní a čistící šachta z PP DN 600 šachtová roura korugovaná světlé hloubky 3000 mm | kus | 1 |  | 0 | CS ÚRS 2023 02 |  | základní |  | 0 | 0.03637 | 0.03637 | 0 | 0 | 4 | K | 2 |  |  |  | ROZPOCET | [5 empty] | 0 | 0 | 0 | 0 | 0 | 1 | 0 | 4 | -1736204978
| PP |  | Revizní a čistící šachta z polypropylenu PP pro hladké trouby DN 600 roura šachtová korugovaná, světlé hloubky 3 000 mm | [14 empty] | PP | 2
| Online PSC |  | https://podminky.urs.cz/item/CS_URS_2023_02/894812333 | [14 empty] | Online PSC | 2
| VV |  | 1 "viz D.1 a D.2.11. D.3.6" |  | 1 | [12 empty] | VV | 2 | 2 | True | 1 | ROZPOCET
75 | K | 894812339 | Příplatek k rourám revizní a čistící šachty z PP DN 600 za uříznutí šachtové roury | kus | 1 |  | 0 | CS ÚRS 2023 02 |  | základní |  | 0 | 0 | 0 | 0 | 0 | 4 | K | 2 |  |  |  | ROZPOCET | [5 empty] | 0 | 0 | 0 | 0 | 0 | 1 | 0 | 4 | 832673287
| PP |  | Revizní a čistící šachta z polypropylenu PP pro hladké trouby DN 600 Příplatek k cenám 2331 - 2334 za uříznutí šachtové roury | [14 empty] | PP | 2
| Online PSC |  | https://podminky.urs.cz/item/CS_URS_2023_02/894812339 | [14 empty] | Online PSC | 2
| VV |  | 1 "viz D.1 a D.2.11. D.3.6" |  | 1 | [12 empty] | VV | 2 | 2 | True | 1 | ROZPOCET
76 | K | 894812359 | Revizní a čistící šachta z PP DN 600 poklop litinový pro třídu zatížení B125 s plastovým konusem | kus | 1 |  | 0 | CS ÚRS 2023 02 |  | základní |  | 0 | 0.1313 | 0.1313 | 0 | 0 | 4 | K | 2 |  |  |  | ROZPOCET | [5 empty] | 0 | 0 | 0 | 0 | 0 | 1 | 0 | 4 | -1227965334
| PP |  | Revizní a čistící šachta z polypropylenu PP pro hladké trouby DN 600 poklop (mříž) litinový pro třídu zatížení B125 s plastovým konusem | [14 empty] | PP | 2
| Online PSC |  | https://podminky.urs.cz/item/CS_URS_2023_02/894812359 | [14 empty] | Online PSC | 2
| VV |  | 1 "viz D.1 a D.2.11, D.3.6" |  | 1 | [12 empty] | VV | 2 | 2 | True | 1 | ROZPOCET
77 | K | 899103112 | Osazení poklopů litinových, ocelových nebo železobetonových včetně rámů pro třídu zatížení B125, C250 | kus | 1 |  | 0 | CS ÚRS 2023 02 |  | základní |  | 0 | 0.09 | 0.09 | 0 | 0 | 4 | K | 2 |  |  |  | ROZPOCET | [5 empty] | 0 | 0 | 0 | 0 | 0 | 1 | 0 | 4 | 1559150575
| PP |  | Osazení poklopů litinových, ocelových nebo železobetonových včetně rámů pro třídu zatížení B125, C250 | [14 empty] | PP | 2
| Online PSC |  | https://podminky.urs.cz/item/CS_URS_2023_02/899103112 | [14 empty] | Online PSC | 2
| VV |  | 1 "viz D.7 a D.12" |  | 1 | [12 empty] | VV | 2 | 2 | True | 1 | ROZPOCET
78 | M | 55241010 | poklop třída B125, kruhový rám, vstup 600mm s ventilací | kus | 1 |  | 0 | CS ÚRS 2023 02 |  | základní |  | 0 | 0.046 | 0.046 | 0 | 0 | 8 | M | 2 |  |  |  | ROZPOCET | [5 empty] | 0 | 0 | 0 | 0 | 0 | 1 | 0 | 4 | 384404711
| PP |  | poklop třída B125, kruhový rám, vstup 600mm s ventilací | [14 empty] | PP | 2
| P |  | Poznámka k položce: S odvětráním. | [14 empty] | P | 2
79 | K | 899722112 | Krytí potrubí z plastů výstražnou fólií z PVC 25 cm | m | 8.6 |  | 0 | CS ÚRS 2023 02 |  | základní |  | 0 | 7e-05 | 0.000602 | 0 | 0 | 4 | K | 2 |  |  |  | ROZPOCET | [5 empty] | 0 | 0 | 0 | 0 | 0 | 1 | 0 | 4 | 572485504
| PP |  | Krytí potrubí z plastů výstražnou fólií z PVC šířky 25 cm | [14 empty] | PP | 2
| Online PSC |  | https://podminky.urs.cz/item/CS_URS_2023_02/899722112 | [14 empty] | Online PSC | 2
| P |  | Poznámka k položce: Hnědá výstražná fólie z PVC šířky 250 mm. | [14 empty] | P | 2
| VV |  | PVC_DN250 |  | 8.6 | [12 empty] | VV | 2 | 2 | True | 1 | ROZPOCET
80 | K | 8-R03 | Napojení a utěsnění odvzdušňovacího potrubí na rozdělovací šachtu | kus | 3 |  | 0 |  |  | základní |  | 0 | 0 | 0 | 0 | 0 | 4 | K | 2 |  |  |  | ROZPOCET | [5 empty] | 0 | 0 | 0 | 0 | 0 | 1 | 0 | 4 | -1508547996
| PP |  | Napojení a utěsnění odvzdušňovacího potrubí na rozdělovací šachtu | [14 empty] | PP | 2
| D | 997 | Přesun sutě |  |  |  | 0 |  |  |  |  | 0 |  | 0 |  | 0 | 1 | D | 1 |  |  |  | ROZPOCET | [11 empty] | 0
81 | K | 997013501 | Odvoz suti a vybouraných hmot na skládku nebo meziskládku do 1 km se složením | t | 34.65 |  | 0 | CS ÚRS 2023 02 |  | základní |  | 0 | 0 | 0 | 0 | 0 | 4 | K | 2 |  |  |  | ROZPOCET | [5 empty] | 0 | 0 | 0 | 0 | 0 | 1 | 0 | 4 | 411437771
| PP |  | Odvoz suti a vybouraných hmot na skládku nebo meziskládku se složením, na vzdálenost do 1 km | [14 empty] | PP | 2
| Online PSC |  | https://podminky.urs.cz/item/CS_URS_2023_02/997013501 | [14 empty] | Online PSC | 2
| VV |  | bour_ZB_DN1000*1,650 |  | 34.65 | [12 empty] | VV | 2 | 2 | True | 1 | ROZPOCET
82 | K | 997013509 | Příplatek k odvozu suti a vybouraných hmot na skládku ZKD 1 km přes 1 km | t | 519.75 |  | 0 | CS ÚRS 2023 02 |  | základní |  | 0 | 0 | 0 | 0 | 0 | 4 | K | 2 |  |  |  | ROZPOCET | [5 empty] | 0 | 0 | 0 | 0 | 0 | 1 | 0 | 4 | -1008772416
| PP |  | Odvoz suti a vybouraných hmot na skládku nebo meziskládku se složením, na vzdálenost Příplatek k ceně za každý další i započatý 1 km přes 1 km | [14 empty] | PP | 2
| Online PSC |  | https://podminky.urs.cz/item/CS_URS_2023_02/997013509 | [14 empty] | Online PSC | 2
| VV |  | bour_ZB_DN1000*1,650*15 "celkem do 16 km" |  | 519.75 | [12 empty] | VV | 2 | 2 | True | 1 | ROZPOCET
83 | K | 997013862 | Poplatek za uložení stavebního odpadu na recyklační skládce (skládkovné) z armovaného betonu kód odpadu 17 01 01 | t | 34.65 |  | 0 | CS ÚRS 2023 02 |  | základní |  | 0 | 0 | 0 | 0 | 0 | 4 | K | 2 |  |  |  | ROZPOCET | [5 empty] | 0 | 0 | 0 | 0 | 0 | 1 | 0 | 4 | -1197729313
| PP |  | Poplatek za uložení stavebního odpadu na recyklační skládce (skládkovné) z armovaného betonu zatříděného do Katalogu odpadů pod kódem 17 01 01 | [14 empty] | PP | 2
| Online PSC |  | https://podminky.urs.cz/item/CS_URS_2023_02/997013862 | [14 empty] | Online PSC | 2
| VV |  | bour_ZB_DN1000*1,650 |  | 34.65 | [12 empty] | VV | 2 | 2 | True | 1 | ROZPOCET
| D | 998 | Přesun hmot |  |  |  | 0 |  |  |  |  | 0 |  | 0 |  | 0 | 1 | D | 1 |  |  |  | ROZPOCET | [11 empty] | 0
84 | K | 998276101 | Přesun hmot pro trubní vedení z trub z plastických hmot otevřený výkop | t | 28.558 |  | 0 | CS ÚRS 2023 02 |  | základní |  | 0 | 0 | 0 | 0 | 0 | 4 | K | 2 |  |  |  | ROZPOCET | [5 empty] | 0 | 0 | 0 | 0 | 0 | 1 | 0 | 4 | 1717276868
| PP |  | Přesun hmot pro trubní vedení hloubené z trub z plastických hmot nebo sklolaminátových pro vodovody, kanalizace, teplovody, produktovody v otevřeném výkopu dopravní vzdálenost do 15 m | [14 empty] | PP | 2
| Online PSC |  | https://podminky.urs.cz/item/CS_URS_2023_02/998276101 | [14 empty] | Online PSC | 2

## SO 05 - Podzemní vsakovac...
[18 empty] | {5abdda46-7745-4e35-8978-a3b7c31fcfc6} | [5 empty] | GT_oplasteni | Opláštění odvodnění | m2 | 348,753 | 2
[18 empty] | 2 | [5 empty] | nezap_jama | Hloubení nezapažených jam | m3 | 259,205 | 2
| KRYCÍ LIST SOUPISU PRACÍ | [7 empty] | v --- níže se nacházejí doplnkové a pomocné údaje k sestavám --- v | [8 empty] | False | [5 empty] | obsyp | Obsyp potrubí | m3 | 9,982 | 2
[24 empty] | obsyp_vsaku | Obsyp vsaků | m3 | 48,371 | 2
| Stavba: | [22 empty] | odvoz_tr3 | Odklizení přebytku zeminy v tř. 3 | m3 | 85,3090000000001 | 2
|  | Hospodaření se srážkovou vodou z budovy Přírodovědecké fakulty UP v Olomouci | [21 empty] | ohum_rov | Ohumusování v rovině | m2 | 143 | 2
| Objekt: | [22 empty] | PVC_DN250 | Kanalizační potrubí PVC DN 250 | m | 6 | 2
|  | SO 05 - Podzemní vsakovací zařízení v ploše 43 m2 | [21 empty] | vsak_boxy | Vsakovací boxy | kus | 15 | 2
[24 empty] | zalití | Zalití rostlin vodou | m3 | 3,48 | 2
| KSO: |  |  |  |  | CC-CZ: | [17 empty] | zásyp | Zásyp se zhutněním | m3 | 606,761 | 2
| Místo: |  | Olomouc – město |  |  | Datum: | 4. 9. 2023
| Zadavatel: |  |  |  |  | IČ: | 61989592
|  | Univerzita Palackého v Olomouci,Přírodovědecká fa. |  |  |  | DIČ: | CZ61989592
| Uchazeč: |  |  |  |  | IČ: | Vyplň údaj
|  | Vyplň údaj |  |  |  | DIČ: | Vyplň údaj
| Projektant: |  |  |  |  | IČ: | 05968551
|  | VHRoušar, s.r.o. |  |  |  | DIČ: | CZ05968551
| Zpracovatel: |  |  |  |  | IČ:
DIČ:
Poznámka:
| Cena bez DPH | [5 empty] | 0
|  |  | Základ daně |  |  | Sazba daně | Výše daně
| DPH | základní | 0 |  |  | 21% | 0
|  | snížená | 0 |  |  | 15% | 0
|  | zákl. přenesená | 0 |  |  | 21% | 0
|  | sníž. přenesená | 0 |  |  | 15% | 0
|  | nulová | 0 |  |  | 0% | 0
| Cena s DPH |  |  | v | CZK |  | 0
REKAPITULACE ČLENĚNÍ SOUPISU PRACÍ
Stavba:
Hospodaření se srážkovou vodou z budovy Přírodovědecké fakulty UP v Olomouci
Objekt:
SO 05 - Podzemní vsakovací zařízení v ploše 43 m2
Místo: |  |  | Olomouc – město |  |  | Datum: | 4. 9. 2023
Zadavatel: |  |  | Univerzita Palackého v Olomouci,Přírodovědecká fa. |  |  | Projektant: | VHRoušar, s.r.o.
Uchazeč: |  |  | Vyplň údaj |  |  | Zpracovatel:
Kód dílu - Popis | [6 empty] | Cena celkem [CZK]
Náklady stavby celkem | [6 empty] | 0 | [11 empty] | -1
| HSV - Práce a dodávky HSV | [5 empty] | 0
| 1 - Zemní práce | [5 empty] | 0
| 2 - Zakládání | [5 empty] | 0
| 4 - Vodorovné konstrukce | [5 empty] | 0
| 8 - Trubní vedení | [5 empty] | 0
| 998 - Přesun hmot | [5 empty] | 0
| M - Práce a dodávky M | [5 empty] | 0
| 23-M - Montáže potrubí | [5 empty] | 0
SOUPIS PRACÍ
Stavba:
Hospodaření se srážkovou vodou z budovy Přírodovědecké fakulty UP v Olomouci
Objekt:
SO 05 - Podzemní vsakovací zařízení v ploše 43 m2
Místo: |  |  | Olomouc – město |  |  | Datum: | 4. 9. 2023
Zadavatel: |  |  | Univerzita Palackého v Olomouci,Přírodovědecká fa. |  |  | Projektant: | VHRoušar, s.r.o.
Uchazeč: |  |  | Vyplň údaj |  |  | Zpracovatel:
PČ | Typ | Kód | Popis | MJ | Množství | J.cena [CZK] | Cena celkem [CZK] | Cenová soustava |  | DPH | J. Nh [h] | Nh celkem [h] | J. hmotnost [t] | Hmotnost celkem [t] | J. suť [t] | Suť Celkem [t]
Náklady soupisu celkem | [6 empty] | 0 |  |  |  |  | 0 |  | 32.3011 |  | 0 |  | D | -1 | [15 empty] | 0
| D | HSV | Práce a dodávky HSV |  |  |  | 0 |  |  |  |  | 0 |  | 32.3002 |  | 0 | 1 | D | 0 |  |  |  | ROZPOCET | [11 empty] | 0
| D | 1 | Zemní práce |  |  |  | 0 |  |  |  |  | 0 |  | 0.007664 |  | 0 | 1 | D | 1 |  |  |  | ROZPOCET | [11 empty] | 0
1 | K | 115101201 | Čerpání vody na dopravní výšku do 10 m průměrný přítok do 500 l/min | hod | 240 |  | 0 | CS ÚRS 2023 02 |  | základní |  | 0 | 3e-05 | 0.0072 | 0 | 0 | 4 | K | 2 |  |  |  | ROZPOCET | [5 empty] | 0 | 0 | 0 | 0 | 0 | 1 | 0 | 4 | 101901123
| PP |  | Čerpání vody na dopravní výšku do 10 m s uvažovaným průměrným přítokem do 500 l/min | [14 empty] | PP | 2
| Online PSC |  | https://podminky.urs.cz/item/CS_URS_2023_02/115101201 | [14 empty] | Online PSC | 2
| VV |  | Předpokládané čerpání v hloubce nad 3 m viz Technickou zprávu | [14 empty] | VV | 2 | 1 | True | 0 | ROZPOCET
| VV |  | 24 "h" * 10 "dní" |  | 240 | [12 empty] | VV | 2 | 2 | True | 1 | ROZPOCET
2 | K | 121151113 | Sejmutí ornice plochy do 500 m2 tl vrstvy do 200 mm strojně | m2 | 143 |  | 0 | CS ÚRS 2023 02 |  | základní |  | 0 | 0 | 0 | 0 | 0 | 4 | K | 2 |  |  |  | ROZPOCET | [5 empty] | 0 | 0 | 0 | 0 | 0 | 1 | 0 | 4 | 18835773
| PP |  | Sejmutí ornice strojně při souvislé ploše přes 100 do 500 m2, tl. vrstvy do 200 mm | [14 empty] | PP | 2
| Online PSC |  | https://podminky.urs.cz/item/CS_URS_2023_02/121151113 | [14 empty] | Online PSC | 2
| VV |  | 143 "viz přílohu C.3 a D.8" |  | 143 | [12 empty] | VV | 2 | 2 | True | 0 | ROZPOCET
| VV | sejmuti | Součet |  | 143 | [12 empty] | VV | 2 | 4 | True | 1 | ROZPOCET
3 | K | 131251104 | Hloubení jam nezapažených v hornině třídy těžitelnosti I skupiny 3 objem do 500 m3 strojně | m3 | 259.205 |  | 0 | CS ÚRS 2023 02 |  | základní |  | 0 | 0 | 0 | 0 | 0 | 4 | K | 2 |  |  |  | ROZPOCET | [5 empty] | 0 | 0 | 0 | 0 | 0 | 1 | 0 | 4 | -739353851
| PP |  | Hloubení nezapažených jam a zářezů strojně s urovnáním dna do předepsaného profilu a spádu v hornině třídy těžitelnosti I skupiny 3 přes 100 do 500 m3 | [14 empty] | PP | 2
| Online PSC |  | https://podminky.urs.cz/item/CS_URS_2023_02/131251104 | [14 empty] | Online PSC | 2
| VV |  | Viz přílohu C.3 a D.8 | [14 empty] | VV | 2 | 1 | True | 0 | ROZPOCET
| VV |  | (91,7+56,2)/2 * 2,3 "v prostoru vsaku" |  | 170.085 | [12 empty] | VV | 2 | 2 | True | 0 | ROZPOCET
| VV |  | (38,7+17,0)/2 * 3,2 "v prostoru u šachty - hlubší výkop" |  | 89.12 | [12 empty] | VV | 2 | 2 | True | 0 | ROZPOCET
| VV | nezap_jama | Součet |  | 259.205 | [12 empty] | VV | 2 | 4 | True | 1 | ROZPOCET
4 | K | 162351103 | Vodorovné přemístění přes 50 do 500 m výkopku/sypaniny z horniny třídy těžitelnosti I skupiny 1 až 3 | m3 | 1213.522 |  | 0 | CS ÚRS 2023 02 |  | základní |  | 0 | 0 | 0 | 0 | 0 | 4 | K | 2 |  |  |  | ROZPOCET | [5 empty] | 0 | 0 | 0 | 0 | 0 | 1 | 0 | 4 | 804212204
| PP |  | Vodorovné přemístění výkopku nebo sypaniny po suchu na obvyklém dopravním prostředku, bez naložení výkopku, avšak se složením bez rozhrnutí z horniny třídy těžitelnosti I skupiny 1 až 3 na vzdálenost přes 50 do 500 m | [14 empty] | PP | 2
| Online PSC |  | https://podminky.urs.cz/item/CS_URS_2023_02/162351103 | [14 empty] | Online PSC | 2
| VV |  | 2*zásyp "přemístění na MD a zpět do zásypu" |  | 1213.522 | [12 empty] | VV | 2 | 2 | True | 1 | ROZPOCET
5 | K | 162751117 | Vodorovné přemístění přes 9 000 do 10000 m výkopku/sypaniny z horniny třídy těžitelnosti I skupiny 1 až 3 | m3 | 85.309 |  | 0 | CS ÚRS 2023 02 |  | základní |  | 0 | 0 | 0 | 0 | 0 | 4 | K | 2 |  |  |  | ROZPOCET | [5 empty] | 0 | 0 | 0 | 0 | 0 | 1 | 0 | 4 | -336556809
| PP |  | Vodorovné přemístění výkopku nebo sypaniny po suchu na obvyklém dopravním prostředku, bez naložení výkopku, avšak se složením bez rozhrnutí z horniny třídy těžitelnosti I skupiny 1 až 3 na vzdálenost přes 9 000 do 10 000 m | [14 empty] | PP | 2
| Online PSC |  | https://podminky.urs.cz/item/CS_URS_2023_02/162751117 | [14 empty] | Online PSC | 2
| VV |  | nezap_jama |  | 692.07 | [12 empty] | VV | 2 | 2 | True | 0 | ROZPOCET
| VV |  | -zásyp |  | -606.761 | [12 empty] | VV | 2 | 2 | True | 0 | ROZPOCET
| VV | odvoz_tr3 | Součet |  | 85.309 | [12 empty] | VV | 2 | 4 | True | 1 | ROZPOCET
6 | K | 162751119 | Příplatek k vodorovnému přemístění výkopku/sypaniny z horniny třídy těžitelnosti I skupiny 1 až 3 ZKD 1000 m přes 10000 m | m3 | 511.854 |  | 0 | CS ÚRS 2023 02 |  | základní |  | 0 | 0 | 0 | 0 | 0 | 4 | K | 2 |  |  |  | ROZPOCET | [5 empty] | 0 | 0 | 0 | 0 | 0 | 1 | 0 | 4 | -1129189320
| PP |  | Vodorovné přemístění výkopku nebo sypaniny po suchu na obvyklém dopravním prostředku, bez naložení výkopku, avšak se složením bez rozhrnutí z horniny třídy těžitelnosti I skupiny 1 až 3 na vzdálenost Příplatek k ceně za každých dalších i započatých 1 000 m | [14 empty] | PP | 2
| Online PSC |  | https://podminky.urs.cz/item/CS_URS_2023_02/162751119 | [14 empty] | Online PSC | 2
| VV |  | odvoz_tr3*6 "celkem do 16 km" |  | 511.854 | [12 empty] | VV | 2 | 2 | True | 1 | ROZPOCET
7 | K | 167151101 | Nakládání výkopku z hornin třídy těžitelnosti I skupiny 1 až 3 do 100 m3 | m3 | 606.761 |  | 0 | CS ÚRS 2023 02 |  | základní |  | 0 | 0 | 0 | 0 | 0 | 4 | K | 2 |  |  |  | ROZPOCET | [5 empty] | 0 | 0 | 0 | 0 | 0 | 1 | 0 | 4 | -260191415
| PP |  | Nakládání, skládání a překládání neulehlého výkopku nebo sypaniny strojně nakládání, množství do 100 m3, z horniny třídy těžitelnosti I, skupiny 1 až 3 | [14 empty] | PP | 2
| Online PSC |  | https://podminky.urs.cz/item/CS_URS_2023_02/167151101 | [14 empty] | Online PSC | 2
| VV |  | zásyp "naložení na MD" |  | 606.761 | [12 empty] | VV | 2 | 2 | True | 1 | ROZPOCET
8 | K | 171201231 | Poplatek za uložení zeminy a kamení na recyklační skládce (skládkovné) kód odpadu 17 05 04 | t | 153.556 |  | 0 | CS ÚRS 2023 02 |  | základní |  | 0 | 0 | 0 | 0 | 0 | 4 | K | 2 |  |  |  | ROZPOCET | [5 empty] | 0 | 0 | 0 | 0 | 0 | 1 | 0 | 4 | -804863902
| PP |  | Poplatek za uložení stavebního odpadu na recyklační skládce (skládkovné) zeminy a kamení zatříděného do Katalogu odpadů pod kódem 17 05 04 | [14 empty] | PP | 2
| Online PSC |  | https://podminky.urs.cz/item/CS_URS_2023_02/171201231 | [14 empty] | Online PSC | 2
| VV |  | odvoz_tr3*1,8 |  | 153.556 | [12 empty] | VV | 2 | 2 | True | 1 | ROZPOCET
9 | K | 171251201 | Uložení sypaniny na skládky nebo meziskládky | m3 | 606.761 |  | 0 | CS ÚRS 2023 02 |  | základní |  | 0 | 0 | 0 | 0 | 0 | 4 | K | 2 |  |  |  | ROZPOCET | [5 empty] | 0 | 0 | 0 | 0 | 0 | 1 | 0 | 4 | 261566473
| PP |  | Uložení sypaniny na skládky nebo meziskládky bez hutnění s upravením uložené sypaniny do předepsaného tvaru | [14 empty] | PP | 2
| Online PSC |  | https://podminky.urs.cz/item/CS_URS_2023_02/171251201 | [14 empty] | Online PSC | 2
| VV |  | zásyp "uložení na MD" |  | 606.761 | [12 empty] | VV | 2 | 2 | True | 1 | ROZPOCET
10 | K | 174151101 | Zásyp jam, šachet rýh nebo kolem objektů sypaninou se zhutněním | m3 | 606.761 |  | 0 | CS ÚRS 2023 02 |  | základní |  | 0 | 0 | 0 | 0 | 0 | 4 | K | 2 |  |  |  | ROZPOCET | [5 empty] | 0 | 0 | 0 | 0 | 0 | 1 | 0 | 4 | 1578896615
| PP |  | Zásyp sypaninou z jakékoliv horniny strojně s uložením výkopku ve vrstvách se zhutněním jam, šachet, rýh nebo kolem objektů v těchto vykopávkách | [14 empty] | PP | 2
| Online PSC |  | https://podminky.urs.cz/item/CS_URS_2023_02/174151101 | [14 empty] | Online PSC | 2
| VV |  | Viz přílohu D.8 | [14 empty] | VV | 2 | 1 | True | 0 | ROZPOCET
| VV |  | nezap_jama |  | 692.07 | [12 empty] | VV | 2 | 2 | True | 0 | ROZPOCET
| VV |  | - (4,62+5,76)/2*1,12 * ((12,5+13,1)/2) "odpočet vsaku" |  | -74.404 | [12 empty] | VV | 2 | 2 | True | 0 | ROZPOCET
| VV |  | -2*0,33*1,25 "odpočet lože připojení na šachtu" |  | -0.825 | [12 empty] | VV | 2 | 2 | True | 0 | ROZPOCET
| VV |  | -1,97*1,25 "odpočet obsypu připojení na šachtu" |  | -2.463 | [12 empty] | VV | 2 | 2 | True | 0 | ROZPOCET
| VV |  | -1,8^2*pi/4*2,87 "odpočet šachty" |  | -7.303 | [12 empty] | VV | 2 | 2 | True | 0 | ROZPOCET
| VV |  | -2,0^2*pi/4*0,10 "odpočet podkladního betonu šachty" |  | -0.314 | [12 empty] | VV | 2 | 2 | True | 0 | ROZPOCET
| VV | zásyp | Součet |  | 606.761 | [12 empty] | VV | 2 | 4 | True | 1 | ROZPOCET
11 | K | 175111101 | Obsypání potrubí ručně sypaninou bez prohození, uloženou do 3 m | m3 | 9.982 |  | 0 | CS ÚRS 2023 02 |  | základní |  | 0 | 0 | 0 | 0 | 0 | 4 | K | 2 |  |  |  | ROZPOCET | [5 empty] | 0 | 0 | 0 | 0 | 0 | 1 | 0 | 4 | -964036354
| PP |  | Obsypání potrubí ručně sypaninou z vhodných hornin třídy těžitelnosti I a II, skupiny 1 až 4 nebo materiálem připraveným podél výkopu ve vzdálenosti do 3 m od jeho kraje pro jakoukoliv hloubku výkopu a míru zhutnění bez prohození sypaniny | [14 empty] | PP | 2
| Online PSC |  | https://podminky.urs.cz/item/CS_URS_2023_02/175111101 | [14 empty] | Online PSC | 2
| VV |  | Obsyp potrubí připojení na šachtu - viz D.8 | [14 empty] | VV | 2 | 1 | True | 0 | ROZPOCET
| VV |  | 1,97*1,25 |  | 2.463 | [12 empty] | VV | 2 | 2 | True | 0 | ROZPOCET
| VV |  | -(1,3+0,8+1,3)*(0,200^2*pi/4) "odpočet potrubí" |  | -0.107 | [12 empty] | VV | 2 | 2 | True | 0 | ROZPOCET
| VV |  | Mezisoučet |  | 2.356 | [12 empty] | VV | 2 | 3 | True | 0 | ROZPOCET
| VV |  | Potrubí přepadu - viz přílohu C.3 a D.2.12 | [14 empty] | VV | 2 | 1 | True | 0 | ROZPOCET
| VV |  | "DN250" (0,25+0,30)*0,9*PVC_DN250 |  | 8.465 | [12 empty] | VV | 2 | 2 | True | 0 | ROZPOCET
| VV |  | -(0,25^2*pi/4)*PVC_DN250 "odpočet potrubí" |  | -0.839 | [12 empty] | VV | 2 | 2 | True | 0 | ROZPOCET
| VV |  | Mezisoučet |  | 7.626 | [12 empty] | VV | 2 | 3 | True | 0 | ROZPOCET
| VV | obsyp | Součet |  | 9.982 | [12 empty] | VV | 2 | 4 | True | 1 | ROZPOCET
12 | M | 58337303 | štěrkopísek frakce 0/8 | t | 18.866 |  | 0 | CS ÚRS 2023 02 |  | základní |  | 0 | 0 | 0 | 0 | 0 | 8 | M | 2 |  |  |  | ROZPOCET | [5 empty] | 0 | 0 | 0 | 0 | 0 | 1 | 0 | 4 | 686376103
| PP |  | štěrkopísek frakce 0/8 | [14 empty] | PP | 2
| P |  | Poznámka k položce: Předpokládá se přemístění přímo na místo uložení bez mezideponování. V souladu s pravidly ÚRS není hmotnost zásypového materiálu započetna do přesunu hmot. | [14 empty] | P | 2
| VV |  | obsyp*1,89 |  | 18.866 | [12 empty] | VV | 2 | 2 | True | 1 | ROZPOCET
13 | K | 175151101 | Obsypání potrubí strojně sypaninou bez prohození, uloženou do 3 m | m3 | 48.371 |  | 0 | CS ÚRS 2023 02 |  | základní |  | 0 | 0 | 0 | 0 | 0 | 4 | K | 2 |  |  |  | ROZPOCET | [5 empty] | 0 | 0 | 0 | 0 | 0 | 1 | 0 | 4 | -977571389
| PP |  | Obsypání potrubí strojně sypaninou z vhodných třídy těžitelnosti I a II, skupiny 1 až 4 nebo materiálem připraveným podél výkopu ve vzdálenosti do 3 m od jeho kraje, pro jakoukoliv hloubku výkopu a míru zhutnění bez prohození sypaniny | [14 empty] | PP | 2
| Online PSC |  | https://podminky.urs.cz/item/CS_URS_2023_02/175151101 | [14 empty] | Online PSC | 2
| VV |  | Viz přílohu D.8 | [14 empty] | VV | 2 | 1 | True | 0 | ROZPOCET
| VV |  | Obsyp denážního potrubí | [14 empty] | VV | 2 | 1 | True | 0 | ROZPOCET
| VV |  | (4,7+5,0)/2*0,30 * 12,55 |  | 18.26 | [12 empty] | VV | 2 | 2 | True | 0 | ROZPOCET
| VV |  | -(0,20^2*pi/4) * (12,0+12,0+12,0) "odpočet drenážního potrubí" |  | -1.131 | [12 empty] | VV | 2 | 2 | True | 0 | ROZPOCET
| VV |  | Mezisoučet |  | 17.129 | [12 empty] | VV | 2 | 3 | True | 0 | ROZPOCET
| VV |  | Obsyp drenážních boxů | [14 empty] | VV | 2 | 1 | True | 0 | ROZPOCET
| VV |  | (5,0+5,72)/2*0,72 * 13,0 |  | 50.17 | [12 empty] | VV | 2 | 2 | True | 0 | ROZPOCET
| VV |  | -3,6*0,52*9,96 "odpočet vsakovacích boxů" |  | -18.645 | [12 empty] | VV | 2 | 2 | True | 0 | ROZPOCET
| VV |  | -(0,10^2*pi/4) * (12,0+12,0+12,0) "odpočet odvzdušňovacího potrubí" |  | -0.283 | [12 empty] | VV | 2 | 2 | True | 0 | ROZPOCET
| VV |  | Mezisoučet |  | 31.242 | [12 empty] | VV | 2 | 3 | True | 0 | ROZPOCET
| VV | obsyp_vsaku | Součet |  | 48.371 | [12 empty] | VV | 2 | 4 | True | 1 | ROZPOCET
14 | M | 58343959 | kamenivo drcené hrubé frakce 32/63 | t | 89.486 |  | 0 | CS ÚRS 2023 02 |  | základní |  | 0 | 0 | 0 | 0 | 0 | 8 | M | 2 |  |  |  | ROZPOCET | [5 empty] | 0 | 0 | 0 | 0 | 0 | 1 | 0 | 4 | 1695221581
| PP |  | kamenivo drcené hrubé frakce 32/63 | [14 empty] | PP | 2
| P |  | Poznámka k položce: Předpokládá se ukládání přímo do výkopu bez mezideponování. Hmotnost není započtena do vnitrostaveništního přesunu hmot. | [14 empty] | P | 2
| VV |  | obsyp_vsaku*1,85 |  | 89.486 | [12 empty] | VV | 2 | 2 | True | 1 | ROZPOCET
15 | K | 181351103 | Rozprostření ornice tl vrstvy do 200 mm pl přes 100 do 500 m2 v rovině nebo ve svahu do 1:5 strojně | m2 | 143 |  | 0 | CS ÚRS 2023 02 |  | základní |  | 0 | 0 | 0 | 0 | 0 | 4 | K | 2 |  |  |  | ROZPOCET | [5 empty] | 0 | 0 | 0 | 0 | 0 | 1 | 0 | 4 | 197460156
| PP |  | Rozprostření a urovnání ornice v rovině nebo ve svahu sklonu do 1:5 strojně při souvislé ploše přes 100 do 500 m2, tl. vrstvy do 200 mm | [14 empty] | PP | 2
| Online PSC |  | https://podminky.urs.cz/item/CS_URS_2023_02/181351103 | [14 empty] | Online PSC | 2
| VV |  | Viz přílohu C.3 a D.8 | [14 empty] | VV | 2 | 1 | True | 0 | ROZPOCET
| VV |  | 143 |  | 143 | [12 empty] | VV | 2 | 2 | True | 0 | ROZPOCET
| VV | ohum_rov | Součet |  | 143 | [12 empty] | VV | 2 | 4 | True | 1 | ROZPOCET
16 | K | 181411121 | Založení lučního trávníku výsevem pl do 1000 m2 v rovině a ve svahu do 1:5 | m2 | 116 |  | 0 | CS ÚRS 2023 02 |  | základní |  | 0 | 0 | 0 | 0 | 0 | 4 | K | 2 |  |  |  | ROZPOCET | [5 empty] | 0 | 0 | 0 | 0 | 0 | 1 | 0 | 4 | 1752626846
| PP |  | Založení trávníku na půdě předem připravené plochy do 1000 m2 výsevem včetně utažení lučního v rovině nebo na svahu do 1:5 | [14 empty] | PP | 2
| Online PSC |  | https://podminky.urs.cz/item/CS_URS_2023_02/181411121 | [14 empty] | Online PSC | 2
| P |  | Poznámka k položce: Viz dokumentaci "Sadové úpravy pro PřF UP v Olomouci, ing. Janošíková, 12/2020" - bude předáno zadavatelem. | [14 empty] | P | 2
| VV |  | ohum_rov |  | 116 | [12 empty] | VV | 2 | 2 | True | 1 | ROZPOCET
17 | M | 0057-R01 | osevní směs pro květnatou (hmyzí) louku | kg | 0.464 |  | 0 |  |  | základní |  | 0 | 0.001 | 0.000464 | 0 | 0 | 8 | M | 2 |  |  |  | ROZPOCET | [5 empty] | 0 | 0 | 0 | 0 | 0 | 1 | 0 | 4 | 1099184810
| PP |  | osevní směs pro květnatou (hmyzí) louku | [14 empty] | PP | 2
| P |  | Poznámka k položce: Travní semeno bude tvořeno min. 95 rostlinnými druhy a bude určeno pro suchá místa s občasným zatopením. Viz dokumentaci "Sadové úpravy pro PřF UP v Olomouci, ing. Janošíková, 12/2020" - bude předáno zadavatelem. | [14 empty] | P | 2
| VV |  | ohum_rov*0,004 "4g/m2" |  | 0.464 | [12 empty] | VV | 2 | 2 | True | 1 | ROZPOCET
18 | K | 181951111 | Úprava pláně v hornině třídy těžitelnosti I skupiny 1 až 3 bez zhutnění strojně | m2 | 116 |  | 0 | CS ÚRS 2023 02 |  | základní |  | 0 | 0 | 0 | 0 | 0 | 4 | K | 2 |  |  |  | ROZPOCET | [5 empty] | 0 | 0 | 0 | 0 | 0 | 1 | 0 | 4 | 1580871929
| PP |  | Úprava pláně vyrovnáním výškových rozdílů strojně v hornině třídy těžitelnosti I, skupiny 1 až 3 bez zhutnění | [14 empty] | PP | 2
| Online PSC |  | https://podminky.urs.cz/item/CS_URS_2023_02/181951111 | [14 empty] | Online PSC | 2
| VV |  | ohum_rov |  | 116 | [12 empty] | VV | 2 | 2 | True | 1 | ROZPOCET
19 | K | 185803111 | Ošetření trávníku shrabáním v rovině a svahu do 1:5 | m2 | 116 |  | 0 | CS ÚRS 2023 02 |  | základní |  | 0 | 0 | 0 | 0 | 0 | 4 | K | 2 |  |  |  | ROZPOCET | [5 empty] | 0 | 0 | 0 | 0 | 0 | 1 | 0 | 4 | -1984651365
| PP |  | Ošetření trávníku jednorázové v rovině nebo na svahu do 1:5 | [14 empty] | PP | 2
| Online PSC |  | https://podminky.urs.cz/item/CS_URS_2023_02/185803111 | [14 empty] | Online PSC | 2
| P |  | Poznámka k položce: Viz dokumentaci "Sadové úpravy pro PřF UP v Olomouci, ing. Janošíková, 12/2020" - bude předáno zadavatelem. | [14 empty] | P | 2
| VV |  | ohum_rov |  | 116 | [12 empty] | VV | 2 | 2 | True | 1 | ROZPOCET
20 | K | 185804312 | Zalití rostlin vodou plocha přes 20 m2 | m3 | 3.48 |  | 0 | CS ÚRS 2023 02 |  | základní |  | 0 | 0 | 0 | 0 | 0 | 4 | K | 2 |  |  |  | ROZPOCET | [5 empty] | 0 | 0 | 0 | 0 | 0 | 1 | 0 | 4 | 403629542
| PP |  | Zalití rostlin vodou plochy záhonů jednotlivě přes 20 m2 | [14 empty] | PP | 2
| Online PSC |  | https://podminky.urs.cz/item/CS_URS_2023_02/185804312 | [14 empty] | Online PSC | 2
| P |  | Poznámka k položce: Viz dokumentaci "Sadové úpravy pro PřF UP v Olomouci, ing. Janošíková, 12/2020" - bude předáno zadavatelem. | [14 empty] | P | 2
| VV |  | ohum_rov*0,010*3 |  | 3.48 | [12 empty] | VV | 2 | 2 | True | 0 | ROZPOCET
| VV | zalití | Součet |  | 3.48 | [12 empty] | VV | 2 | 4 | True | 1 | ROZPOCET
21 | K | 185851121 | Dovoz vody pro zálivku rostlin za vzdálenost do 1000 m | m3 | 3.48 |  | 0 | CS ÚRS 2023 02 |  | základní |  | 0 | 0 | 0 | 0 | 0 | 4 | K | 2 |  |  |  | ROZPOCET | [5 empty] | 0 | 0 | 0 | 0 | 0 | 1 | 0 | 4 | -1507628293
| PP |  | Dovoz vody pro zálivku rostlin na vzdálenost do 1000 m | [14 empty] | PP | 2
| Online PSC |  | https://podminky.urs.cz/item/CS_URS_2023_02/185851121 | [14 empty] | Online PSC | 2
| P |  | Poznámka k položce: Viz dokumentaci "Sadové úpravy pro PřF UP v Olomouci, ing. Janošíková, 12/2020" - bude předáno zadavatelem. | [14 empty] | P | 2
| VV |  | zalití |  | 3.48 | [12 empty] | VV | 2 | 2 | True | 1 | ROZPOCET
22 | K | 185851129 | Příplatek k dovozu vody pro zálivku rostlin do 1000 m ZKD 1000 m | m3 | 3.48 |  | 0 | CS ÚRS 2023 02 |  | základní |  | 0 | 0 | 0 | 0 | 0 | 4 | K | 2 |  |  |  | ROZPOCET | [5 empty] | 0 | 0 | 0 | 0 | 0 | 1 | 0 | 4 | 241365620
| PP |  | Dovoz vody pro zálivku rostlin Příplatek k ceně za každých dalších i započatých 1000 m | [14 empty] | PP | 2
| Online PSC |  | https://podminky.urs.cz/item/CS_URS_2023_02/185851129 | [14 empty] | Online PSC | 2
| P |  | Poznámka k položce: Viz dokumentaci "Sadové úpravy pro PřF UP v Olomouci, ing. Janošíková, 12/2020" - bude předáno zadavatelem. | [14 empty] | P | 2
| VV |  | zalití |  | 3.48 | [12 empty] | VV | 2 | 2 | True | 1 | ROZPOCET
| D | 2 | Zakládání |  |  |  | 0 |  |  |  |  | 0 |  | 19.7549 |  | 0 | 1 | D | 1 |  |  |  | ROZPOCET | [11 empty] | 0
23 | K | 211971121 | Zřízení opláštění žeber nebo trativodů geotextilií v rýze nebo zářezu sklonu přes 1:2 š do 2,5 m | m2 | 348.753 |  | 0 | CS ÚRS 2023 02 |  | základní |  | 0 | 0.00031 | 0.10811 | 0 | 0 | 4 | K | 2 |  |  |  | ROZPOCET | [5 empty] | 0 | 0 | 0 | 0 | 0 | 1 | 0 | 4 | 209782668
| PP |  | Zřízení opláštění výplně z geotextilie odvodňovacích žeber nebo trativodů v rýze nebo zářezu se stěnami svislými nebo šikmými o sklonu přes 1:2 při rozvinuté šířce opláštění do 2,5 m | [14 empty] | PP | 2
| Online PSC |  | https://podminky.urs.cz/item/CS_URS_2023_02/211971121 | [14 empty] | Online PSC | 2
| VV |  | Viz přílohu D.8 | [14 empty] | VV | 2 | 1 | True | 0 | ROZPOCET
| VV |  | (2*3,6*(0,52+0,30)+2*12,0*(0,52+0,30)+3,6*12,0) "Opláštění boxů" |  | 68.784 | [12 empty] | VV | 2 | 2 | True | 0 | ROZPOCET
| VV |  | (12,55*(4,6+0,45+5,0+0,45) + ((4,6+5,0)/2*0,40)*2) "opláštění podsypu" |  | 135.615 | [12 empty] | VV | 2 | 2 | True | 0 | ROZPOCET
| VV |  | (13,0*(5,0+0,82+5,72*0,82) + ((5,0+5,72)/2*0,72)*2) "opláštění obsypu" |  | 144.354 | [12 empty] | VV | 2 | 2 | True | 0 | ROZPOCET
| VV | GT_oplasteni | Součet |  | 348.753 | [12 empty] | VV | 2 | 4 | True | 1 | ROZPOCET
24 | M | 69311173 | geotextilie PP s ÚV stabilizací 350g/m2 | m2 | 418.504 |  | 0 | CS ÚRS 2023 02 |  | základní |  | 0 | 0.00035 | 0.14648 | 0 | 0 | 8 | M | 2 |  |  |  | ROZPOCET | [5 empty] | 0 | 0 | 0 | 0 | 0 | 1 | 0 | 4 | 464405990
| PP |  | geotextilie PP s ÚV stabilizací 350g/m2 | [14 empty] | PP | 2
| VV |  | GT_oplasteni*1,20 "20% na přesahy a ztratné" |  | 418.504 | [12 empty] | VV | 2 | 2 | True | 1 | ROZPOCET
25 | K | 212532111 | Lože pro trativody z kameniva hrubého drceného | m3 | 5.836 |  | 0 | CS ÚRS 2023 02 |  | základní |  | 0 | 0 | 0 | 0 | 0 | 4 | K | 2 |  |  |  | ROZPOCET | [5 empty] | 0 | 0 | 0 | 0 | 0 | 1 | 0 | 4 | 1268034825
| PP |  | Lože pro trativody z kameniva hrubého drceného | [14 empty] | PP | 2
| Online PSC |  | https://podminky.urs.cz/item/CS_URS_2023_02/212532111 | [14 empty] | Online PSC | 2
| P |  | Poznámka k položce: Frakce 32/63 mm | [14 empty] | P | 2
| VV |  | Podklad pod trubkami vsaku - viz D.8 | [14 empty] | VV | 2 | 1 | True | 0 | ROZPOCET
| VV |  | "pod vsakem" 0,10*(4,6+4,7)/2*12,55 |  | 5.836 | [12 empty] | VV | 2 | 2 | True | 1 | ROZPOCET
26 | K | 212752401 | Trativod z drenážních trubek korugovaných PE-HD SN 8 perforace 360° včetně lože otevřený výkop DN 100 pro liniové stavby | m | 36 |  | 0 | CS ÚRS 2023 02 |  | základní |  | 0 | 0.20477 | 7.3717 | 0 | 0 | 4 | K | 2 |  |  |  | ROZPOCET | [5 empty] | 0 | 0 | 0 | 0 | 0 | 1 | 0 | 4 | -766520879
| PP |  | Trativody z drenážních trubek pro liniové stavby a komunikace se zřízením štěrkového lože pod trubky a s jejich obsypem v otevřeném výkopu trubka korugovaná sendvičová PE-HD SN 8 celoperforovaná 360° DN 100 | [14 empty] | PP | 2
| Online PSC |  | https://podminky.urs.cz/item/CS_URS_2023_02/212752401 | [14 empty] | Online PSC | 2
| P |  | Poznámka k položce: Horní perforace 120° | [14 empty] | P | 2
| VV |  | Odvětrávací potrubí vsaku - viz přílohu D.8 | [14 empty] | VV | 2 | 1 | True | 0 | ROZPOCET
| VV |  | 3*12,0 |  | 36 | [12 empty] | VV | 2 | 2 | True | 0 | ROZPOCET
| VV |  | Součet |  | 36 | [12 empty] | VV | 2 | 4 | True | 1 | ROZPOCET
27 | K | 212752403 | Trativod z drenážních trubek korugovaných PE-HD SN 8 perforace 360° včetně lože otevřený výkop DN 200 pro liniové stavby | m | 36 |  | 0 | CS ÚRS 2023 02 |  | základní |  | 0 | 0.31524 | 11.3486 | 0 | 0 | 4 | K | 2 |  |  |  | ROZPOCET | [5 empty] | 0 | 0 | 0 | 0 | 0 | 1 | 0 | 4 | -782773485
| PP |  | Trativody z drenážních trubek pro liniové stavby a komunikace se zřízením štěrkového lože pod trubky a s jejich obsypem v otevřeném výkopu trubka korugovaná sendvičová PE-HD SN 8 celoperforovaná 360° DN 200 | [14 empty] | PP | 2
| Online PSC |  | https://podminky.urs.cz/item/CS_URS_2023_02/212752403 | [14 empty] | Online PSC | 2
| P |  | Poznámka k položce: Horní perforace 360° | [14 empty] | P | 2
| VV |  | Potrubí vsaku - viz přílohu D.8 | [14 empty] | VV | 2 | 1 | True | 0 | ROZPOCET
| VV |  | 3*12,0 |  | 36 | [12 empty] | VV | 2 | 2 | True | 0 | ROZPOCET
| VV |  | Součet |  | 36 | [12 empty] | VV | 2 | 4 | True | 1 | ROZPOCET
28 | K | 2-R01 | Osazení vsakovacích voštinových boxů 2400/1200/520 mm | kus | 15 |  | 0 |  |  | základní |  | 0 | 0 | 0 | 0 | 0 | 4 | K | 2 |  |  |  | ROZPOCET | [5 empty] | 0 | 0 | 0 | 0 | 0 | 1 | 0 | 4 | -1239870161
| PP |  | Osazení vsakovacích voštinových boxů 2400/1200/520 mm | [14 empty] | PP | 2
| VV |  | Viz přílohu D.8 | [14 empty] | VV | 2 | 1 | True | 0 | ROZPOCET
| VV |  | "vsak " 3*5 |  | 15 | [12 empty] | VV | 2 | 2 | True | 0 | ROZPOCET
| VV | vsak_boxy | Součet |  | 15 | [12 empty] | VV | 2 | 4 | True | 1 | ROZPOCET
29 | M | 4582-R02 | vsakovací voštinový box, 2400/1200/520mm | KS | 15 |  | 0 |  |  | základní |  | 0 | 0.052 | 0.78 | 0 | 0 | 8 | M | 2 |  |  |  | ROZPOCET | [5 empty] | 0 | 0 | 0 | 0 | 0 | 1 | 0 | 4 | -1265952916
| PP |  | vsakovací voštinový box, 2400/1200/520mm | [14 empty] | PP | 2
| VV |  | vsak_boxy |  | 15 | [12 empty] | VV | 2 | 2 | True | 1 | ROZPOCET
| D | 4 | Vodorovné konstrukce |  |  |  | 0 |  |  |  |  | 0 |  | 0.29384 |  | 0 | 1 | D | 1 |  |  |  | ROZPOCET | [11 empty] | 0
30 | K | 451573111 | Lože pod potrubí otevřený výkop ze štěrkopísku | m3 | 2.443 |  | 0 | CS ÚRS 2023 02 |  | základní |  | 0 | 0 | 0 | 0 | 0 | 4 | K | 2 |  |  |  | ROZPOCET | [5 empty] | 0 | 0 | 0 | 0 | 0 | 1 | 0 | 4 | 1897307082
| PP |  | Lože pod potrubí, stoky a drobné objekty v otevřeném výkopu z písku a štěrkopísku do 63 mm | [14 empty] | PP | 2
| Online PSC |  | https://podminky.urs.cz/item/CS_URS_2023_02/451573111 | [14 empty] | Online PSC | 2
| P |  | Poznámka k položce: frakce 0-4 mm | [14 empty] | P | 2
| VV |  | Podklad pod trubkami vsaku - viz D.8 | [14 empty] | VV | 2 | 1 | True | 0 | ROZPOCET
| VV |  | "pod připojením na šachtu" 2*0,33*1,25 |  | 0.825 | [12 empty] | VV | 2 | 2 | True | 0 | ROZPOCET
| VV |  | Podklad pod potrubím přepadu - viz C.3, D.2.12 a D.3.1 | [14 empty] | VV | 2 | 1 | True | 0 | ROZPOCET
| VV |  | 0,10*0,90*PVC_DN250 |  | 1.539 | [12 empty] | VV | 2 | 2 | True | 0 | ROZPOCET
| VV |  | "pod šachtu PP" 0,10*1,0^2*pi/4 |  | 0.079 | [12 empty] | VV | 2 | 2 | True | 0 | ROZPOCET
| VV |  | Součet |  | 2.443 | [12 empty] | VV | 2 | 4 | True | 1 | ROZPOCET
31 | K | 452112112 | Osazení betonových prstenců nebo rámů v do 100 mm pod poklopy a mříže | kus | 2 |  | 0 | CS ÚRS 2023 02 |  | základní |  | 0 | 0.08742 | 0.17484 | 0 | 0 | 4 | K | 2 |  |  |  | ROZPOCET | [5 empty] | 0 | 0 | 0 | 0 | 0 | 1 | 0 | 4 | 1490018480
| PP |  | Osazení betonových dílců prstenců nebo rámů pod poklopy a mříže, výšky do 100 mm | [14 empty] | PP | 2
| Online PSC |  | https://podminky.urs.cz/item/CS_URS_2023_02/452112112 | [14 empty] | Online PSC | 2
| VV |  | Viz přílohu D.8 a D.12 | [14 empty] | VV | 2 | 1 | True | 0 | ROZPOCET
| VV |  | "prstenec 63/8" 1 |  | 1 | [12 empty] | VV | 2 | 2 | True | 0 | ROZPOCET
| VV |  | "prstenec 63/10" 1 |  | 1 | [12 empty] | VV | 2 | 2 | True | 0 | ROZPOCET
| VV |  | Součet |  | 2 | [12 empty] | VV | 2 | 4 | True | 1 | ROZPOCET
32 | M | 59224176 | prstenec šachtový vyrovnávací betonový 625x120x80mm | kus | 1 |  | 0 | CS ÚRS 2023 02 |  | základní |  | 0 | 0.051 | 0.051 | 0 | 0 | 8 | M | 2 |  |  |  | ROZPOCET | [5 empty] | 0 | 0 | 0 | 0 | 0 | 1 | 0 | 4 | -519692857
| PP |  | prstenec šachtový vyrovnávací betonový 625x120x80mm | [14 empty] | PP | 2
33 | M | 59224187 | prstenec šachtový vyrovnávací betonový 625x120x100mm | kus | 1 |  | 0 | CS ÚRS 2023 02 |  | základní |  | 0 | 0.068 | 0.068 | 0 | 0 | 8 | M | 2 |  |  |  | ROZPOCET | [5 empty] | 0 | 0 | 0 | 0 | 0 | 1 | 0 | 4 | 463266583
| PP |  | prstenec šachtový vyrovnávací betonový 625x120x100mm | [14 empty] | PP | 2
34 | K | 452311131 | Podkladní desky z betonu prostého bez zvýšených nároků na prostředí tř. C 12/15 otevřený výkop | m3 | 0.471 |  | 0 | CS ÚRS 2023 02 |  | základní |  | 0 | 0 | 0 | 0 | 0 | 4 | K | 2 |  |  |  | ROZPOCET | [5 empty] | 0 | 0 | 0 | 0 | 0 | 1 | 0 | 4 | -1569034059
| PP |  | Podkladní a zajišťovací konstrukce z betonu prostého v otevřeném výkopu bez zvýšených nároků na prostředí desky pod potrubí, stoky a drobné objekty z betonu tř. C 12/15 | [14 empty] | PP | 2
| Online PSC |  | https://podminky.urs.cz/item/CS_URS_2023_02/452311131 | [14 empty] | Online PSC | 2
| VV |  | Podkladní beton pod RŠ5 | [14 empty] | VV | 2 | 1 | True | 0 | ROZPOCET
| VV |  | 0,15*(2,0^2*pi/4) |  | 0.471 | [12 empty] | VV | 2 | 2 | True | 1 | ROZPOCET
| D | 8 | Trubní vedení |  |  |  | 0 |  |  |  |  | 0 |  | 12.2437 |  | 0 | 1 | D | 1 |  |  |  | ROZPOCET | [11 empty] | 0
35 | K | 871260310R | Montáž kanalizačního potrubí hladkého plnostěnného PE-HD SN 8 DN 100 | m | 3.9 |  | 0 |  |  | základní |  | 0 | 1e-05 | 3.9e-05 | 0 | 0 | 4 | K | 2 |  |  |  | ROZPOCET | [5 empty] | 0 | 0 | 0 | 0 | 0 | 1 | 0 | 4 | 1806371452
| PP |  | Montáž kanalizačního potrubí hladkého plnostěnného PE-HD SN 8 DN 100 | [14 empty] | PP | 2
| VV |  | Potrubí odvzdušnění - viz přílohu D.8 | [14 empty] | VV | 2 | 1 | True | 0 | ROZPOCET
| VV |  | 1,5+0,9+1,5 |  | 3.9 | [12 empty] | VV | 2 | 2 | True | 1 | ROZPOCET
36 | M | 28619320R | trubka kanalizační (neperforovaná) PE-HD D 110mm SN8 | m | 4.095 |  | 0 |  |  | základní |  | 0 | 0.00135 | 0.0055283 | 0 | 0 | 8 | M | 2 |  |  |  | ROZPOCET | [5 empty] | 0 | 0 | 0 | 0 | 0 | 1 | 0 | 4 | -1907811967
| PP |  | trubka kanalizační (neperforovaná) PE-HD D 110mm SN8 | [14 empty] | PP | 2
| VV |  | Potrubí vsaku - viz přílohu D.8 | [14 empty] | VV | 2 | 1 | True | 0 | ROZPOCET
| VV |  | (1,5+0,9+1,5)*1,05 "5% ztratné" |  | 4.095 | [12 empty] | VV | 2 | 2 | True | 1 | ROZPOCET
37 | K | 871355221 | Kanalizační potrubí z tvrdého PVC jednovrstvé tuhost třídy SN8 DN 200 | m | 3.9 |  | 0 | CS ÚRS 2023 02 |  | základní |  | 0 | 0.0044 | 0.01716 | 0 | 0 | 4 | K | 2 |  |  |  | ROZPOCET | [5 empty] | 0 | 0 | 0 | 0 | 0 | 1 | 0 | 4 | -593809419
| PP |  | Kanalizační potrubí z tvrdého PVC v otevřeném výkopu ve sklonu do 20 %, hladkého plnostěnného jednovrstvého, tuhost třídy SN 8 DN 200 | [14 empty] | PP | 2
| Online PSC |  | https://podminky.urs.cz/item/CS_URS_2023_02/871355221 | [14 empty] | Online PSC | 2
| VV |  | Potrubí vsaku - viz přílohu D.8 | [14 empty] | VV | 2 | 1 | True | 0 | ROZPOCET
| VV |  | 1,5+0,9+1,5 |  | 3.9 | [12 empty] | VV | 2 | 2 | True | 1 | ROZPOCET
38 | K | 871365241 | Kanalizační potrubí z tvrdého PVC vícevrstvé tuhost třídy SN12 DN 250 | m | 6 |  | 0 | CS ÚRS 2023 02 |  | základní |  | 0 | 0.01323 | 0.07938 | 0 | 0 | 4 | K | 2 |  |  |  | ROZPOCET | [5 empty] | 0 | 0 | 0 | 0 | 0 | 1 | 0 | 4 | -1938560337
| PP |  | Kanalizační potrubí z tvrdého PVC v otevřeném výkopu ve sklonu do 20 %, hladkého plnostěnného vícevrstvého, tuhost třídy SN 12 DN 250 | [14 empty] | PP | 2
| Online PSC |  | https://podminky.urs.cz/item/CS_URS_2023_02/871365241 | [14 empty] | Online PSC | 2
| VV |  | Viz přílohu C.3 a D.2.12 | [14 empty] | VV | 2 | 1 | True | 0 | ROZPOCET
| VV |  | Potrubí přepadu z RŠ5, zemní práce jsou součástí SO 08 | [14 empty] | VV | 2 | 1 | True | 0 | ROZPOCET
| VV |  | "potrubí přepadu" 6,0 |  | 6 | [12 empty] | VV | 2 | 2 | True | 0 | ROZPOCET
| VV | PVC_DN250 | Součet |  | 6 | [12 empty] | VV | 2 | 4 | True | 1 | ROZPOCET
39 | K | 877265211R | Montáž tvarovek z PE-HD jednoosé DN100, DN 110 | kus | 5 |  | 0 |  |  | základní |  | 0 | 0 | 0 | 0 | 0 | 4 | K | 2 |  |  |  | ROZPOCET | [5 empty] | 0 | 0 | 0 | 0 | 0 | 1 | 0 | 4 | 1142462630
| PP |  | Montáž tvarovek na kanalizačním potrubí z trub z plastu z tvrdého PVC, PE-HD nebo z polypropylenu v otevřeném výkopu jednoosých DN 110 | [14 empty] | PP | 2
| VV |  | Potrubí odvzdušnění - viz přílohu D.8 | [14 empty] | VV | 2 | 1 | True | 0 | ROZPOCET
| VV |  | 2 "kolenu 45°" |  | 2 | [12 empty] | VV | 2 | 2 | True | 0 | ROZPOCET
| VV |  | 3 "přechod na drenážní potrubí" |  | 3 | [12 empty] | VV | 2 | 2 | True | 0 | ROZPOCET
| VV |  | Součet |  | 5 | [12 empty] | VV | 2 | 4 | True | 1 | ROZPOCET
40 | M | 28619342R | koleno kanalizační PE-HD 45° D 100mm | kus | 2 |  | 0 |  |  | základní |  | 0 | 0.0002 | 0.0004 | 0 | 0 | 8 | M | 2 |  |  |  | ROZPOCET | [5 empty] | 0 | 0 | 0 | 0 | 0 | 1 | 0 | 4 | 670261303
| PP |  | koleno kanalizační PE-HD 45° D 100mm | [14 empty] | PP | 2
41 | M | 28610413R | přechod drenážního potrubí systému budov DN 100 na potrubí PE-HD neperforované | kus | 3 |  | 0 |  |  | základní |  | 0 | 0 | 0 | 0 | 0 | 8 | M | 2 |  |  |  | ROZPOCET | [5 empty] | 0 | 0 | 0 | 0 | 0 | 1 | 0 | 4 | -670122311
| PP |  | přechod drenážního potrubí systému budov DN 100 na potrubí PE-HD neperforované | [14 empty] | PP | 2
42 | K | 877265231R | Montáž drenážní zátky z PE-HD DN 110 | kus | 3 |  | 0 |  |  | základní |  | 0 | 0 | 0 | 0 | 0 | 4 | K | 2 |  |  |  | ROZPOCET | [5 empty] | 0 | 0 | 0 | 0 | 0 | 1 | 0 | 4 | 1049279122
| PP |  | Montáž tvarovek na kanalizačním potrubí z trub z plastu z tvrdého PVC, PE-HD nebo z polypropylenu v otevřeném výkopu zátky DN 110 | [14 empty] | PP | 2
| VV |  | 3 "viz přílohu D.8" |  | 3 | [12 empty] | VV | 2 | 2 | True | 1 | ROZPOCET
43 | M | 28610682R | zátka koncová drenážního tyčového potrubí systému inženýrských liniových staveb HD-PE SN 8 DN 100 | kus | 3 |  | 0 |  |  | základní |  | 0 | 3e-05 | 9e-05 | 0 | 0 | 8 | M | 2 |  |  |  | ROZPOCET | [5 empty] | 0 | 0 | 0 | 0 | 0 | 1 | 0 | 4 | 564937680
| PP |  | zátka koncová drenážního tyčového potrubí systému inženýrských liniových staveb HD-PE SN 8 DN 100 | [14 empty] | PP | 2
44 | K | 877355211 | Montáž kolen na kanalizačním potrubí z PP nebo tvrdého PVC trub hladkých plnostěnných DN 200 | kus | 5 |  | 0 | CS ÚRS 2023 02 |  | základní |  | 0 | 0 | 0 | 0 | 0 | 4 | K | 2 |  |  |  | ROZPOCET | [5 empty] | 0 | 0 | 0 | 0 | 0 | 1 | 0 | 4 | 1758275919
| PP |  | Montáž tvarovek na kanalizačním plastovém potrubí z polypropylenu PP nebo tvrdého PVC hladkého plnostěnného kolen, víček nebo hrdlových uzávěrů DN 200 | [14 empty] | PP | 2
| Online PSC |  | https://podminky.urs.cz/item/CS_URS_2023_02/877355211 | [14 empty] | Online PSC | 2
| VV |  | Potrubí vsaku - viz přílohu D.8 | [14 empty] | VV | 2 | 1 | True | 0 | ROZPOCET
| VV |  | 2 "koleno 45°" |  | 2 | [12 empty] | VV | 2 | 2 | True | 0 | ROZPOCET
| VV |  | 3 "přechod na drenážní potrubí" |  | 3 | [12 empty] | VV | 2 | 2 | True | 0 | ROZPOCET
| VV |  | Součet |  | 5 | [12 empty] | VV | 2 | 4 | True | 1 | ROZPOCET
45 | M | 28611366 | koleno kanalizační PVC KG 200x45° | kus | 2 |  | 0 | CS ÚRS 2023 02 |  | základní |  | 0 | 0.0014 | 0.0028 | 0 | 0 | 8 | M | 2 |  |  |  | ROZPOCET | [5 empty] | 0 | 0 | 0 | 0 | 0 | 1 | 0 | 4 | -126068166
| PP |  | koleno kanalizační PVC KG 200x45° | [14 empty] | PP | 2
46 | M | 28610673R | přechod drenážního tyčového potrubí systému inženýrských liniových staveb HD-PE SN 8 DN 200 na hrdlo potrubí KG SN 8 DN 200 | kus | 3 |  | 0 |  |  | základní |  | 0 | 0.00108 | 0.00324 | 0 | 0 | 8 | M | 2 |  |  |  | ROZPOCET | [5 empty] | 0 | 0 | 0 | 0 | 0 | 1 | 0 | 4 | -1206538922
| PP |  | přechod drenážního tyčového potrubí systému inženýrských liniových staveb HD-PE SN 8 DN 200 na hrdlo potrubí KG SN 8 DN 200 | [14 empty] | PP | 2
47 | K | 877355231R | Montáž drenážní zátky z tvrdého PE-HD DN 200 | kus | 3 |  | 0 |  |  | základní |  | 0 | 1e-05 | 3e-05 | 0 | 0 | 4 | K | 2 |  |  |  | ROZPOCET | [5 empty] | 0 | 0 | 0 | 0 | 0 | 1 | 0 | 4 | 309141164
| PP |  | Montáž tvarovek na kanalizačním potrubí z trub z plastu z tvrdého PVC, PE-HD nebo z polypropylenu v otevřeném výkopu drenážní zátky DN 200 | [14 empty] | PP | 2
| VV |  | Uvažováno jako montáž zátky drenážního potrubí | [14 empty] | VV | 2 | 1 | True | 0 | ROZPOCET
| VV |  | 3 "viz přílohu D.8" |  | 3 | [12 empty] | VV | 2 | 2 | True | 1 | ROZPOCET
48 | M | 28610684R | zátka koncová drenážního tyčového potrubí systému inženýrských liniových staveb HD-PE SN 8 DN 200 | kus | 3 |  | 0 |  |  | základní |  | 0 | 9e-05 | 0.00027 | 0 | 0 | 8 | M | 2 |  |  |  | ROZPOCET | [5 empty] | 0 | 0 | 0 | 0 | 0 | 1 | 0 | 4 | 473736550
| PP |  | zátka koncová drenážního tyčového potrubí systému inženýrských liniových staveb HD-PE SN 8 DN 200 | [14 empty] | PP | 2
49 | K | 877365211 | Montáž kolen na kanalizačním potrubí z PP nebo tvrdého PVC trub hladkých plnostěnných DN 250 | kus | 3 |  | 0 | CS ÚRS 2023 02 |  | základní |  | 0 | 0 | 0 | 0 | 0 | 4 | K | 2 |  |  |  | ROZPOCET | [5 empty] | 0 | 0 | 0 | 0 | 0 | 1 | 0 | 4 | 1234898798
| PP |  | Montáž tvarovek na kanalizačním plastovém potrubí z polypropylenu PP nebo tvrdého PVC hladkého plnostěnného kolen, víček nebo hrdlových uzávěrů DN 250 | [14 empty] | PP | 2
| Online PSC |  | https://podminky.urs.cz/item/CS_URS_2023_02/877365211 | [14 empty] | Online PSC | 2
| VV |  | Viz přílohu D.1 a D.8 | [14 empty] | VV | 2 | 1 | True | 0 | ROZPOCET
| VV |  | "koleno 45°" 2 |  | 2 | [12 empty] | VV | 2 | 2 | True | 0 | ROZPOCET
| VV |  | "koleno 30°" 1 |  | 1 | [12 empty] | VV | 2 | 2 | True | 0 | ROZPOCET
| VV |  | Součet |  | 3 | [12 empty] | VV | 2 | 4 | True | 1 | ROZPOCET
50 | M | 28612210 | koleno kanalizační plastové PVC KG DN 250/45° SN12/16 | kus | 2 |  | 0 | CS ÚRS 2023 02 |  | základní |  | 0 | 0.003 | 0.006 | 0 | 0 | 8 | M | 2 |  |  |  | ROZPOCET | [5 empty] | 0 | 0 | 0 | 0 | 0 | 1 | 0 | 4 | 1689868952
| PP |  | koleno kanalizační plastové PVC KG DN 250/45° SN12/16 | [14 empty] | PP | 2
51 | M | 28612209 | koleno kanalizační plastové PVC KG DN 250/30° SN12/16 | kus | 1 |  | 0 | CS ÚRS 2023 02 |  | základní |  | 0 | 0.0027 | 0.0027 | 0 | 0 | 8 | M | 2 |  |  |  | ROZPOCET | [5 empty] | 0 | 0 | 0 | 0 | 0 | 1 | 0 | 4 | 503883285
| PP |  | koleno kanalizační plastové PVC KG DN 250/30° SN12/16 | [14 empty] | PP | 2
52 | K | 877370330 | Montáž spojek na kanalizačním potrubí z PP nebo tvrdého PVC trub hladkých plnostěnných DN 300 | kus | 1 |  | 0 | CS ÚRS 2023 02 |  | základní |  | 0 | 0 | 0 | 0 | 0 | 4 | K | 2 |  |  |  | ROZPOCET | [5 empty] | 0 | 0 | 0 | 0 | 0 | 1 | 0 | 4 | -1725343087
| PP |  | Montáž tvarovek na kanalizačním plastovém potrubí z polypropylenu PP nebo tvrdého PVC hladkého plnostěnného spojek nebo redukcí DN 300 | [14 empty] | PP | 2
| Online PSC |  | https://podminky.urs.cz/item/CS_URS_2023_02/877370330 | [14 empty] | Online PSC | 2
| VV |  | 1 "viz D.1 a D.2.12, D.3.4" |  | 1 | [12 empty] | VV | 2 | 2 | True | 1 | ROZPOCET
53 | M | 28617238 | spojka přesuvná kanalizační PP DN 300 | kus | 1 |  | 0 | CS ÚRS 2023 02 |  | základní |  | 0 | 0.0042 | 0.0042 | 0 | 0 | 8 | M | 2 |  |  |  | ROZPOCET | [5 empty] | 0 | 0 | 0 | 0 | 0 | 1 | 0 | 4 | 1577465860
| PP |  | spojka přesuvná kanalizační PP DN 300 | [14 empty] | PP | 2
54 | K | 877375121R | Výřez a montáž tvarovek odbočných na potrubí z kanalizačních trub z PP DN 300 | kus | 1 |  | 0 | CS ÚRS 2023 02 |  | základní |  | 0 | 0.00012 | 0.00012 | 0 | 0 | 4 | K | 2 |  |  |  | ROZPOCET | [5 empty] | 0 | 0 | 0 | 0 | 0 | 1 | 0 | 4 | 722081594
| PP |  | Výřez a montáž odbočné tvarovky na potrubí z trub z tvrdého PP DN 300 | [14 empty] | PP | 2
| Online PSC |  | https://podminky.urs.cz/item/CS_URS_2023_02/877375121R | [14 empty] | Online PSC | 2
| VV |  | 1 "viz D.1 a D.2.12, D.3.4" |  | 1 | [12 empty] | VV | 2 | 2 | True | 1 | ROZPOCET
55 | M | 28617216 | odbočka kanalizační PP SN16 45° DN 300/250 | kus | 1 |  | 0 | CS ÚRS 2023 02 |  | základní |  | 0 | 0.0097 | 0.0097 | 0 | 0 | 8 | M | 2 |  |  |  | ROZPOCET | [5 empty] | 0 | 0 | 0 | 0 | 0 | 1 | 0 | 4 | -1515973839
| PP |  | odbočka kanalizační PP SN16 45° DN 300/250 | [14 empty] | PP | 2
56 | K | 891365111 | Montáž koncových klapek hrdlových DN 250 | kus | 1 |  | 0 | CS ÚRS 2023 02 |  | základní |  | 0 | 0.0012 | 0.0012 | 0 | 0 | 4 | K | 2 |  |  |  | ROZPOCET | [5 empty] | 0 | 0 | 0 | 0 | 0 | 1 | 0 | 4 | -1310944897
| PP |  | Montáž vodovodních armatur na potrubí koncových klapek (žabích) hrdlových DN 250 | [14 empty] | PP | 2
| Online PSC |  | https://podminky.urs.cz/item/CS_URS_2023_02/891365111 | [14 empty] | Online PSC | 2
| VV |  | 1 "viz přílohu D.1 a D.8" |  | 1 | [12 empty] | VV | 2 | 2 | True | 1 | ROZPOCET
57 | M | R02 | koncová klapka pro PE-HD pro potrubí PVC KG DN250 | kus | 1 |  | 0 |  |  | základní |  | 0 | 0 | 0 | 0 | 0 | 8 | M | 2 |  |  |  | ROZPOCET | [5 empty] | 0 | 0 | 0 | 0 | 0 | 1 | 0 | 4 | 1284860234
| PP |  | koncová klapka pro PE-HD pro potrubí PVC KG DN250 | [14 empty] | PP | 2
58 | K | 892372111 | Zabezpečení konců potrubí DN do 300 při tlakových zkouškách vodou | kus | 2 |  | 0 | CS ÚRS 2023 02 |  | základní |  | 0 | 0.45937 | 0.91874 | 0 | 0 | 4 | K | 2 |  |  |  | ROZPOCET | [5 empty] | 0 | 0 | 0 | 0 | 0 | 1 | 0 | 4 | 1962045926
| PP |  | Tlakové zkoušky vodou zabezpečení konců potrubí při tlakových zkouškách DN do 300 | [14 empty] | PP | 2
| Online PSC |  | https://podminky.urs.cz/item/CS_URS_2023_02/892372111 | [14 empty] | Online PSC | 2
59 | K | 892381111 | Tlaková zkouška vodou potrubí DN 250, DN 300 nebo 350 | m | 17.1 |  | 0 | CS ÚRS 2023 02 |  | základní |  | 0 | 0 | 0 | 0 | 0 | 4 | K | 2 |  |  |  | ROZPOCET | [5 empty] | 0 | 0 | 0 | 0 | 0 | 1 | 0 | 4 | 1150268207
| PP |  | Tlakové zkoušky vodou na potrubí DN 250, 300 nebo 350 | [14 empty] | PP | 2
| Online PSC |  | https://podminky.urs.cz/item/CS_URS_2023_02/892381111 | [14 empty] | Online PSC | 2
| VV |  | PVC_DN250 |  | 17.1 | [12 empty] | VV | 2 | 2 | True | 1 | ROZPOCET
60 | K | 894118001 | Příplatek ZKD 0,60 m výšky vstupu na potrubí | kus | 3 |  | 0 | CS ÚRS 2023 02 |  | základní |  | 0 | 0.03573 | 0.10719 | 0 | 0 | 4 | K | 2 |  |  |  | ROZPOCET | [5 empty] | 0 | 0 | 0 | 0 | 0 | 1 | 0 | 4 | 789531482
| PP |  | Šachty kanalizační zděné Příplatek k cenám za každých dalších 0,60 m výšky vstupu | [14 empty] | PP | 2
| Online PSC |  | https://podminky.urs.cz/item/CS_URS_2023_02/894118001 | [14 empty] | Online PSC | 2
| P |  | Poznámka k položce: Sachta DN 1500. | [14 empty] | P | 2
| VV |  | Viz přílohu D.8 a D.12 | [14 empty] | VV | 2 | 1 | True | 0 | ROZPOCET
| VV |  | "RŠ5" 3 |  | 3 | [12 empty] | VV | 2 | 2 | True | 1 | ROZPOCET
61 | K | 894411121 | Zřízení šachet kanalizačních z betonových dílců na potrubí DN přes 200 do 300 dno beton tř. C 25/30 | kus | 1 |  | 0 | CS ÚRS 2023 02 |  | základní |  | 0 | 2.1159 | 2.1159 | 0 | 0 | 4 | K | 2 |  |  |  | ROZPOCET | [5 empty] | 0 | 0 | 0 | 0 | 0 | 1 | 0 | 4 | -200236094
| PP |  | Zřízení šachet kanalizačních z betonových dílců výšky vstupu do 1,50 m s obložením dna betonem tř. C 25/30, na potrubí DN přes 200 do 300 | [14 empty] | PP | 2
| Online PSC |  | https://podminky.urs.cz/item/CS_URS_2023_02/894411121 | [14 empty] | Online PSC | 2
| P |  | Poznámka k položce: Sachta DN 1500. | [14 empty] | P | 2
| VV |  | Viz přílohu D.8 a D.12 | [14 empty] | VV | 2 | 1 | True | 0 | ROZPOCET
| VV |  | "RŠ5" 1 |  | 1 | [12 empty] | VV | 2 | 2 | True | 1 | ROZPOCET
62 | M | PFB.1126006 | Dno výšky 1500 mm přímé - VÝROBA NA ZAKÁZKU TBZ-Q.1 150/184 V120 | kus | 1 |  | 0 |  |  | základní |  | 0 | 6.6 | 6.6 | 0 | 0 | 8 | M | 2 |  |  |  | ROZPOCET | [5 empty] | 0 | 0 | 0 | 0 | 0 | 1 | 0 | 4 | 1443706057
| PP |  | Dno výšky 1500 mm přímé - VÝROBA NA ZAKÁZKU TBZ-Q.1 150/184 V120 | [14 empty] | PP | 2
| P |  | Poznámka k položce: Kanalizační betonové dno s přítoky dle tab. šachtových den v příloze D.12 Stupadla: ocel s PE povlakem S otvory pro odvětrávací potrubí. | [14 empty] | P | 2
63 | M | PFB.1122161J | Skruž TBS-Q.1 150/50 | kus | 1 |  | 0 |  |  | základní |  | 0 | 0.87 | 0.87 | 0 | 0 | 8 | M | 2 |  |  |  | ROZPOCET | [5 empty] | 0 | 0 | 0 | 0 | 0 | 1 | 0 | 4 | -2104476130
| PP |  | Skruž TBS-Q.1 150/50 | [14 empty] | PP | 2
64 | M | PFB.1121502 | Deska zákrytováTZK-Q.1 150-63/17 | kus | 1 |  | 0 |  |  | základní |  | 0 | 1.09 | 1.09 | 0 | 0 | 8 | M | 2 |  |  |  | ROZPOCET | [5 empty] | 0 | 0 | 0 | 0 | 0 | 1 | 0 | 4 | -639454249
| PP |  | Deska zákrytováTZK-Q.1 150-63/17 | [14 empty] | PP | 2
65 | M | PFB.0006004OZ | Těsnění elastomerové pro spojení šachtových dílů EMT DN 1500 | kus | 2 |  | 0 |  |  | základní |  | 0 | 0.004 | 0.008 | 0 | 0 | 8 | M | 2 |  |  |  | ROZPOCET | [5 empty] | 0 | 0 | 0 | 0 | 0 | 1 | 0 | 4 | 1950408152
| PP |  | Těsnění elastomerové pro spojení šachtových dílů EMT DN 1500 | [14 empty] | PP | 2
66 | K | 894812322 | Revizní a čistící šachta z PP typ DN 600/250 šachtové dno průtočné 30°, 60°, 90° | kus | 1 |  | 0 | CS ÚRS 2023 02 |  | základní |  | 0 | 0.10833 | 0.10833 | 0 | 0 | 4 | K | 2 |  |  |  | ROZPOCET | [5 empty] | 0 | 0 | 0 | 0 | 0 | 1 | 0 | 4 | -1595788399
| PP |  | Revizní a čistící šachta z polypropylenu PP pro hladké trouby DN 600 šachtové dno (DN šachty / DN trubního vedení) DN 600/250 průtočné 30°,60°,90° | [14 empty] | PP | 2
| Online PSC |  | https://podminky.urs.cz/item/CS_URS_2023_02/894812322 | [14 empty] | Online PSC | 2
| VV |  | 1 "viz D.1 a D.2.12, D.3.6" |  | 1 | [12 empty] | VV | 2 | 2 | True | 1 | ROZPOCET
67 | K | 894812332 | Revizní a čistící šachta z PP DN 600 šachtová roura korugovaná světlé hloubky 2000 mm | kus | 1 |  | 0 | CS ÚRS 2023 02 |  | základní |  | 0 | 0.02424 | 0.02424 | 0 | 0 | 4 | K | 2 |  |  |  | ROZPOCET | [5 empty] | 0 | 0 | 0 | 0 | 0 | 1 | 0 | 4 | -557574119
| PP |  | Revizní a čistící šachta z polypropylenu PP pro hladké trouby DN 600 roura šachtová korugovaná, světlé hloubky 2 000 mm | [14 empty] | PP | 2
| Online PSC |  | https://podminky.urs.cz/item/CS_URS_2023_02/894812332 | [14 empty] | Online PSC | 2
| VV |  | 1 "viz D.1 a D.2.12, D.3.6" |  | 1 | [12 empty] | VV | 2 | 2 | True | 1 | ROZPOCET
68 | K | 894812339 | Příplatek k rourám revizní a čistící šachty z PP DN 600 za uříznutí šachtové roury | kus | 1 |  | 0 | CS ÚRS 2023 02 |  | základní |  | 0 | 0 | 0 | 0 | 0 | 4 | K | 2 |  |  |  | ROZPOCET | [5 empty] | 0 | 0 | 0 | 0 | 0 | 1 | 0 | 4 | -917484452
| PP |  | Revizní a čistící šachta z polypropylenu PP pro hladké trouby DN 600 Příplatek k cenám 2331 - 2334 za uříznutí šachtové roury | [14 empty] | PP | 2
| Online PSC |  | https://podminky.urs.cz/item/CS_URS_2023_02/894812339 | [14 empty] | Online PSC | 2
| VV |  | 1 "viz D.1 a D.2.12. D.3.6" |  | 1 | [12 empty] | VV | 2 | 2 | True | 1 | ROZPOCET
69 | K | 894812359 | Revizní a čistící šachta z PP DN 600 poklop litinový pro třídu zatížení B125 s plastovým konusem | kus | 1 |  | 0 | CS ÚRS 2023 02 |  | základní |  | 0 | 0.1313 | 0.1313 | 0 | 0 | 4 | K | 2 |  |  |  | ROZPOCET | [5 empty] | 0 | 0 | 0 | 0 | 0 | 1 | 0 | 4 | -1624146474
| PP |  | Revizní a čistící šachta z polypropylenu PP pro hladké trouby DN 600 poklop (mříž) litinový pro třídu zatížení B125 s plastovým konusem | [14 empty] | PP | 2
| Online PSC |  | https://podminky.urs.cz/item/CS_URS_2023_02/894812359 | [14 empty] | Online PSC | 2
| VV |  | 1 "viz D.1 a D.2.12, D.3.6" |  | 1 | [12 empty] | VV | 2 | 2 | True | 1 | ROZPOCET
70 | K | 899103112 | Osazení poklopů litinových, ocelových nebo železobetonových včetně rámů pro třídu zatížení B125, C250 | kus | 1 |  | 0 | CS ÚRS 2023 02 |  | základní |  | 0 | 0.09 | 0.09 | 0 | 0 | 4 | K | 2 |  |  |  | ROZPOCET | [5 empty] | 0 | 0 | 0 | 0 | 0 | 1 | 0 | 4 | -740459524
| PP |  | Osazení poklopů litinových, ocelových nebo železobetonových včetně rámů pro třídu zatížení B125, C250 | [14 empty] | PP | 2
| Online PSC |  | https://podminky.urs.cz/item/CS_URS_2023_02/899103112 | [14 empty] | Online PSC | 2
| VV |  | 1 "viz D.8 a D.12" |  | 1 | [12 empty] | VV | 2 | 2 | True | 1 | ROZPOCET
71 | M | 55241010 | poklop třída B125, kruhový rám, vstup 600mm s ventilací | kus | 1 |  | 0 | CS ÚRS 2023 02 |  | základní |  | 0 | 0.046 | 0.046 | 0 | 0 | 8 | M | 2 |  |  |  | ROZPOCET | [5 empty] | 0 | 0 | 0 | 0 | 0 | 1 | 0 | 4 | 748109712
| PP |  | poklop třída B125, kruhový rám, vstup 600mm s ventilací | [14 empty] | PP | 2
| P |  | Poznámka k položce: S odvětráním. | [14 empty] | P | 2
72 | K | 899722112 | Krytí potrubí z plastů výstražnou fólií z PVC 25 cm | m | 17.1 |  | 0 | CS ÚRS 2023 02 |  | základní |  | 0 | 7e-05 | 0.001197 | 0 | 0 | 4 | K | 2 |  |  |  | ROZPOCET | [5 empty] | 0 | 0 | 0 | 0 | 0 | 1 | 0 | 4 | -1919918444
| PP |  | Krytí potrubí z plastů výstražnou fólií z PVC šířky 25 cm | [14 empty] | PP | 2
| Online PSC |  | https://podminky.urs.cz/item/CS_URS_2023_02/899722112 | [14 empty] | Online PSC | 2
| P |  | Poznámka k položce: Hnědá výstražná fólie z PVC šířky 250 mm. | [14 empty] | P | 2
| VV |  | PVC_DN250 |  | 17.1 | [12 empty] | VV | 2 | 2 | True | 1 | ROZPOCET
73 | K | 8-R03 | Napojení a utěsnění odvzdušňovacího potrubí na rozdělovací šachtu | kus | 3 |  | 0 |  |  | základní |  | 0 | 0 | 0 | 0 | 0 | 4 | K | 2 |  |  |  | ROZPOCET | [5 empty] | 0 | 0 | 0 | 0 | 0 | 1 | 0 | 4 | 2037570778
| PP |  | Napojení a utěsnění odvzdušňovacího potrubí na rozdělovací šachtu | [14 empty] | PP | 2
| D | 998 | Přesun hmot |  |  |  | 0 |  |  |  |  | 0 |  | 0 |  | 0 | 1 | D | 1 |  |  |  | ROZPOCET | [11 empty] | 0
74 | K | 998276101 | Přesun hmot pro trubní vedení z trub z plastických hmot otevřený výkop | t | 32.3 |  | 0 | CS ÚRS 2023 02 |  | základní |  | 0 | 0 | 0 | 0 | 0 | 4 | K | 2 |  |  |  | ROZPOCET | [5 empty] | 0 | 0 | 0 | 0 | 0 | 1 | 0 | 4 | 275024804
| PP |  | Přesun hmot pro trubní vedení hloubené z trub z plastických hmot nebo sklolaminátových pro vodovody, kanalizace, teplovody, produktovody v otevřeném výkopu dopravní vzdálenost do 15 m | [14 empty] | PP | 2
| Online PSC |  | https://podminky.urs.cz/item/CS_URS_2023_02/998276101 | [14 empty] | Online PSC | 2
| D | M | Práce a dodávky M |  |  |  | 0 |  |  |  |  | 0 |  | 0.0009 |  | 0 | 3 | D | 0 |  |  |  | ROZPOCET | [11 empty] | 0
| D | 23-M | Montáže potrubí |  |  |  | 0 |  |  |  |  | 0 |  | 0.0009 |  | 0 | 3 | D | 1 |  |  |  | ROZPOCET | [11 empty] | 0
75 | K | 230083103 | Demontáž potrubí do šrotu přes 50 do 250 kg D 219 mm tl 10,0 mm | kus | 2 |  | 0 | CS ÚRS 2023 02 |  | základní |  | 0 | 0.00045 | 0.0009 | 0 | 0 | 64 | K | 2 |  |  |  | ROZPOCET | [5 empty] | 0 | 0 | 0 | 0 | 0 | 1 | 0 | 64 | 1881913822
| PP |  | Demontáž ocelového potrubí do šrotu hmotnosti přes 50 do 250 kg připojovací rozměr Ø 219, tl. 10,0 mm | [14 empty] | PP | 2
| Online PSC |  | https://podminky.urs.cz/item/CS_URS_2023_02/230083103 | [14 empty] | Online PSC | 2
| VV |  | Demontáž potrubí plynovodu | [14 empty] | VV | 2 | 1 | True | 0 | ROZPOCET
| VV |  | "dl. 6 m, uvažováno po 3 m" 2 |  | 2 | [12 empty] | VV | 2 | 2 | True | 1 | ROZPOCET
76 | K | 230-R03 | Odklizení demontovaného potrubí do kovošrotu | t | 0.309 |  | 0 |  |  | základní |  | 0 | 0 | 0 | 0 | 0 | 64 | K | 2 |  |  |  | ROZPOCET | [5 empty] | 0 | 0 | 0 | 0 | 0 | 1 | 0 | 64 | 1707077878
| PP |  | Odklizení demontovaného potrubí do kovošrotu | [14 empty] | PP | 2
| VV |  | Potrubí demontovaného plynovodu | [14 empty] | VV | 2 | 1 | True | 0 | ROZPOCET
| VV |  | 6*51,50/1000 |  | 0.309 | [12 empty] | VV | 2 | 2 | True | 1 | ROZPOCET
77 | K | 230-R04 | Výzisk z prodeje železného šrotu | kg | -309 |  | 0 |  |  | základní |  | 0 | 0 | 0 | 0 | 0 | 64 | K | 2 |  |  |  | ROZPOCET | [5 empty] | 0 | 0 | 0 | 0 | 0 | 1 | 0 | 64 | -1312710099
| PP |  | Výzisk z prodeje železného šrotu | [14 empty] | PP | 2
| VV |  | -6*51,50 |  | -309 | [12 empty] | VV | 2 | 2 | True | 1 | ROZPOCET

## SO 06 - Podzemní vsakovac...
[18 empty] | {7cf9377a-b700-44ee-b021-dc02a7849f06} | [5 empty] | GT_oplasteni | Opláštění odvodnění | m2 | 483,414 | 2
[18 empty] | 2 | [5 empty] | nezap_jama | Hloubení nezapažených jam | m3 | 412,14 | 2
| KRYCÍ LIST SOUPISU PRACÍ | [7 empty] | v --- níže se nacházejí doplnkové a pomocné údaje k sestavám --- v | [8 empty] | False | [5 empty] | obsyp | Obsyp potrubí | m3 | 10,139 | 2
[24 empty] | obsyp_vsaku | Obsyp vsaků | m3 | 55,796 | 2
| Stavba: | [22 empty] | odvoz_tr3 | Odklizení přebytku zeminy v tř. 3 | m3 | 126,447 | 2
|  | Hospodaření se srážkovou vodou z budovy Přírodovědecké fakulty UP v Olomouci | [21 empty] | ohum_rov | Ohumusování v rovině | m2 | 175 | 2
| Objekt: | [22 empty] | PVC_DN250 | Kanalizační potrubí PVC DN 250 | m | 11,1 | 2
|  | SO 06 - Podzemní vsakovací zařízení v ploše 69 m2 | [21 empty] | vsak_boxy | Vsakovací boxy | kus | 24 | 2
[24 empty] | zalití | Zalití rostlin vodou | m3 | 5,25 | 2
| KSO: |  |  |  |  | CC-CZ: | [17 empty] | zásyp | Zásyp se zhutněním | m3 | 285,693 | 2
| Místo: |  | Olomouc – město |  |  | Datum: | 4. 9. 2023
| Zadavatel: |  |  |  |  | IČ: | 61989592
|  | Univerzita Palackého v Olomouci,Přírodovědecká fa. |  |  |  | DIČ: | CZ61989592
| Uchazeč: |  |  |  |  | IČ: | Vyplň údaj
|  | Vyplň údaj |  |  |  | DIČ: | Vyplň údaj
| Projektant: |  |  |  |  | IČ: | 05968551
|  | VHRoušar, s.r.o. |  |  |  | DIČ: | CZ05968551
| Zpracovatel: |  |  |  |  | IČ:
DIČ:
Poznámka:
| Cena bez DPH | [5 empty] | 0
|  |  | Základ daně |  |  | Sazba daně | Výše daně
| DPH | základní | 0 |  |  | 21% | 0
|  | snížená | 0 |  |  | 15% | 0
|  | zákl. přenesená | 0 |  |  | 21% | 0
|  | sníž. přenesená | 0 |  |  | 15% | 0
|  | nulová | 0 |  |  | 0% | 0
| Cena s DPH |  |  | v | CZK |  | 0
REKAPITULACE ČLENĚNÍ SOUPISU PRACÍ
Stavba:
Hospodaření se srážkovou vodou z budovy Přírodovědecké fakulty UP v Olomouci
Objekt:
SO 06 - Podzemní vsakovací zařízení v ploše 69 m2
Místo: |  |  | Olomouc – město |  |  | Datum: | 4. 9. 2023
Zadavatel: |  |  | Univerzita Palackého v Olomouci,Přírodovědecká fa. |  |  | Projektant: | VHRoušar, s.r.o.
Uchazeč: |  |  | Vyplň údaj |  |  | Zpracovatel:
Kód dílu - Popis | [6 empty] | Cena celkem [CZK]
Náklady stavby celkem | [6 empty] | 0 | [11 empty] | -1
| HSV - Práce a dodávky HSV | [5 empty] | 0
| 1 - Zemní práce | [5 empty] | 0
| 2 - Zakládání | [5 empty] | 0
| 4 - Vodorovné konstrukce | [5 empty] | 0
| 8 - Trubní vedení | [5 empty] | 0
| 998 - Přesun hmot | [5 empty] | 0
SOUPIS PRACÍ
Stavba:
Hospodaření se srážkovou vodou z budovy Přírodovědecké fakulty UP v Olomouci
Objekt:
SO 06 - Podzemní vsakovací zařízení v ploše 69 m2
Místo: |  |  | Olomouc – město |  |  | Datum: | 4. 9. 2023
Zadavatel: |  |  | Univerzita Palackého v Olomouci,Přírodovědecká fa. |  |  | Projektant: | VHRoušar, s.r.o.
Uchazeč: |  |  | Vyplň údaj |  |  | Zpracovatel:
PČ | Typ | Kód | Popis | MJ | Množství | J.cena [CZK] | Cena celkem [CZK] | Cenová soustava |  | DPH | J. Nh [h] | Nh celkem [h] | J. hmotnost [t] | Hmotnost celkem [t] | J. suť [t] | Suť Celkem [t]
Náklady soupisu celkem | [6 empty] | 0 |  |  |  |  | 0 |  | 55.4987 |  | 0 |  | D | -1 | [15 empty] | 0
| D | HSV | Práce a dodávky HSV |  |  |  | 0 |  |  |  |  | 0 |  | 55.4987 |  | 0 | 1 | D | 0 |  |  |  | ROZPOCET | [11 empty] | 0
| D | 1 | Zemní práce |  |  |  | 0 |  |  |  |  | 0 |  | 0.0151 |  | 0 | 1 | D | 1 |  |  |  | ROZPOCET | [11 empty] | 0
1 | K | 115101201 | Čerpání vody na dopravní výšku do 10 m průměrný přítok do 500 l/min | hod | 480 |  | 0 | CS ÚRS 2023 02 |  | základní |  | 0 | 3e-05 | 0.0144 | 0 | 0 | 4 | K | 2 |  |  |  | ROZPOCET | [5 empty] | 0 | 0 | 0 | 0 | 0 | 1 | 0 | 4 | -2000028074
| PP |  | Čerpání vody na dopravní výšku do 10 m s uvažovaným průměrným přítokem do 500 l/min | [14 empty] | PP | 2
| Online PSC |  | https://podminky.urs.cz/item/CS_URS_2023_02/115101201 | [14 empty] | Online PSC | 2
| VV |  | Předpokládané čerpání v hloubce nad 3 m viz Technickou zprávu | [14 empty] | VV | 2 | 1 | True | 0 | ROZPOCET
| VV |  | 24 "h" * 10 "dní" * 2 "šachty" |  | 480 | [12 empty] | VV | 2 | 2 | True | 1 | ROZPOCET
2 | K | 121151113 | Sejmutí ornice plochy do 500 m2 tl vrstvy do 200 mm strojně | m2 | 175 |  | 0 | CS ÚRS 2023 02 |  | základní |  | 0 | 0 | 0 | 0 | 0 | 4 | K | 2 |  |  |  | ROZPOCET | [5 empty] | 0 | 0 | 0 | 0 | 0 | 1 | 0 | 4 | 1577564098
| PP |  | Sejmutí ornice strojně při souvislé ploše přes 100 do 500 m2, tl. vrstvy do 200 mm | [14 empty] | PP | 2
| Online PSC |  | https://podminky.urs.cz/item/CS_URS_2023_02/121151113 | [14 empty] | Online PSC | 2
| VV |  | 175 "viz přílohu C.3 a D.9" |  | 175 | [12 empty] | VV | 2 | 2 | True | 0 | ROZPOCET
| VV | sejmuti | Součet |  | 175 | [12 empty] | VV | 2 | 4 | True | 1 | ROZPOCET
3 | K | 131251104 | Hloubení jam nezapažených v hornině třídy těžitelnosti I skupiny 3 objem do 500 m3 strojně | m3 | 412.14 |  | 0 | CS ÚRS 2023 02 |  | základní |  | 0 | 0 | 0 | 0 | 0 | 4 | K | 2 |  |  |  | ROZPOCET | [5 empty] | 0 | 0 | 0 | 0 | 0 | 1 | 0 | 4 | 2037978774
| PP |  | Hloubení nezapažených jam a zářezů strojně s urovnáním dna do předepsaného profilu a spádu v hornině třídy těžitelnosti I skupiny 3 přes 100 do 500 m3 | [14 empty] | PP | 2
| Online PSC |  | https://podminky.urs.cz/item/CS_URS_2023_02/131251104 | [14 empty] | Online PSC | 2
| VV |  | Viz přílohu C.3 a D.9 | [14 empty] | VV | 2 | 1 | True | 0 | ROZPOCET
| VV |  | (116,5+81,2)/2 * 2,4 "v prostoru vsaku" |  | 237.24 | [12 empty] | VV | 2 | 2 | True | 0 | ROZPOCET
| VV |  | (31,2+16,6)/2 * 3,3 "v prostoru u šachty RŠ6a - hlubší výkop" |  | 78.87 | [12 empty] | VV | 2 | 2 | True | 0 | ROZPOCET
| VV |  | (42,8+15,4)/2 * 3,3 "v prostoru u šachty RŠ6b - hlubší výkop" |  | 96.03 | [12 empty] | VV | 2 | 2 | True | 0 | ROZPOCET
| VV | nezap_jama | Součet |  | 412.14 | [12 empty] | VV | 2 | 4 | True | 1 | ROZPOCET
4 | K | 162351103 | Vodorovné přemístění přes 50 do 500 m výkopku/sypaniny z horniny třídy těžitelnosti I skupiny 1 až 3 | m3 | 571.386 |  | 0 | CS ÚRS 2023 02 |  | základní |  | 0 | 0 | 0 | 0 | 0 | 4 | K | 2 |  |  |  | ROZPOCET | [5 empty] | 0 | 0 | 0 | 0 | 0 | 1 | 0 | 4 | 1231496668
| PP |  | Vodorovné přemístění výkopku nebo sypaniny po suchu na obvyklém dopravním prostředku, bez naložení výkopku, avšak se složením bez rozhrnutí z horniny třídy těžitelnosti I skupiny 1 až 3 na vzdálenost přes 50 do 500 m | [14 empty] | PP | 2
| Online PSC |  | https://podminky.urs.cz/item/CS_URS_2023_02/162351103 | [14 empty] | Online PSC | 2
| VV |  | 2*zásyp "přemístění na MD a zpět do zásypu" |  | 571.386 | [12 empty] | VV | 2 | 2 | True | 1 | ROZPOCET
5 | K | 162751117 | Vodorovné přemístění přes 9 000 do 10000 m výkopku/sypaniny z horniny třídy těžitelnosti I skupiny 1 až 3 | m3 | 126.447 |  | 0 | CS ÚRS 2023 02 |  | základní |  | 0 | 0 | 0 | 0 | 0 | 4 | K | 2 |  |  |  | ROZPOCET | [5 empty] | 0 | 0 | 0 | 0 | 0 | 1 | 0 | 4 | 1769863576
| PP |  | Vodorovné přemístění výkopku nebo sypaniny po suchu na obvyklém dopravním prostředku, bez naložení výkopku, avšak se složením bez rozhrnutí z horniny třídy těžitelnosti I skupiny 1 až 3 na vzdálenost přes 9 000 do 10 000 m | [14 empty] | PP | 2
| Online PSC |  | https://podminky.urs.cz/item/CS_URS_2023_02/162751117 | [14 empty] | Online PSC | 2
| VV |  | nezap_jama |  | 412.14 | [12 empty] | VV | 2 | 2 | True | 0 | ROZPOCET
| VV |  | -zásyp |  | -285.693 | [12 empty] | VV | 2 | 2 | True | 0 | ROZPOCET
| VV | odvoz_tr3 | Součet |  | 126.447 | [12 empty] | VV | 2 | 4 | True | 1 | ROZPOCET
6 | K | 162751119 | Příplatek k vodorovnému přemístění výkopku/sypaniny z horniny třídy těžitelnosti I skupiny 1 až 3 ZKD 1000 m přes 10000 m | m3 | 758.682 |  | 0 | CS ÚRS 2023 02 |  | základní |  | 0 | 0 | 0 | 0 | 0 | 4 | K | 2 |  |  |  | ROZPOCET | [5 empty] | 0 | 0 | 0 | 0 | 0 | 1 | 0 | 4 | 175831434
| PP |  | Vodorovné přemístění výkopku nebo sypaniny po suchu na obvyklém dopravním prostředku, bez naložení výkopku, avšak se složením bez rozhrnutí z horniny třídy těžitelnosti I skupiny 1 až 3 na vzdálenost Příplatek k ceně za každých dalších i započatých 1 000 m | [14 empty] | PP | 2
| Online PSC |  | https://podminky.urs.cz/item/CS_URS_2023_02/162751119 | [14 empty] | Online PSC | 2
| VV |  | odvoz_tr3*6 "celkem do 16 km" |  | 758.682 | [12 empty] | VV | 2 | 2 | True | 1 | ROZPOCET
7 | K | 167151101 | Nakládání výkopku z hornin třídy těžitelnosti I skupiny 1 až 3 do 100 m3 | m3 | 285.693 |  | 0 | CS ÚRS 2023 02 |  | základní |  | 0 | 0 | 0 | 0 | 0 | 4 | K | 2 |  |  |  | ROZPOCET | [5 empty] | 0 | 0 | 0 | 0 | 0 | 1 | 0 | 4 | 183135141
| PP |  | Nakládání, skládání a překládání neulehlého výkopku nebo sypaniny strojně nakládání, množství do 100 m3, z horniny třídy těžitelnosti I, skupiny 1 až 3 | [14 empty] | PP | 2
| Online PSC |  | https://podminky.urs.cz/item/CS_URS_2023_02/167151101 | [14 empty] | Online PSC | 2
| VV |  | zásyp "naložení na MD" |  | 285.693 | [12 empty] | VV | 2 | 2 | True | 1 | ROZPOCET
8 | K | 171201231 | Poplatek za uložení zeminy a kamení na recyklační skládce (skládkovné) kód odpadu 17 05 04 | t | 227.605 |  | 0 | CS ÚRS 2023 02 |  | základní |  | 0 | 0 | 0 | 0 | 0 | 4 | K | 2 |  |  |  | ROZPOCET | [5 empty] | 0 | 0 | 0 | 0 | 0 | 1 | 0 | 4 | -1082006505
| PP |  | Poplatek za uložení stavebního odpadu na recyklační skládce (skládkovné) zeminy a kamení zatříděného do Katalogu odpadů pod kódem 17 05 04 | [14 empty] | PP | 2
| Online PSC |  | https://podminky.urs.cz/item/CS_URS_2023_02/171201231 | [14 empty] | Online PSC | 2
| VV |  | odvoz_tr3*1,8 |  | 227.605 | [12 empty] | VV | 2 | 2 | True | 1 | ROZPOCET
9 | K | 171251201 | Uložení sypaniny na skládky nebo meziskládky | m3 | 285.693 |  | 0 | CS ÚRS 2023 02 |  | základní |  | 0 | 0 | 0 | 0 | 0 | 4 | K | 2 |  |  |  | ROZPOCET | [5 empty] | 0 | 0 | 0 | 0 | 0 | 1 | 0 | 4 | 95363187
| PP |  | Uložení sypaniny na skládky nebo meziskládky bez hutnění s upravením uložené sypaniny do předepsaného tvaru | [14 empty] | PP | 2
| Online PSC |  | https://podminky.urs.cz/item/CS_URS_2023_02/171251201 | [14 empty] | Online PSC | 2
| VV |  | zásyp "uložení na MD" |  | 285.693 | [12 empty] | VV | 2 | 2 | True | 1 | ROZPOCET
10 | K | 174151101 | Zásyp jam, šachet rýh nebo kolem objektů sypaninou se zhutněním | m3 | 285.693 |  | 0 | CS ÚRS 2023 02 |  | základní |  | 0 | 0 | 0 | 0 | 0 | 4 | K | 2 |  |  |  | ROZPOCET | [5 empty] | 0 | 0 | 0 | 0 | 0 | 1 | 0 | 4 | -1739849085
| PP |  | Zásyp sypaninou z jakékoliv horniny strojně s uložením výkopku ve vrstvách se zhutněním jam, šachet, rýh nebo kolem objektů v těchto vykopávkách | [14 empty] | PP | 2
| Online PSC |  | https://podminky.urs.cz/item/CS_URS_2023_02/174151101 | [14 empty] | Online PSC | 2
| VV |  | Viz přílohu D.9 | [14 empty] | VV | 2 | 1 | True | 0 | ROZPOCET
| VV |  | nezap_jama |  | 412.14 | [12 empty] | VV | 2 | 2 | True | 0 | ROZPOCET
| VV |  | - (5,8+6,92)/2*1,12 * 14,44 "odpočet vsaku" |  | -102.859 | [12 empty] | VV | 2 | 2 | True | 0 | ROZPOCET
| VV |  | -2*0,45*1,8 "odpočet lože připojení na šachtu" |  | -1.62 | [12 empty] | VV | 2 | 2 | True | 0 | ROZPOCET
| VV |  | -2*0,10*0,90 "odpočet lože připojení na šachtu" |  | -0.18 | [12 empty] | VV | 2 | 2 | True | 0 | ROZPOCET
| VV |  | -2,6*1,8 "odpočet obsypu připojení na šachtu" |  | -4.68 | [12 empty] | VV | 2 | 2 | True | 0 | ROZPOCET
| VV |  | -0,78*0,9 "odpočet obsypu připojení na šachtu" |  | -0.702 | [12 empty] | VV | 2 | 2 | True | 0 | ROZPOCET
| VV |  | -1,8^2*pi/4*3,1 "odpočet šachty" |  | -7.889 | [12 empty] | VV | 2 | 2 | True | 0 | ROZPOCET
| VV |  | -1,8^2*pi/4*3,1 "odpočet šachty" |  | -7.889 | [12 empty] | VV | 2 | 2 | True | 0 | ROZPOCET
| VV |  | -2,0^2*pi/4*0,10 "odpočet podkladního betonu šachty" |  | -0.314 | [12 empty] | VV | 2 | 2 | True | 0 | ROZPOCET
| VV |  | -2,0^2*pi/4*0,10 "odpočet podkladního betonu šachty" |  | -0.314 | [12 empty] | VV | 2 | 2 | True | 0 | ROZPOCET
| VV | zásyp | Součet |  | 285.693 | [12 empty] | VV | 2 | 4 | True | 1 | ROZPOCET
11 | K | 175111101 | Obsypání potrubí ručně sypaninou bez prohození, uloženou do 3 m | m3 | 10.139 |  | 0 | CS ÚRS 2023 02 |  | základní |  | 0 | 0 | 0 | 0 | 0 | 4 | K | 2 |  |  |  | ROZPOCET | [5 empty] | 0 | 0 | 0 | 0 | 0 | 1 | 0 | 4 | -738559390
| PP |  | Obsypání potrubí ručně sypaninou z vhodných hornin třídy těžitelnosti I a II, skupiny 1 až 4 nebo materiálem připraveným podél výkopu ve vzdálenosti do 3 m od jeho kraje pro jakoukoliv hloubku výkopu a míru zhutnění bez prohození sypaniny | [14 empty] | PP | 2
| Online PSC |  | https://podminky.urs.cz/item/CS_URS_2023_02/175111101 | [14 empty] | Online PSC | 2
| VV |  | Obsyp potrubí připojení na šachtu - viz D.9 | [14 empty] | VV | 2 | 1 | True | 0 | ROZPOCET
| VV |  | 2,6*1,8 + 0,8*0,9 |  | 5.4 | [12 empty] | VV | 2 | 2 | True | 0 | ROZPOCET
| VV |  | -(2,1+0,9+0,9+2,1)*(0,200^2*pi/4) "odpočet potrubí" |  | -0.188 | [12 empty] | VV | 2 | 2 | True | 0 | ROZPOCET
| VV |  | -0,73*(0,200^2*pi/4) "odpočet potrubí" |  | -0.023 | [12 empty] | VV | 2 | 2 | True | 0 | ROZPOCET
| VV |  | Mezisoučet |  | 5.189 | [12 empty] | VV | 2 | 3 | True | 0 | ROZPOCET
| VV |  | Potrubí přepadu - viz přílohu C.3 a D.9 | [14 empty] | VV | 2 | 1 | True | 0 | ROZPOCET
| VV |  | "DN250" (0,25+0,30)*0,9*PVC_DN250 |  | 5.495 | [12 empty] | VV | 2 | 2 | True | 0 | ROZPOCET
| VV |  | -(0,25^2*pi/4)*PVC_DN250 "odpočet potrubí" |  | -0.545 | [12 empty] | VV | 2 | 2 | True | 0 | ROZPOCET
| VV |  | Mezisoučet |  | 4.95 | [12 empty] | VV | 2 | 3 | True | 0 | ROZPOCET
| VV | obsyp | Součet |  | 10.139 | [12 empty] | VV | 2 | 4 | True | 1 | ROZPOCET
12 | M | 58337303 | štěrkopísek frakce 0/8 | t | 19.163 |  | 0 | CS ÚRS 2023 02 |  | základní |  | 0 | 0 | 0 | 0 | 0 | 8 | M | 2 |  |  |  | ROZPOCET | [5 empty] | 0 | 0 | 0 | 0 | 0 | 1 | 0 | 4 | 392573488
| PP |  | štěrkopísek frakce 0/8 | [14 empty] | PP | 2
| P |  | Poznámka k položce: Předpokládá se přemístění přímo na místo uložení bez mezideponování. V souladu s pravidly ÚRS není hmotnost zásypového materiálu započetna do přesunu hmot. | [14 empty] | P | 2
| VV |  | obsyp*1,89 |  | 19.163 | [12 empty] | VV | 2 | 2 | True | 1 | ROZPOCET
13 | K | 175151101 | Obsypání potrubí strojně sypaninou bez prohození, uloženou do 3 m | m3 | 55.796 |  | 0 | CS ÚRS 2023 02 |  | základní |  | 0 | 0 | 0 | 0 | 0 | 4 | K | 2 |  |  |  | ROZPOCET | [5 empty] | 0 | 0 | 0 | 0 | 0 | 1 | 0 | 4 | -1954970714
| PP |  | Obsypání potrubí strojně sypaninou z vhodných třídy těžitelnosti I a II, skupiny 1 až 4 nebo materiálem připraveným podél výkopu ve vzdálenosti do 3 m od jeho kraje, pro jakoukoliv hloubku výkopu a míru zhutnění bez prohození sypaniny | [14 empty] | PP | 2
| Online PSC |  | https://podminky.urs.cz/item/CS_URS_2023_02/175151101 | [14 empty] | Online PSC | 2
| VV |  | Viz přílohu D.9 | [14 empty] | VV | 2 | 1 | True | 0 | ROZPOCET
| VV |  | Obsyp denážního potrubí | [14 empty] | VV | 2 | 1 | True | 0 | ROZPOCET
| VV |  | (5,9+6,2)/2*0,30 * 14,4 |  | 26.136 | [12 empty] | VV | 2 | 2 | True | 0 | ROZPOCET
| VV |  | -(0,20^2*pi/4) * (4*14,4) "odpočet drenážního potrubí" |  | -1.81 | [12 empty] | VV | 2 | 2 | True | 0 | ROZPOCET
| VV |  | Mezisoučet |  | 24.326 | [12 empty] | VV | 2 | 3 | True | 0 | ROZPOCET
| VV |  | Obsyp drenážních boxů | [14 empty] | VV | 2 | 1 | True | 0 | ROZPOCET
| VV |  | (6,2+6,92)/2*0,72 * 14,4 |  | 68.014 | [12 empty] | VV | 2 | 2 | True | 0 | ROZPOCET
| VV |  | -4,82*0,52*14,4 "odpočet vsakovacích boxů" |  | -36.092 | [12 empty] | VV | 2 | 2 | True | 0 | ROZPOCET
| VV |  | -(0,10^2*pi/4) * (4*14,4) "odpočet odvzdušňovacího potrubí" |  | -0.452 | [12 empty] | VV | 2 | 2 | True | 0 | ROZPOCET
| VV |  | Mezisoučet |  | 31.47 | [12 empty] | VV | 2 | 3 | True | 0 | ROZPOCET
| VV | obsyp_vsaku | Součet |  | 55.796 | [12 empty] | VV | 2 | 4 | True | 1 | ROZPOCET
14 | M | 58343959 | kamenivo drcené hrubé frakce 32/63 | t | 103.223 |  | 0 | CS ÚRS 2023 02 |  | základní |  | 0 | 0 | 0 | 0 | 0 | 8 | M | 2 |  |  |  | ROZPOCET | [5 empty] | 0 | 0 | 0 | 0 | 0 | 1 | 0 | 4 | 2019577795
| PP |  | kamenivo drcené hrubé frakce 32/63 | [14 empty] | PP | 2
| P |  | Poznámka k položce: Předpokládá se ukládání přímo do výkopu bez mezideponování. Hmotnost není započtena do vnitrostaveništního přesunu hmot. | [14 empty] | P | 2
| VV |  | obsyp_vsaku*1,85 |  | 103.223 | [12 empty] | VV | 2 | 2 | True | 1 | ROZPOCET
15 | K | 181351103 | Rozprostření ornice tl vrstvy do 200 mm pl přes 100 do 500 m2 v rovině nebo ve svahu do 1:5 strojně | m2 | 175 |  | 0 | CS ÚRS 2023 02 |  | základní |  | 0 | 0 | 0 | 0 | 0 | 4 | K | 2 |  |  |  | ROZPOCET | [5 empty] | 0 | 0 | 0 | 0 | 0 | 1 | 0 | 4 | -31779951
| PP |  | Rozprostření a urovnání ornice v rovině nebo ve svahu sklonu do 1:5 strojně při souvislé ploše přes 100 do 500 m2, tl. vrstvy do 200 mm | [14 empty] | PP | 2
| Online PSC |  | https://podminky.urs.cz/item/CS_URS_2023_02/181351103 | [14 empty] | Online PSC | 2
| VV |  | Viz přílohu C.3 a D.9 | [14 empty] | VV | 2 | 1 | True | 0 | ROZPOCET
| VV |  | 175 |  | 175 | [12 empty] | VV | 2 | 2 | True | 0 | ROZPOCET
| VV | ohum_rov | Součet |  | 175 | [12 empty] | VV | 2 | 4 | True | 1 | ROZPOCET
16 | K | 181411121 | Založení lučního trávníku výsevem pl do 1000 m2 v rovině a ve svahu do 1:5 | m2 | 175 |  | 0 | CS ÚRS 2023 02 |  | základní |  | 0 | 0 | 0 | 0 | 0 | 4 | K | 2 |  |  |  | ROZPOCET | [5 empty] | 0 | 0 | 0 | 0 | 0 | 1 | 0 | 4 | -1416114416
| PP |  | Založení trávníku na půdě předem připravené plochy do 1000 m2 výsevem včetně utažení lučního v rovině nebo na svahu do 1:5 | [14 empty] | PP | 2
| Online PSC |  | https://podminky.urs.cz/item/CS_URS_2023_02/181411121 | [14 empty] | Online PSC | 2
| P |  | Poznámka k položce: Viz dokumentaci "Sadové úpravy pro PřF UP v Olomouci, ing. Janošíková, 12/2020" - bude předáno zadavatelem. | [14 empty] | P | 2
| VV |  | ohum_rov |  | 175 | [12 empty] | VV | 2 | 2 | True | 1 | ROZPOCET
17 | M | 0057-R01 | osevní směs pro květnatou (hmyzí) louku | kg | 0.7 |  | 0 |  |  | základní |  | 0 | 0.001 | 0.0007 | 0 | 0 | 8 | M | 2 |  |  |  | ROZPOCET | [5 empty] | 0 | 0 | 0 | 0 | 0 | 1 | 0 | 4 | 372841659
| PP |  | osevní směs pro květnatou (hmyzí) louku | [14 empty] | PP | 2
| P |  | Poznámka k položce: Travní semeno bude tvořeno min. 95 rostlinnými druhy a bude určeno pro suchá místa s občasným zatopením. Viz dokumentaci "Sadové úpravy pro PřF UP v Olomouci, ing. Janošíková, 12/2020" - bude předáno zadavatelem. | [14 empty] | P | 2
| VV |  | ohum_rov*0,004 "4g/m2" |  | 0.7 | [12 empty] | VV | 2 | 2 | True | 1 | ROZPOCET
18 | K | 181951111 | Úprava pláně v hornině třídy těžitelnosti I skupiny 1 až 3 bez zhutnění strojně | m2 | 175 |  | 0 | CS ÚRS 2023 02 |  | základní |  | 0 | 0 | 0 | 0 | 0 | 4 | K | 2 |  |  |  | ROZPOCET | [5 empty] | 0 | 0 | 0 | 0 | 0 | 1 | 0 | 4 | -1242405661
| PP |  | Úprava pláně vyrovnáním výškových rozdílů strojně v hornině třídy těžitelnosti I, skupiny 1 až 3 bez zhutnění | [14 empty] | PP | 2
| Online PSC |  | https://podminky.urs.cz/item/CS_URS_2023_02/181951111 | [14 empty] | Online PSC | 2
| VV |  | ohum_rov |  | 175 | [12 empty] | VV | 2 | 2 | True | 1 | ROZPOCET
19 | K | 185803111 | Ošetření trávníku shrabáním v rovině a svahu do 1:5 | m2 | 175 |  | 0 | CS ÚRS 2023 02 |  | základní |  | 0 | 0 | 0 | 0 | 0 | 4 | K | 2 |  |  |  | ROZPOCET | [5 empty] | 0 | 0 | 0 | 0 | 0 | 1 | 0 | 4 | -2132200030
| PP |  | Ošetření trávníku jednorázové v rovině nebo na svahu do 1:5 | [14 empty] | PP | 2
| Online PSC |  | https://podminky.urs.cz/item/CS_URS_2023_02/185803111 | [14 empty] | Online PSC | 2
| P |  | Poznámka k položce: Viz dokumentaci "Sadové úpravy pro PřF UP v Olomouci, ing. Janošíková, 12/2020" - bude předáno zadavatelem. | [14 empty] | P | 2
| VV |  | ohum_rov |  | 175 | [12 empty] | VV | 2 | 2 | True | 1 | ROZPOCET
20 | K | 185804312 | Zalití rostlin vodou plocha přes 20 m2 | m3 | 5.25 |  | 0 | CS ÚRS 2023 02 |  | základní |  | 0 | 0 | 0 | 0 | 0 | 4 | K | 2 |  |  |  | ROZPOCET | [5 empty] | 0 | 0 | 0 | 0 | 0 | 1 | 0 | 4 | 237331236
| PP |  | Zalití rostlin vodou plochy záhonů jednotlivě přes 20 m2 | [14 empty] | PP | 2
| Online PSC |  | https://podminky.urs.cz/item/CS_URS_2023_02/185804312 | [14 empty] | Online PSC | 2
| P |  | Poznámka k položce: Viz dokumentaci "Sadové úpravy pro PřF UP v Olomouci, ing. Janošíková, 12/2020" - bude předáno zadavatelem. | [14 empty] | P | 2
| VV |  | ohum_rov*0,010*3 |  | 5.25 | [12 empty] | VV | 2 | 2 | True | 0 | ROZPOCET
| VV | zalití | Součet |  | 5.25 | [12 empty] | VV | 2 | 4 | True | 1 | ROZPOCET
21 | K | 185851121 | Dovoz vody pro zálivku rostlin za vzdálenost do 1000 m | m3 | 5.25 |  | 0 | CS ÚRS 2023 02 |  | základní |  | 0 | 0 | 0 | 0 | 0 | 4 | K | 2 |  |  |  | ROZPOCET | [5 empty] | 0 | 0 | 0 | 0 | 0 | 1 | 0 | 4 | 1992137382
| PP |  | Dovoz vody pro zálivku rostlin na vzdálenost do 1000 m | [14 empty] | PP | 2
| Online PSC |  | https://podminky.urs.cz/item/CS_URS_2023_02/185851121 | [14 empty] | Online PSC | 2
| P |  | Poznámka k položce: Viz dokumentaci "Sadové úpravy pro PřF UP v Olomouci, ing. Janošíková, 12/2020" - bude předáno zadavatelem. | [14 empty] | P | 2
| VV |  | zalití |  | 5.25 | [12 empty] | VV | 2 | 2 | True | 1 | ROZPOCET
22 | K | 185851129 | Příplatek k dovozu vody pro zálivku rostlin do 1000 m ZKD 1000 m | m3 | 5.25 |  | 0 | CS ÚRS 2023 02 |  | základní |  | 0 | 0 | 0 | 0 | 0 | 4 | K | 2 |  |  |  | ROZPOCET | [5 empty] | 0 | 0 | 0 | 0 | 0 | 1 | 0 | 4 | 1176327191
| PP |  | Dovoz vody pro zálivku rostlin Příplatek k ceně za každých dalších i započatých 1000 m | [14 empty] | PP | 2
| Online PSC |  | https://podminky.urs.cz/item/CS_URS_2023_02/185851129 | [14 empty] | Online PSC | 2
| P |  | Poznámka k položce: Viz dokumentaci "Sadové úpravy pro PřF UP v Olomouci, ing. Janošíková, 12/2020" - bude předáno zadavatelem. | [14 empty] | P | 2
| VV |  | zalití |  | 5.25 | [12 empty] | VV | 2 | 2 | True | 1 | ROZPOCET
| D | 2 | Zakládání |  |  |  | 0 |  |  |  |  | 0 |  | 31.5535 |  | 0 | 1 | D | 1 |  |  |  | ROZPOCET | [11 empty] | 0
23 | K | 211971121 | Zřízení opláštění žeber nebo trativodů geotextilií v rýze nebo zářezu sklonu přes 1:2 š do 2,5 m | m2 | 483.414 |  | 0 | CS ÚRS 2023 02 |  | základní |  | 0 | 0.00031 | 0.14986 | 0 | 0 | 4 | K | 2 |  |  |  | ROZPOCET | [5 empty] | 0 | 0 | 0 | 0 | 0 | 1 | 0 | 4 | 459005704
| PP |  | Zřízení opláštění výplně z geotextilie odvodňovacích žeber nebo trativodů v rýze nebo zářezu se stěnami svislými nebo šikmými o sklonu přes 1:2 při rozvinuté šířce opláštění do 2,5 m | [14 empty] | PP | 2
| Online PSC |  | https://podminky.urs.cz/item/CS_URS_2023_02/211971121 | [14 empty] | Online PSC | 2
| VV |  | Viz přílohu D.9 | [14 empty] | VV | 2 | 1 | True | 0 | ROZPOCET
| VV |  | (2*4,8*(0,52+0,30)+2*14,4*(0,52+0,30)+4,8*14,4) "Opláštění boxů" |  | 100.608 | [12 empty] | VV | 2 | 2 | True | 0 | ROZPOCET
| VV |  | (14,4*(5,8+0,45+6,2+0,45) + ((5,8+6,2)/2*0,40)*2) "opláštění podsypu" |  | 190.56 | [12 empty] | VV | 2 | 2 | True | 0 | ROZPOCET
| VV |  | (14,4*(6,2+0,82+6,92*0,82) + ((6,2+6,92)/2*0,72)*2) "opláštění obsypu" |  | 192.246 | [12 empty] | VV | 2 | 2 | True | 0 | ROZPOCET
| VV | GT_oplasteni | Součet |  | 483.414 | [12 empty] | VV | 2 | 4 | True | 1 | ROZPOCET
24 | M | 69311173 | geotextilie PP s ÚV stabilizací 350g/m2 | m2 | 580.097 |  | 0 | CS ÚRS 2023 02 |  | základní |  | 0 | 0.00035 | 0.20303 | 0 | 0 | 8 | M | 2 |  |  |  | ROZPOCET | [5 empty] | 0 | 0 | 0 | 0 | 0 | 1 | 0 | 4 | 774065304
| PP |  | geotextilie PP s ÚV stabilizací 350g/m2 | [14 empty] | PP | 2
| VV |  | GT_oplasteni*1,20 "20% na přesahy a ztratné" |  | 580.097 | [12 empty] | VV | 2 | 2 | True | 1 | ROZPOCET
25 | K | 212532111 | Lože pro trativody z kameniva hrubého drceného | m3 | 8.424 |  | 0 | CS ÚRS 2023 02 |  | základní |  | 0 | 0 | 0 | 0 | 0 | 4 | K | 2 |  |  |  | ROZPOCET | [5 empty] | 0 | 0 | 0 | 0 | 0 | 1 | 0 | 4 | 1448424
| PP |  | Lože pro trativody z kameniva hrubého drceného | [14 empty] | PP | 2
| Online PSC |  | https://podminky.urs.cz/item/CS_URS_2023_02/212532111 | [14 empty] | Online PSC | 2
| P |  | Poznámka k položce: Frakce 32/63 mm | [14 empty] | P | 2
| VV |  | Podklad pod trubkami vsaku - viz D.9 | [14 empty] | VV | 2 | 1 | True | 0 | ROZPOCET
| VV |  | "pod vsakem" 0,10*(5,8+5,9)/2*14,4 |  | 8.424 | [12 empty] | VV | 2 | 2 | True | 1 | ROZPOCET
26 | K | 212752401 | Trativod z drenážních trubek korugovaných PE-HD SN 8 perforace 360° včetně lože otevřený výkop DN 100 pro liniové stavby | m | 57.6 |  | 0 | CS ÚRS 2023 02 |  | základní |  | 0 | 0.20477 | 11.7948 | 0 | 0 | 4 | K | 2 |  |  |  | ROZPOCET | [5 empty] | 0 | 0 | 0 | 0 | 0 | 1 | 0 | 4 | 1277183500
| PP |  | Trativody z drenážních trubek pro liniové stavby a komunikace se zřízením štěrkového lože pod trubky a s jejich obsypem v otevřeném výkopu trubka korugovaná sendvičová PE-HD SN 8 celoperforovaná 360° DN 100 | [14 empty] | PP | 2
| Online PSC |  | https://podminky.urs.cz/item/CS_URS_2023_02/212752401 | [14 empty] | Online PSC | 2
| P |  | Poznámka k položce: Horní perforace 120° | [14 empty] | P | 2
| VV |  | Odvětrávací potrubí vsaku - viz přílohu D.9 | [14 empty] | VV | 2 | 1 | True | 0 | ROZPOCET
| VV |  | 4*14,4 |  | 57.6 | [12 empty] | VV | 2 | 2 | True | 0 | ROZPOCET
| VV |  | Součet |  | 57.6 | [12 empty] | VV | 2 | 4 | True | 1 | ROZPOCET
27 | K | 212752403 | Trativod z drenážních trubek korugovaných PE-HD SN 8 perforace 360° včetně lože otevřený výkop DN 200 pro liniové stavby | m | 57.6 |  | 0 | CS ÚRS 2023 02 |  | základní |  | 0 | 0.31524 | 18.1578 | 0 | 0 | 4 | K | 2 |  |  |  | ROZPOCET | [5 empty] | 0 | 0 | 0 | 0 | 0 | 1 | 0 | 4 | -440560209
| PP |  | Trativody z drenážních trubek pro liniové stavby a komunikace se zřízením štěrkového lože pod trubky a s jejich obsypem v otevřeném výkopu trubka korugovaná sendvičová PE-HD SN 8 celoperforovaná 360° DN 200 | [14 empty] | PP | 2
| Online PSC |  | https://podminky.urs.cz/item/CS_URS_2023_02/212752403 | [14 empty] | Online PSC | 2
| P |  | Poznámka k položce: Horní perforace 360° | [14 empty] | P | 2
| VV |  | Potrubí vsaku - viz přílohu D.9 | [14 empty] | VV | 2 | 1 | True | 0 | ROZPOCET
| VV |  | 4*14,4 |  | 57.6 | [12 empty] | VV | 2 | 2 | True | 0 | ROZPOCET
| VV |  | Součet |  | 57.6 | [12 empty] | VV | 2 | 4 | True | 1 | ROZPOCET
28 | K | 2-R01 | Osazení vsakovacích voštinových boxů 2400/1200/520 mm | kus | 24 |  | 0 |  |  | základní |  | 0 | 0 | 0 | 0 | 0 | 4 | K | 2 |  |  |  | ROZPOCET | [5 empty] | 0 | 0 | 0 | 0 | 0 | 1 | 0 | 4 | -1302260449
| PP |  | Osazení vsakovacích voštinových boxů 2400/1200/520 mm | [14 empty] | PP | 2
| VV |  | Viz přílohu D.9 | [14 empty] | VV | 2 | 1 | True | 0 | ROZPOCET
| VV |  | "vsak " 4*6 |  | 24 | [12 empty] | VV | 2 | 2 | True | 0 | ROZPOCET
| VV | vsak_boxy | Součet |  | 24 | [12 empty] | VV | 2 | 4 | True | 1 | ROZPOCET
29 | M | 4582-R02 | vsakovací voštinový box, 2400/1200/520mm | KS | 24 |  | 0 |  |  | základní |  | 0 | 0.052 | 1.248 | 0 | 0 | 8 | M | 2 |  |  |  | ROZPOCET | [5 empty] | 0 | 0 | 0 | 0 | 0 | 1 | 0 | 4 | 1784622279
| PP |  | vsakovací voštinový box, 2400/1200/520mm | [14 empty] | PP | 2
| VV |  | vsak_boxy |  | 24 | [12 empty] | VV | 2 | 2 | True | 1 | ROZPOCET
| D | 4 | Vodorovné konstrukce |  |  |  | 0 |  |  |  |  | 0 |  | 0.60668 |  | 0 | 1 | D | 1 |  |  |  | ROZPOCET | [11 empty] | 0
30 | K | 451573111 | Lože pod potrubí otevřený výkop ze štěrkopísku | m3 | 2.878 |  | 0 | CS ÚRS 2023 02 |  | základní |  | 0 | 0 | 0 | 0 | 0 | 4 | K | 2 |  |  |  | ROZPOCET | [5 empty] | 0 | 0 | 0 | 0 | 0 | 1 | 0 | 4 | -1835332318
| PP |  | Lože pod potrubí, stoky a drobné objekty v otevřeném výkopu z písku a štěrkopísku do 63 mm | [14 empty] | PP | 2
| Online PSC |  | https://podminky.urs.cz/item/CS_URS_2023_02/451573111 | [14 empty] | Online PSC | 2
| P |  | Poznámka k položce: frakce 0-4 mm | [14 empty] | P | 2
| VV |  | Podklad pod trubkami vsaku - viz D.9 | [14 empty] | VV | 2 | 1 | True | 0 | ROZPOCET
| VV |  | "pod připojením na šachtu" 2*0,45*1,8 |  | 1.62 | [12 empty] | VV | 2 | 2 | True | 0 | ROZPOCET
| VV |  | "pod připojením na šachtu" 2*0,1*0,9 |  | 0.18 | [12 empty] | VV | 2 | 2 | True | 0 | ROZPOCET
| VV |  | Podklad pod potrubím přepadu - viz C.3, D.2.13 a D.3.1 | [14 empty] | VV | 2 | 1 | True | 0 | ROZPOCET
| VV |  | 0,10*0,90*PVC_DN250 |  | 0.999 | [12 empty] | VV | 2 | 2 | True | 0 | ROZPOCET
| VV |  | "pod šachtu PP" 0,10*1,0^2*pi/4 |  | 0.079 | [12 empty] | VV | 2 | 2 | True | 0 | ROZPOCET
| VV |  | Součet |  | 2.878 | [12 empty] | VV | 2 | 4 | True | 1 | ROZPOCET
31 | K | 452112112 | Osazení betonových prstenců nebo rámů v do 100 mm pod poklopy a mříže | kus | 3 |  | 0 | CS ÚRS 2023 02 |  | základní |  | 0 | 0.08742 | 0.26226 | 0 | 0 | 4 | K | 2 |  |  |  | ROZPOCET | [5 empty] | 0 | 0 | 0 | 0 | 0 | 1 | 0 | 4 | -1723282883
| PP |  | Osazení betonových dílců prstenců nebo rámů pod poklopy a mříže, výšky do 100 mm | [14 empty] | PP | 2
| Online PSC |  | https://podminky.urs.cz/item/CS_URS_2023_02/452112112 | [14 empty] | Online PSC | 2
| VV |  | Viz přílohu D.9 a D.12 | [14 empty] | VV | 2 | 1 | True | 0 | ROZPOCET
| VV |  | "prstenec 63/6" 1 |  | 1 | [12 empty] | VV | 2 | 2 | True | 0 | ROZPOCET
| VV |  | "prstenec 63/10" 1+1 |  | 2 | [12 empty] | VV | 2 | 2 | True | 0 | ROZPOCET
| VV |  | Součet |  | 3 | [12 empty] | VV | 2 | 4 | True | 1 | ROZPOCET
32 | M | 59224185 | prstenec šachtový vyrovnávací betonový 625x120x60mm | kus | 1 |  | 0 | CS ÚRS 2023 02 |  | základní |  | 0 | 0.04 | 0.04 | 0 | 0 | 8 | M | 2 |  |  |  | ROZPOCET | [5 empty] | 0 | 0 | 0 | 0 | 0 | 1 | 0 | 4 | -1971537198
| PP |  | prstenec šachtový vyrovnávací betonový 625x120x60mm | [14 empty] | PP | 2
33 | M | 59224187 | prstenec šachtový vyrovnávací betonový 625x120x100mm | kus | 2 |  | 0 | CS ÚRS 2023 02 |  | základní |  | 0 | 0.068 | 0.136 | 0 | 0 | 8 | M | 2 |  |  |  | ROZPOCET | [5 empty] | 0 | 0 | 0 | 0 | 0 | 1 | 0 | 4 | 451039879
| PP |  | prstenec šachtový vyrovnávací betonový 625x120x100mm | [14 empty] | PP | 2
34 | K | 452112122 | Osazení betonových prstenců nebo rámů v přes 100 do 200 mm pod poklopy a mříže | kus | 1 |  | 0 | CS ÚRS 2023 02 |  | základní |  | 0 | 0.08742 | 0.08742 | 0 | 0 | 4 | K | 2 |  |  |  | ROZPOCET | [5 empty] | 0 | 0 | 0 | 0 | 0 | 1 | 0 | 4 | -664699607
| PP |  | Osazení betonových dílců prstenců nebo rámů pod poklopy a mříže, výšky přes 100 do 200 mm | [14 empty] | PP | 2
| Online PSC |  | https://podminky.urs.cz/item/CS_URS_2023_02/452112122 | [14 empty] | Online PSC | 2
| VV |  | Viz přílohu D.9 a D.12 | [14 empty] | VV | 2 | 1 | True | 0 | ROZPOCET
| VV |  | "prstenec 63/12" 1 |  | 1 | [12 empty] | VV | 2 | 2 | True | 1 | ROZPOCET
35 | M | 59224188 | prstenec šachtový vyrovnávací betonový 625x120x120mm | kus | 1 |  | 0 | CS ÚRS 2023 02 |  | základní |  | 0 | 0.081 | 0.081 | 0 | 0 | 8 | M | 2 |  |  |  | ROZPOCET | [5 empty] | 0 | 0 | 0 | 0 | 0 | 1 | 0 | 4 | 935783275
| PP |  | prstenec šachtový vyrovnávací betonový 625x120x120mm | [14 empty] | PP | 2
36 | K | 452311131 | Podkladní desky z betonu prostého bez zvýšených nároků na prostředí tř. C 12/15 otevřený výkop | m3 | 0.942 |  | 0 | CS ÚRS 2023 02 |  | základní |  | 0 | 0 | 0 | 0 | 0 | 4 | K | 2 |  |  |  | ROZPOCET | [5 empty] | 0 | 0 | 0 | 0 | 0 | 1 | 0 | 4 | 957801740
| PP |  | Podkladní a zajišťovací konstrukce z betonu prostého v otevřeném výkopu bez zvýšených nároků na prostředí desky pod potrubí, stoky a drobné objekty z betonu tř. C 12/15 | [14 empty] | PP | 2
| Online PSC |  | https://podminky.urs.cz/item/CS_URS_2023_02/452311131 | [14 empty] | Online PSC | 2
| VV |  | Podkladní beton pod RŠ6 a RŠ6b | [14 empty] | VV | 2 | 1 | True | 0 | ROZPOCET
| VV |  | 0,15*(2,0^2*pi/4) * 2 |  | 0.942 | [12 empty] | VV | 2 | 2 | True | 1 | ROZPOCET
| D | 8 | Trubní vedení |  |  |  | 0 |  |  |  |  | 0 |  | 23.3235 |  | 0 | 1 | D | 1 |  |  |  | ROZPOCET | [11 empty] | 0
37 | K | 871260310R | Montáž kanalizačního potrubí hladkého plnostěnného PE-HD SN 8 DN 100 | m | 8.6 |  | 0 |  |  | základní |  | 0 | 1e-05 | 8.6e-05 | 0 | 0 | 4 | K | 2 |  |  |  | ROZPOCET | [5 empty] | 0 | 0 | 0 | 0 | 0 | 1 | 0 | 4 | -1900737031
| PP |  | Montáž kanalizačního potrubí hladkého plnostěnného PE-HD SN 8 DN 100 | [14 empty] | PP | 2
| VV |  | Potrubí odvzdušnění - viz přílohu D.9 | [14 empty] | VV | 2 | 1 | True | 0 | ROZPOCET
| VV |  | 2*2,5+2*1,3 + 1,0 |  | 8.6 | [12 empty] | VV | 2 | 2 | True | 1 | ROZPOCET
38 | M | 28619320R | trubka kanalizační (neperforovaná) PE-HD D 110mm SN8 | m | 9.03 |  | 0 |  |  | základní |  | 0 | 0.00135 | 0.01219 | 0 | 0 | 8 | M | 2 |  |  |  | ROZPOCET | [5 empty] | 0 | 0 | 0 | 0 | 0 | 1 | 0 | 4 | 1267219186
| PP |  | trubka kanalizační (neperforovaná) PE-HD D 110mm SN8 | [14 empty] | PP | 2
| VV |  | Potrubí vsaku - viz přílohu D.1 a D.9 | [14 empty] | VV | 2 | 1 | True | 0 | ROZPOCET
| VV |  | (2*2,5+2*1,3 + 1,0)*1,05 "5% ztratné" |  | 9.03 | [12 empty] | VV | 2 | 2 | True | 0 | ROZPOCET
| VV |  | Součet |  | 9.03 | [12 empty] | VV | 2 | 4 | True | 1 | ROZPOCET
39 | K | 871355221 | Kanalizační potrubí z tvrdého PVC jednovrstvé tuhost třídy SN8 DN 200 | m | 8.6 |  | 0 | CS ÚRS 2023 02 |  | základní |  | 0 | 0.0044 | 0.03784 | 0 | 0 | 4 | K | 2 |  |  |  | ROZPOCET | [5 empty] | 0 | 0 | 0 | 0 | 0 | 1 | 0 | 4 | -1105097013
| PP |  | Kanalizační potrubí z tvrdého PVC v otevřeném výkopu ve sklonu do 20 %, hladkého plnostěnného jednovrstvého, tuhost třídy SN 8 DN 200 | [14 empty] | PP | 2
| Online PSC |  | https://podminky.urs.cz/item/CS_URS_2023_02/871355221 | [14 empty] | Online PSC | 2
| VV |  | Potrubí vsaku - viz přílohu D.8 | [14 empty] | VV | 2 | 1 | True | 0 | ROZPOCET
| VV |  | 2*2,5+2*1,3 + 1,0 |  | 8.6 | [12 empty] | VV | 2 | 2 | True | 1 | ROZPOCET
40 | K | 871365241 | Kanalizační potrubí z tvrdého PVC vícevrstvé tuhost třídy SN12 DN 250 | m | 11.1 |  | 0 | CS ÚRS 2023 02 |  | základní |  | 0 | 0.01323 | 0.14685 | 0 | 0 | 4 | K | 2 |  |  |  | ROZPOCET | [5 empty] | 0 | 0 | 0 | 0 | 0 | 1 | 0 | 4 | 1579141711
| PP |  | Kanalizační potrubí z tvrdého PVC v otevřeném výkopu ve sklonu do 20 %, hladkého plnostěnného vícevrstvého, tuhost třídy SN 12 DN 250 | [14 empty] | PP | 2
| Online PSC |  | https://podminky.urs.cz/item/CS_URS_2023_02/871365241 | [14 empty] | Online PSC | 2
| VV |  | Viz přílohu C.3 a D.2.13 | [14 empty] | VV | 2 | 1 | True | 0 | ROZPOCET
| VV |  | Potrubí přepadu z RŠ6b, zemní práce jsou součástí SO 08 | [14 empty] | VV | 2 | 1 | True | 0 | ROZPOCET
| VV |  | "potrubí přepadu" 9,6 |  | 9.6 | [12 empty] | VV | 2 | 2 | True | 0 | ROZPOCET
| VV |  | "obtok šachty PP" 1,5 |  | 1.5 | [12 empty] | VV | 2 | 2 | True | 0 | ROZPOCET
| VV | PVC_DN250 | Součet |  | 11.1 | [12 empty] | VV | 2 | 4 | True | 1 | ROZPOCET
41 | K | 877265211R | Montáž tvarovek z PE-HD jednoosé DN100, DN 110 | kus | 13 |  | 0 |  |  | základní |  | 0 | 0 | 0 | 0 | 0 | 4 | K | 2 |  |  |  | ROZPOCET | [5 empty] | 0 | 0 | 0 | 0 | 0 | 1 | 0 | 4 | -2049019148
| PP |  | Montáž tvarovek na kanalizačním potrubí z trub z plastu z tvrdého PVC, PE-HD nebo z polypropylenu v otevřeném výkopu jednoosých DN 110 | [14 empty] | PP | 2
| VV |  | Potrubí odvzdušnění - viz přílohu D.9 | [14 empty] | VV | 2 | 1 | True | 0 | ROZPOCET
| VV |  | 2 "kolena 90°" |  | 2 | [12 empty] | VV | 2 | 2 | True | 0 | ROZPOCET
| VV |  | 2*2 "kolena 45°" |  | 4 | [12 empty] | VV | 2 | 2 | True | 0 | ROZPOCET
| VV |  | 2 "kolena 30°" |  | 2 | [12 empty] | VV | 2 | 2 | True | 0 | ROZPOCET
| VV |  | 4+1 "přechod na drenážní potrubí" |  | 5 | [12 empty] | VV | 2 | 2 | True | 0 | ROZPOCET
| VV |  | Součet |  | 13 | [12 empty] | VV | 2 | 4 | True | 1 | ROZPOCET
42 | M | 28619406R | koleno kanalizační PE-HD 90° D 100mm | kus | 2 |  | 0 |  |  | základní |  | 0 | 0.00028 | 0.00056 | 0 | 0 | 8 | M | 2 |  |  |  | ROZPOCET | [5 empty] | 0 | 0 | 0 | 0 | 0 | 1 | 0 | 4 | 795192509
| PP |  | koleno kanalizační PE-HD 90° D 100mm | [14 empty] | PP | 2
43 | M | 28619342R | koleno kanalizační PE-HD 45° D 100mm | kus | 4 |  | 0 |  |  | základní |  | 0 | 0.0002 | 0.0008 | 0 | 0 | 8 | M | 2 |  |  |  | ROZPOCET | [5 empty] | 0 | 0 | 0 | 0 | 0 | 1 | 0 | 4 | -1748828626
| PP |  | koleno kanalizační PE-HD 45° D 100mm | [14 empty] | PP | 2
44 | M | 2861-R04 | koleno kanalizační PE-HD 30° D 100mm | kus | 2 |  | 0 |  |  | základní |  | 0 | 0.0002 | 0.0004 | 0 | 0 | 8 | M | 2 |  |  |  | ROZPOCET | [5 empty] | 0 | 0 | 0 | 0 | 0 | 1 | 0 | 4 | 2003062200
| PP |  | koleno kanalizační PE-HD 30° D 100mm | [14 empty] | PP | 2
45 | M | 28610413R | přechod drenážního potrubí systému budov DN 100 na potrubí PE-HD neperforované | kus | 5 |  | 0 |  |  | základní |  | 0 | 0 | 0 | 0 | 0 | 8 | M | 2 |  |  |  | ROZPOCET | [5 empty] | 0 | 0 | 0 | 0 | 0 | 1 | 0 | 4 | -1022878386
| PP |  | přechod drenážního potrubí systému budov DN 100 na potrubí PE-HD neperforované | [14 empty] | PP | 2
46 | K | 877265231R | Montáž drenážní zátky z PE-HD DN 110 | kus | 3 |  | 0 |  |  | základní |  | 0 | 0 | 0 | 0 | 0 | 4 | K | 2 |  |  |  | ROZPOCET | [5 empty] | 0 | 0 | 0 | 0 | 0 | 1 | 0 | 4 | -80875644
| PP |  | Montáž tvarovek na kanalizačním potrubí z trub z plastu z tvrdého PVC, PE-HD nebo z polypropylenu v otevřeném výkopu zátky DN 110 | [14 empty] | PP | 2
| VV |  | 3 "viz přílohu D.9" |  | 3 | [12 empty] | VV | 2 | 2 | True | 1 | ROZPOCET
47 | M | 28610682R | zátka koncová drenážního tyčového potrubí systému inženýrských liniových staveb HD-PE SN 8 DN 100 | kus | 3 |  | 0 |  |  | základní |  | 0 | 3e-05 | 9e-05 | 0 | 0 | 8 | M | 2 |  |  |  | ROZPOCET | [5 empty] | 0 | 0 | 0 | 0 | 0 | 1 | 0 | 4 | 1399542684
| PP |  | zátka koncová drenážního tyčového potrubí systému inženýrských liniových staveb HD-PE SN 8 DN 100 | [14 empty] | PP | 2
48 | K | 877350430 | Montáž spojek na kanalizačním potrubí z PP trub korugovaných DN 200 | kus | 1 |  | 0 | CS ÚRS 2023 02 |  | základní |  | 0 | 0.0001 | 0.0001 | 0 | 0 | 4 | K | 2 |  |  |  | ROZPOCET | [5 empty] | 0 | 0 | 0 | 0 | 0 | 1 | 0 | 4 | 679313146
| PP |  | Montáž tvarovek na kanalizačním plastovém potrubí z polypropylenu PP nebo tvrdého PVC korugovaného nebo žebrovaného spojek, redukcí nebo navrtávacích sedel DN 200 | [14 empty] | PP | 2
| Online PSC |  | https://podminky.urs.cz/item/CS_URS_2023_02/877350430 | [14 empty] | Online PSC | 2
| VV |  | 1 "napojení potrubí na šachtu PP - viz D.1 a D.2.13" |  | 1 | [12 empty] | VV | 2 | 2 | True | 1 | ROZPOCET
49 | M | 28661846 | spojka navrtávané kanalizace DN 200 do korugovaného potrubí | kus | 1 |  | 0 | CS ÚRS 2023 02 |  | základní |  | 0 | 0.00149 | 0.00149 | 0 | 0 | 8 | M | 2 |  |  |  | ROZPOCET | [5 empty] | 0 | 0 | 0 | 0 | 0 | 1 | 0 | 4 | 638750360
| PP |  | spojka navrtávané kanalizace DN 200 do korugovaného potrubí | [14 empty] | PP | 2
50 | K | 877355211 | Montáž kolen na kanalizačním potrubí z PP nebo tvrdého PVC trub hladkých plnostěnných DN 200 | kus | 11 |  | 0 | CS ÚRS 2023 02 |  | základní |  | 0 | 0 | 0 | 0 | 0 | 4 | K | 2 |  |  |  | ROZPOCET | [5 empty] | 0 | 0 | 0 | 0 | 0 | 1 | 0 | 4 | -220507950
| PP |  | Montáž tvarovek na kanalizačním plastovém potrubí z polypropylenu PP nebo tvrdého PVC hladkého plnostěnného kolen, víček nebo hrdlových uzávěrů DN 200 | [14 empty] | PP | 2
| Online PSC |  | https://podminky.urs.cz/item/CS_URS_2023_02/877355211 | [14 empty] | Online PSC | 2
| VV |  | Potrubí vsaku - viz přílohu D.9 | [14 empty] | VV | 2 | 1 | True | 0 | ROZPOCET
| VV |  | 2*2 "koleno 45°" |  | 4 | [12 empty] | VV | 2 | 2 | True | 0 | ROZPOCET
| VV |  | 2 "koleno 30°" |  | 2 | [12 empty] | VV | 2 | 2 | True | 0 | ROZPOCET
| VV |  | 4+1 "přechod na drenážní potrubí" |  | 5 | [12 empty] | VV | 2 | 2 | True | 0 | ROZPOCET
| VV |  | Součet |  | 11 | [12 empty] | VV | 2 | 4 | True | 1 | ROZPOCET
51 | M | 28611366 | koleno kanalizační PVC KG 200x45° | kus | 4 |  | 0 | CS ÚRS 2023 02 |  | základní |  | 0 | 0.0014 | 0.0056 | 0 | 0 | 8 | M | 2 |  |  |  | ROZPOCET | [5 empty] | 0 | 0 | 0 | 0 | 0 | 1 | 0 | 4 | 1995076163
| PP |  | koleno kanalizační PVC KG 200x45° | [14 empty] | PP | 2
52 | M | 28611365 | koleno kanalizační PVC KG 200x30° | kus | 2 |  | 0 | CS ÚRS 2023 02 |  | základní |  | 0 | 0.00121 | 0.00242 | 0 | 0 | 8 | M | 2 |  |  |  | ROZPOCET | [5 empty] | 0 | 0 | 0 | 0 | 0 | 1 | 0 | 4 | -1380662952
| PP |  | koleno kanalizační PVC KG 200x30° | [14 empty] | PP | 2
53 | M | 28610673R | přechod drenážního tyčového potrubí systému inženýrských liniových staveb HD-PE SN 8 DN 200 na hrdlo potrubí KG SN 8 DN 200 | kus | 5 |  | 0 |  |  | základní |  | 0 | 0.00108 | 0.0054 | 0 | 0 | 8 | M | 2 |  |  |  | ROZPOCET | [5 empty] | 0 | 0 | 0 | 0 | 0 | 1 | 0 | 4 | 202583042
| PP |  | přechod drenážního tyčového potrubí systému inženýrských liniových staveb HD-PE SN 8 DN 200 na hrdlo potrubí KG SN 8 DN 200 | [14 empty] | PP | 2
54 | K | 877355231R | Montáž drenážní zátky z tvrdého PE-HD DN 200 | kus | 3 |  | 0 |  |  | základní |  | 0 | 1e-05 | 3e-05 | 0 | 0 | 4 | K | 2 |  |  |  | ROZPOCET | [5 empty] | 0 | 0 | 0 | 0 | 0 | 1 | 0 | 4 | -1077914959
| PP |  | Montáž tvarovek na kanalizačním potrubí z trub z plastu z tvrdého PVC, PE-HD nebo z polypropylenu v otevřeném výkopu drenážní zátky DN 200 | [14 empty] | PP | 2
| VV |  | Uvažováno jako montáž zátky drenážního potrubí | [14 empty] | VV | 2 | 1 | True | 0 | ROZPOCET
| VV |  | 3 "viz přílohu D.9" |  | 3 | [12 empty] | VV | 2 | 2 | True | 1 | ROZPOCET
55 | M | 28610684R | zátka koncová drenážního tyčového potrubí systému inženýrských liniových staveb HD-PE SN 8 DN 200 | kus | 3 |  | 0 |  |  | základní |  | 0 | 9e-05 | 0.00027 | 0 | 0 | 8 | M | 2 |  |  |  | ROZPOCET | [5 empty] | 0 | 0 | 0 | 0 | 0 | 1 | 0 | 4 | 1110274270
| PP |  | zátka koncová drenážního tyčového potrubí systému inženýrských liniových staveb HD-PE SN 8 DN 200 | [14 empty] | PP | 2
56 | K | 877365211 | Montáž kolen na kanalizačním potrubí z PP nebo tvrdého PVC trub hladkých plnostěnných DN 250 | kus | 6 |  | 0 | CS ÚRS 2023 02 |  | základní |  | 0 | 0 | 0 | 0 | 0 | 4 | K | 2 |  |  |  | ROZPOCET | [5 empty] | 0 | 0 | 0 | 0 | 0 | 1 | 0 | 4 | -197622799
| PP |  | Montáž tvarovek na kanalizačním plastovém potrubí z polypropylenu PP nebo tvrdého PVC hladkého plnostěnného kolen, víček nebo hrdlových uzávěrů DN 250 | [14 empty] | PP | 2
| Online PSC |  | https://podminky.urs.cz/item/CS_URS_2023_02/877365211 | [14 empty] | Online PSC | 2
| VV |  | Viz přílohu D.1 a D.9 | [14 empty] | VV | 2 | 1 | True | 0 | ROZPOCET
| VV |  | "koleno 90°" 1 |  | 1 | [12 empty] | VV | 2 | 2 | True | 0 | ROZPOCET
| VV |  | "koleno 45°" 3 |  | 3 | [12 empty] | VV | 2 | 2 | True | 0 | ROZPOCET
| VV |  | "koleno 30°" 1 |  | 1 | [12 empty] | VV | 2 | 2 | True | 0 | ROZPOCET
| VV |  | "redukce DN250 /DN200" 1 |  | 1 | [12 empty] | VV | 2 | 2 | True | 0 | ROZPOCET
| VV |  | Součet |  | 6 | [12 empty] | VV | 2 | 4 | True | 1 | ROZPOCET
57 | M | 28612211 | koleno kanalizační plastové PVC KG DN 250/90° SN12/16 | kus | 1 |  | 0 | CS ÚRS 2023 02 |  | základní |  | 0 | 0.0039 | 0.0039 | 0 | 0 | 8 | M | 2 |  |  |  | ROZPOCET | [5 empty] | 0 | 0 | 0 | 0 | 0 | 1 | 0 | 4 | 482965121
| PP |  | koleno kanalizační plastové PVC KG DN 250/90° SN12/16 | [14 empty] | PP | 2
58 | M | 28612210 | koleno kanalizační plastové PVC KG DN 250/45° SN12/16 | kus | 3 |  | 0 | CS ÚRS 2023 02 |  | základní |  | 0 | 0.003 | 0.009 | 0 | 0 | 8 | M | 2 |  |  |  | ROZPOCET | [5 empty] | 0 | 0 | 0 | 0 | 0 | 1 | 0 | 4 | -679898687
| PP |  | koleno kanalizační plastové PVC KG DN 250/45° SN12/16 | [14 empty] | PP | 2
59 | M | 28612209 | koleno kanalizační plastové PVC KG DN 250/30° SN12/16 | kus | 1 |  | 0 | CS ÚRS 2023 02 |  | základní |  | 0 | 0.0027 | 0.0027 | 0 | 0 | 8 | M | 2 |  |  |  | ROZPOCET | [5 empty] | 0 | 0 | 0 | 0 | 0 | 1 | 0 | 4 | -825250702
| PP |  | koleno kanalizační plastové PVC KG DN 250/30° SN12/16 | [14 empty] | PP | 2
60 | M | 28611512R | redukce kanalizační PVC 250/200 SN12/16 | kus | 1 |  | 0 |  |  | základní |  | 0 | 0.0022 | 0.0022 | 0 | 0 | 8 | M | 2 |  |  |  | ROZPOCET | [5 empty] | 0 | 0 | 0 | 0 | 0 | 1 | 0 | 4 | 677418571
| PP |  | redukce kanalizační PVC 250/200 SN12/16 | [14 empty] | PP | 2
61 | K | 877365221 | Montáž odboček na kanalizačním potrubí z PP nebo tvrdého PVC trub hladkých plnostěnných DN 250 | kus | 1 |  | 0 | CS ÚRS 2023 02 |  | základní |  | 0 | 0 | 0 | 0 | 0 | 4 | K | 2 |  |  |  | ROZPOCET | [5 empty] | 0 | 0 | 0 | 0 | 0 | 1 | 0 | 4 | 140147167
| PP |  | Montáž tvarovek na kanalizačním plastovém potrubí z polypropylenu PP nebo tvrdého PVC hladkého plnostěnného odboček DN 250 | [14 empty] | PP | 2
| Online PSC |  | https://podminky.urs.cz/item/CS_URS_2023_02/877365221 | [14 empty] | Online PSC | 2
| VV |  | Obtok šachty PP - viz D.1 | [14 empty] | VV | 2 | 1 | True | 0 | ROZPOCET
| VV |  | "odbočka 250/250" 1 |  | 1 | [12 empty] | VV | 2 | 2 | True | 1 | ROZPOCET
62 | M | 28612226 | odbočka kanalizační plastová PVC KG DN 250x250/45° SN12/16 | kus | 1 |  | 0 | CS ÚRS 2023 02 |  | základní |  | 0 | 0.0067 | 0.0067 | 0 | 0 | 8 | M | 2 |  |  |  | ROZPOCET | [5 empty] | 0 | 0 | 0 | 0 | 0 | 1 | 0 | 4 | -1469362793
| PP |  | odbočka kanalizační plastová PVC KG DN 250x250/45° SN12/16 | [14 empty] | PP | 2
63 | K | 877370330 | Montáž spojek na kanalizačním potrubí z PP nebo tvrdého PVC trub hladkých plnostěnných DN 300 | kus | 1 |  | 0 | CS ÚRS 2023 02 |  | základní |  | 0 | 0 | 0 | 0 | 0 | 4 | K | 2 |  |  |  | ROZPOCET | [5 empty] | 0 | 0 | 0 | 0 | 0 | 1 | 0 | 4 | 1177997277
| PP |  | Montáž tvarovek na kanalizačním plastovém potrubí z polypropylenu PP nebo tvrdého PVC hladkého plnostěnného spojek nebo redukcí DN 300 | [14 empty] | PP | 2
| Online PSC |  | https://podminky.urs.cz/item/CS_URS_2023_02/877370330 | [14 empty] | Online PSC | 2
| VV |  | 1 "viz D.1 a D.2.13, D.3.4" |  | 1 | [12 empty] | VV | 2 | 2 | True | 1 | ROZPOCET
64 | M | 28617238 | spojka přesuvná kanalizační PP DN 300 | kus | 1 |  | 0 | CS ÚRS 2023 02 |  | základní |  | 0 | 0.0042 | 0.0042 | 0 | 0 | 8 | M | 2 |  |  |  | ROZPOCET | [5 empty] | 0 | 0 | 0 | 0 | 0 | 1 | 0 | 4 | 1406747021
| PP |  | spojka přesuvná kanalizační PP DN 300 | [14 empty] | PP | 2
65 | K | 877375121R | Výřez a montáž tvarovek odbočných na potrubí z kanalizačních trub z PP DN 300 | kus | 1 |  | 0 | CS ÚRS 2023 02 |  | základní |  | 0 | 0.00012 | 0.00012 | 0 | 0 | 4 | K | 2 |  |  |  | ROZPOCET | [5 empty] | 0 | 0 | 0 | 0 | 0 | 1 | 0 | 4 | -963388172
| PP |  | Výřez a montáž odbočné tvarovky na potrubí z trub z tvrdého PP DN 300 | [14 empty] | PP | 2
| Online PSC |  | https://podminky.urs.cz/item/CS_URS_2023_02/877375121R | [14 empty] | Online PSC | 2
| VV |  | 1 "viz D.1 a D.2.13, D.3.4" |  | 1 | [12 empty] | VV | 2 | 2 | True | 1 | ROZPOCET
66 | M | 28617216 | odbočka kanalizační PP SN16 45° DN 300/250 | kus | 1 |  | 0 | CS ÚRS 2023 02 |  | základní |  | 0 | 0.0097 | 0.0097 | 0 | 0 | 8 | M | 2 |  |  |  | ROZPOCET | [5 empty] | 0 | 0 | 0 | 0 | 0 | 1 | 0 | 4 | 841629258
| PP |  | odbočka kanalizační PP SN16 45° DN 300/250 | [14 empty] | PP | 2
67 | K | 891365111 | Montáž koncových klapek hrdlových DN 250 | kus | 1 |  | 0 | CS ÚRS 2023 02 |  | základní |  | 0 | 0.0012 | 0.0012 | 0 | 0 | 4 | K | 2 |  |  |  | ROZPOCET | [5 empty] | 0 | 0 | 0 | 0 | 0 | 1 | 0 | 4 | 1952787869
| PP |  | Montáž vodovodních armatur na potrubí koncových klapek (žabích) hrdlových DN 250 | [14 empty] | PP | 2
| Online PSC |  | https://podminky.urs.cz/item/CS_URS_2023_02/891365111 | [14 empty] | Online PSC | 2
| VV |  | 1 "viz přílohu D.1 a D.9" |  | 1 | [12 empty] | VV | 2 | 2 | True | 1 | ROZPOCET
68 | M | R02 | koncová klapka pro PE-HD pro potrubí PVC KG DN250 | kus | 1 |  | 0 |  |  | základní |  | 0 | 0 | 0 | 0 | 0 | 8 | M | 2 |  |  |  | ROZPOCET | [5 empty] | 0 | 0 | 0 | 0 | 0 | 1 | 0 | 4 | 646223673
| PP |  | koncová klapka pro PE-HD pro potrubí PVC KG DN250 | [14 empty] | PP | 2
69 | K | 892372111 | Zabezpečení konců potrubí DN do 300 při tlakových zkouškách vodou | kus | 2 |  | 0 | CS ÚRS 2023 02 |  | základní |  | 0 | 0.45937 | 0.91874 | 0 | 0 | 4 | K | 2 |  |  |  | ROZPOCET | [5 empty] | 0 | 0 | 0 | 0 | 0 | 1 | 0 | 4 | 452074620
| PP |  | Tlakové zkoušky vodou zabezpečení konců potrubí při tlakových zkouškách DN do 300 | [14 empty] | PP | 2
| Online PSC |  | https://podminky.urs.cz/item/CS_URS_2023_02/892372111 | [14 empty] | Online PSC | 2
70 | K | 892381111 | Tlaková zkouška vodou potrubí DN 250, DN 300 nebo 350 | m | 11.1 |  | 0 | CS ÚRS 2023 02 |  | základní |  | 0 | 0 | 0 | 0 | 0 | 4 | K | 2 |  |  |  | ROZPOCET | [5 empty] | 0 | 0 | 0 | 0 | 0 | 1 | 0 | 4 | 1056536349
| PP |  | Tlakové zkoušky vodou na potrubí DN 250, 300 nebo 350 | [14 empty] | PP | 2
| Online PSC |  | https://podminky.urs.cz/item/CS_URS_2023_02/892381111 | [14 empty] | Online PSC | 2
| VV |  | PVC_DN250 |  | 11.1 | [12 empty] | VV | 2 | 2 | True | 1 | ROZPOCET
71 | K | 894118001 | Příplatek ZKD 0,60 m výšky vstupu na potrubí | kus | 6 |  | 0 | CS ÚRS 2023 02 |  | základní |  | 0 | 0.03573 | 0.21438 | 0 | 0 | 4 | K | 2 |  |  |  | ROZPOCET | [5 empty] | 0 | 0 | 0 | 0 | 0 | 1 | 0 | 4 | -1694841416
| PP |  | Šachty kanalizační zděné Příplatek k cenám za každých dalších 0,60 m výšky vstupu | [14 empty] | PP | 2
| Online PSC |  | https://podminky.urs.cz/item/CS_URS_2023_02/894118001 | [14 empty] | Online PSC | 2
| P |  | Poznámka k položce: Sachta DN 1500. | [14 empty] | P | 2
| VV |  | Viz přílohu D.9 a D.12 | [14 empty] | VV | 2 | 1 | True | 0 | ROZPOCET
| VV |  | "RŠ6a" 3 |  | 3 | [12 empty] | VV | 2 | 2 | True | 0 | ROZPOCET
| VV |  | "RŠ6b" 3 |  | 3 | [12 empty] | VV | 2 | 2 | True | 0 | ROZPOCET
| VV |  | Součet |  | 6 | [12 empty] | VV | 2 | 4 | True | 1 | ROZPOCET
72 | K | 894411121 | Zřízení šachet kanalizačních z betonových dílců na potrubí DN přes 200 do 300 dno beton tř. C 25/30 | kus | 2 |  | 0 | CS ÚRS 2023 02 |  | základní |  | 0 | 2.1159 | 4.2317 | 0 | 0 | 4 | K | 2 |  |  |  | ROZPOCET | [5 empty] | 0 | 0 | 0 | 0 | 0 | 1 | 0 | 4 | -1812277818
| PP |  | Zřízení šachet kanalizačních z betonových dílců výšky vstupu do 1,50 m s obložením dna betonem tř. C 25/30, na potrubí DN přes 200 do 300 | [14 empty] | PP | 2
| Online PSC |  | https://podminky.urs.cz/item/CS_URS_2023_02/894411121 | [14 empty] | Online PSC | 2
| P |  | Poznámka k položce: Sachta DN 1500. | [14 empty] | P | 2
| VV |  | Viz přílohu D.9 a D.12 | [14 empty] | VV | 2 | 1 | True | 0 | ROZPOCET
| VV |  | "RŠ6a" 1 |  | 1 | [12 empty] | VV | 2 | 2 | True | 0 | ROZPOCET
| VV |  | "RŠ6b" 1 |  | 1 | [12 empty] | VV | 2 | 2 | True | 0 | ROZPOCET
| VV |  | Součet |  | 2 | [12 empty] | VV | 2 | 4 | True | 1 | ROZPOCET
73 | M | PFB.1126006 | Dno výšky 1500 mm přímé - VÝROBA NA ZAKÁZKU TBZ-Q.1 150/184 V120 | kus | 1 |  | 0 |  |  | základní |  | 0 | 6.6 | 6.6 | 0 | 0 | 8 | M | 2 |  |  |  | ROZPOCET | [5 empty] | 0 | 0 | 0 | 0 | 0 | 1 | 0 | 4 | 472682219
| PP |  | Dno výšky 1500 mm přímé - VÝROBA NA ZAKÁZKU TBZ-Q.1 150/184 V120 | [14 empty] | PP | 2
| P |  | Poznámka k položce: Kanalizační betonové dno s přítoky dle tab. šachtových den v příloze D.12 Stupadla: ocel s PE povlakem S otvory pro odvětrávací potrubí. | [14 empty] | P | 2
| VV |  | "RŠ6a" 1 |  | 1 | [12 empty] | VV | 2 | 2 | True | 1 | ROZPOCET
74 | M | PFB.1126005 | Dno výšky 1500 mm přímé - VÝROBA NA ZAKÁZKU TBZ-Q.1 150/159 V100 | kus | 1 |  | 0 |  |  | základní |  | 0 | 5.75 | 5.75 | 0 | 0 | 8 | M | 2 |  |  |  | ROZPOCET | [5 empty] | 0 | 0 | 0 | 0 | 0 | 1 | 0 | 4 | 762780905
| PP |  | Dno výšky 1500 mm přímé - VÝROBA NA ZAKÁZKU TBZ-Q.1 150/159 V100 | [14 empty] | PP | 2
| P |  | Poznámka k položce: Kanalizační betonové dno s přítoky dle tab. šachtových den v příloze D.12 Stupadla: ocel s PE povlakem S otvory pro odvětrávací potrubí. | [14 empty] | P | 2
| VV |  | "RŠ6b" 1 |  | 1 | [12 empty] | VV | 2 | 2 | True | 1 | ROZPOCET
75 | M | PFB.1122161J | Skruž TBS-Q.1 150/50 | kus | 1 |  | 0 |  |  | základní |  | 0 | 0.87 | 0.87 | 0 | 0 | 8 | M | 2 |  |  |  | ROZPOCET | [5 empty] | 0 | 0 | 0 | 0 | 0 | 1 | 0 | 4 | -123122630
| PP |  | Skruž TBS-Q.1 150/50 | [14 empty] | PP | 2
| VV |  | "RŠ6a" 1 |  | 1 | [12 empty] | VV | 2 | 2 | True | 1 | ROZPOCET
76 | M | PFB.1122164J | Skruž TBS-Q.1 150/100 | kus | 1 |  | 0 |  |  | základní |  | 0 | 1.74 | 1.74 | 0 | 0 | 8 | M | 2 |  |  |  | ROZPOCET | [5 empty] | 0 | 0 | 0 | 0 | 0 | 1 | 0 | 4 | -1459530030
| PP |  | Skruž TBS-Q.1 150/100 | [14 empty] | PP | 2
| VV |  | "RŠ6b" 1 |  | 1 | [12 empty] | VV | 2 | 2 | True | 1 | ROZPOCET
77 | M | PFB.1121502 | Deska zákrytováTZK-Q.1 150-63/17 | kus | 2 |  | 0 |  |  | základní |  | 0 | 1.09 | 2.18 | 0 | 0 | 8 | M | 2 |  |  |  | ROZPOCET | [5 empty] | 0 | 0 | 0 | 0 | 0 | 1 | 0 | 4 | -569098260
| PP |  | Deska zákrytováTZK-Q.1 150-63/17 | [14 empty] | PP | 2
| VV |  | "RŠ6a" 1 |  | 1 | [12 empty] | VV | 2 | 2 | True | 0 | ROZPOCET
| VV |  | "RŠ6b" 1 |  | 1 | [12 empty] | VV | 2 | 2 | True | 0 | ROZPOCET
| VV |  | Součet |  | 2 | [12 empty] | VV | 2 | 4 | True | 1 | ROZPOCET
78 | M | PFB.0006004OZ | Těsnění elastomerové pro spojení šachtových dílů EMT DN 1500 | kus | 4 |  | 0 |  |  | základní |  | 0 | 0.004 | 0.016 | 0 | 0 | 8 | M | 2 |  |  |  | ROZPOCET | [5 empty] | 0 | 0 | 0 | 0 | 0 | 1 | 0 | 4 | -2036943938
| PP |  | Těsnění elastomerové pro spojení šachtových dílů EMT DN 1500 | [14 empty] | PP | 2
| VV |  | "RŠ6a" 2 |  | 2 | [12 empty] | VV | 2 | 2 | True | 0 | ROZPOCET
| VV |  | "RŠ6b" 2 |  | 2 | [12 empty] | VV | 2 | 2 | True | 0 | ROZPOCET
| VV |  | Součet |  | 4 | [12 empty] | VV | 2 | 4 | True | 1 | ROZPOCET
79 | K | 894812321 | Revizní a čistící šachta z PP typ DN 600/250 šachtové dno průtočné | kus | 1 |  | 0 | CS ÚRS 2023 02 |  | základní |  | 0 | 0.10833 | 0.10833 | 0 | 0 | 4 | K | 2 |  |  |  | ROZPOCET | [5 empty] | 0 | 0 | 0 | 0 | 0 | 1 | 0 | 4 | -1504726317
| PP |  | Revizní a čistící šachta z polypropylenu PP pro hladké trouby DN 600 šachtové dno (DN šachty / DN trubního vedení) DN 600/250 průtočné | [14 empty] | PP | 2
| Online PSC |  | https://podminky.urs.cz/item/CS_URS_2023_02/894812321 | [14 empty] | Online PSC | 2
| VV |  | 1 "viz D.1 a D.2.13, D.3.6" |  | 1 | [12 empty] | VV | 2 | 2 | True | 1 | ROZPOCET
80 | K | 894812333 | Revizní a čistící šachta z PP DN 600 šachtová roura korugovaná světlé hloubky 3000 mm | kus | 1 |  | 0 | CS ÚRS 2023 02 |  | základní |  | 0 | 0.03637 | 0.03637 | 0 | 0 | 4 | K | 2 |  |  |  | ROZPOCET | [5 empty] | 0 | 0 | 0 | 0 | 0 | 1 | 0 | 4 | 74516129
| PP |  | Revizní a čistící šachta z polypropylenu PP pro hladké trouby DN 600 roura šachtová korugovaná, světlé hloubky 3 000 mm | [14 empty] | PP | 2
| Online PSC |  | https://podminky.urs.cz/item/CS_URS_2023_02/894812333 | [14 empty] | Online PSC | 2
| VV |  | 1 "viz D.1 a D.2.13, D.3.6" |  | 1 | [12 empty] | VV | 2 | 2 | True | 1 | ROZPOCET
81 | K | 894812339 | Příplatek k rourám revizní a čistící šachty z PP DN 600 za uříznutí šachtové roury | kus | 1 |  | 0 | CS ÚRS 2023 02 |  | základní |  | 0 | 0 | 0 | 0 | 0 | 4 | K | 2 |  |  |  | ROZPOCET | [5 empty] | 0 | 0 | 0 | 0 | 0 | 1 | 0 | 4 | 556275567
| PP |  | Revizní a čistící šachta z polypropylenu PP pro hladké trouby DN 600 Příplatek k cenám 2331 - 2334 za uříznutí šachtové roury | [14 empty] | PP | 2
| Online PSC |  | https://podminky.urs.cz/item/CS_URS_2023_02/894812339 | [14 empty] | Online PSC | 2
| VV |  | 1 "viz D.1 a D.2.13, D.3.6" |  | 1 | [12 empty] | VV | 2 | 2 | True | 1 | ROZPOCET
82 | K | 894812359 | Revizní a čistící šachta z PP DN 600 poklop litinový pro třídu zatížení B125 s plastovým konusem | kus | 1 |  | 0 | CS ÚRS 2023 02 |  | základní |  | 0 | 0.1313 | 0.1313 | 0 | 0 | 4 | K | 2 |  |  |  | ROZPOCET | [5 empty] | 0 | 0 | 0 | 0 | 0 | 1 | 0 | 4 | 1201540016
| PP |  | Revizní a čistící šachta z polypropylenu PP pro hladké trouby DN 600 poklop (mříž) litinový pro třídu zatížení B125 s plastovým konusem | [14 empty] | PP | 2
| Online PSC |  | https://podminky.urs.cz/item/CS_URS_2023_02/894812359 | [14 empty] | Online PSC | 2
| VV |  | 1 "viz D.1 a D.2.13, D.3.6" |  | 1 | [12 empty] | VV | 2 | 2 | True | 1 | ROZPOCET
83 | K | 899103112 | Osazení poklopů litinových, ocelových nebo železobetonových včetně rámů pro třídu zatížení B125, C250 | kus | 2 |  | 0 | CS ÚRS 2023 02 |  | základní |  | 0 | 0.09 | 0.18 | 0 | 0 | 4 | K | 2 |  |  |  | ROZPOCET | [5 empty] | 0 | 0 | 0 | 0 | 0 | 1 | 0 | 4 | -1051637902
| PP |  | Osazení poklopů litinových, ocelových nebo železobetonových včetně rámů pro třídu zatížení B125, C250 | [14 empty] | PP | 2
| Online PSC |  | https://podminky.urs.cz/item/CS_URS_2023_02/899103112 | [14 empty] | Online PSC | 2
| VV |  | 1+1 "viz D.9 a D.12" |  | 2 | [12 empty] | VV | 2 | 2 | True | 1 | ROZPOCET
84 | M | 55241010 | poklop třída B125, kruhový rám, vstup 600mm s ventilací | kus | 2 |  | 0 | CS ÚRS 2023 02 |  | základní |  | 0 | 0.046 | 0.092 | 0 | 0 | 8 | M | 2 |  |  |  | ROZPOCET | [5 empty] | 0 | 0 | 0 | 0 | 0 | 1 | 0 | 4 | -1509214870
| PP |  | poklop třída B125, kruhový rám, vstup 600mm s ventilací | [14 empty] | PP | 2
| P |  | Poznámka k položce: S odvětráním. | [14 empty] | P | 2
85 | K | 899722112 | Krytí potrubí z plastů výstražnou fólií z PVC 25 cm | m | 11.1 |  | 0 | CS ÚRS 2023 02 |  | základní |  | 0 | 7e-05 | 0.000777 | 0 | 0 | 4 | K | 2 |  |  |  | ROZPOCET | [5 empty] | 0 | 0 | 0 | 0 | 0 | 1 | 0 | 4 | 1863748412
| PP |  | Krytí potrubí z plastů výstražnou fólií z PVC šířky 25 cm | [14 empty] | PP | 2
| Online PSC |  | https://podminky.urs.cz/item/CS_URS_2023_02/899722112 | [14 empty] | Online PSC | 2
| P |  | Poznámka k položce: Hnědá výstražná fólie z PVC šířky 250 mm. | [14 empty] | P | 2
| VV |  | PVC_DN250 |  | 11.1 | [12 empty] | VV | 2 | 2 | True | 1 | ROZPOCET
86 | K | 8-R03 | Napojení a utěsnění odvzdušňovacího potrubí na rozdělovací šachtu | kus | 5 |  | 0 |  |  | základní |  | 0 | 0 | 0 | 0 | 0 | 4 | K | 2 |  |  |  | ROZPOCET | [5 empty] | 0 | 0 | 0 | 0 | 0 | 1 | 0 | 4 | -405781545
| PP |  | Napojení a utěsnění odvzdušňovacího potrubí na rozdělovací šachtu | [14 empty] | PP | 2
| D | 998 | Přesun hmot |  |  |  | 0 |  |  |  |  | 0 |  | 0 |  | 0 | 1 | D | 1 |  |  |  | ROZPOCET | [11 empty] | 0
87 | K | 998276101 | Přesun hmot pro trubní vedení z trub z plastických hmot otevřený výkop | t | 55.499 |  | 0 | CS ÚRS 2023 02 |  | základní |  | 0 | 0 | 0 | 0 | 0 | 4 | K | 2 |  |  |  | ROZPOCET | [5 empty] | 0 | 0 | 0 | 0 | 0 | 1 | 0 | 4 | 2071606430
| PP |  | Přesun hmot pro trubní vedení hloubené z trub z plastických hmot nebo sklolaminátových pro vodovody, kanalizace, teplovody, produktovody v otevřeném výkopu dopravní vzdálenost do 15 m | [14 empty] | PP | 2
| Online PSC |  | https://podminky.urs.cz/item/CS_URS_2023_02/998276101 | [14 empty] | Online PSC | 2

## SO 07 - Podzemní vsakovac...
[18 empty] | {990bdbf2-5abe-4cf7-961f-6b3f63131e0b} | [5 empty] | GT_oplasteni | Opláštění odvodnění | m2 | 224,062 | 2
[18 empty] | 2 | [5 empty] | nezap_jama | Hloubení nezapažených jam | m3 | 153,645 | 2
| KRYCÍ LIST SOUPISU PRACÍ | [7 empty] | v --- níže se nacházejí doplnkové a pomocné údaje k sestavám --- v | [8 empty] | False | [5 empty] | obsyp | Obsyp potrubí | m3 | 3,909 | 2
[24 empty] | obsyp_vsaku | Obsyp vsaků | m3 | 30,179 | 2
| Stavba: | [22 empty] | odvoz_tr3 | Odklizení přebytku zeminy v tř. 3 | m3 | 54,622 | 2
|  | Hospodaření se srážkovou vodou z budovy Přírodovědecké fakulty UP v Olomouci | [21 empty] | ohum_rov | Ohumusování v rovině | m2 | 84 | 2
| Objekt: | [22 empty] | PVC_DN250 | Kanalizační potrubí PVC DN 250 | m | 5,8 | 2
|  | SO 07 - Podzemní vsakovací zařízení v ploše 23 m2 | [21 empty] | vsak_boxy | Vsakovací boxy | kus | 8 | 2
[24 empty] | zalití | Zalití rostlin vodou | m3 | 2,52 | 2
| KSO: |  |  |  |  | CC-CZ: | [17 empty] | zásyp | Zásyp se zhutněním | m3 | 99,023 | 2
| Místo: |  | Olomouc – město |  |  | Datum: | 4. 9. 2023
| Zadavatel: |  |  |  |  | IČ: | 61989592
|  | Univerzita Palackého v Olomouci,Přírodovědecká fa. |  |  |  | DIČ: | CZ61989592
| Uchazeč: |  |  |  |  | IČ: | Vyplň údaj
|  | Vyplň údaj |  |  |  | DIČ: | Vyplň údaj
| Projektant: |  |  |  |  | IČ: | 05968551
|  | VHRoušar, s.r.o. |  |  |  | DIČ: | CZ05968551
| Zpracovatel: |  |  |  |  | IČ:
DIČ:
Poznámka:
| Cena bez DPH | [5 empty] | 0
|  |  | Základ daně |  |  | Sazba daně | Výše daně
| DPH | základní | 0 |  |  | 21% | 0
|  | snížená | 0 |  |  | 15% | 0
|  | zákl. přenesená | 0 |  |  | 21% | 0
|  | sníž. přenesená | 0 |  |  | 15% | 0
|  | nulová | 0 |  |  | 0% | 0
| Cena s DPH |  |  | v | CZK |  | 0
REKAPITULACE ČLENĚNÍ SOUPISU PRACÍ
Stavba:
Hospodaření se srážkovou vodou z budovy Přírodovědecké fakulty UP v Olomouci
Objekt:
SO 07 - Podzemní vsakovací zařízení v ploše 23 m2
Místo: |  |  | Olomouc – město |  |  | Datum: | 4. 9. 2023
Zadavatel: |  |  | Univerzita Palackého v Olomouci,Přírodovědecká fa. |  |  | Projektant: | VHRoušar, s.r.o.
Uchazeč: |  |  | Vyplň údaj |  |  | Zpracovatel:
Kód dílu - Popis | [6 empty] | Cena celkem [CZK]
Náklady stavby celkem | [6 empty] | 0 | [11 empty] | -1
| HSV - Práce a dodávky HSV | [5 empty] | 0
| 1 - Zemní práce | [5 empty] | 0
| 2 - Zakládání | [5 empty] | 0
| 4 - Vodorovné konstrukce | [5 empty] | 0
| 8 - Trubní vedení | [5 empty] | 0
| 998 - Přesun hmot | [5 empty] | 0
SOUPIS PRACÍ
Stavba:
Hospodaření se srážkovou vodou z budovy Přírodovědecké fakulty UP v Olomouci
Objekt:
SO 07 - Podzemní vsakovací zařízení v ploše 23 m2
Místo: |  |  | Olomouc – město |  |  | Datum: | 4. 9. 2023
Zadavatel: |  |  | Univerzita Palackého v Olomouci,Přírodovědecká fa. |  |  | Projektant: | VHRoušar, s.r.o.
Uchazeč: |  |  | Vyplň údaj |  |  | Zpracovatel:
PČ | Typ | Kód | Popis | MJ | Množství | J.cena [CZK] | Cena celkem [CZK] | Cenová soustava |  | DPH | J. Nh [h] | Nh celkem [h] | J. hmotnost [t] | Hmotnost celkem [t] | J. suť [t] | Suť Celkem [t]
Náklady soupisu celkem | [6 empty] | 0 |  |  |  |  | 0 |  | 22.3921 |  | 0 |  | D | -1 | [15 empty] | 0
| D | HSV | Práce a dodávky HSV |  |  |  | 0 |  |  |  |  | 0 |  | 22.3921 |  | 0 | 1 | D | 0 |  |  |  | ROZPOCET | [11 empty] | 0
| D | 1 | Zemní práce |  |  |  | 0 |  |  |  |  | 0 |  | 0.000336 |  | 0 | 1 | D | 1 |  |  |  | ROZPOCET | [11 empty] | 0
1 | K | 121151113 | Sejmutí ornice plochy do 500 m2 tl vrstvy do 200 mm strojně | m2 | 84 |  | 0 | CS ÚRS 2023 02 |  | základní |  | 0 | 0 | 0 | 0 | 0 | 4 | K | 2 |  |  |  | ROZPOCET | [5 empty] | 0 | 0 | 0 | 0 | 0 | 1 | 0 | 4 | 1912912162
| PP |  | Sejmutí ornice strojně při souvislé ploše přes 100 do 500 m2, tl. vrstvy do 200 mm | [14 empty] | PP | 2
| Online PSC |  | https://podminky.urs.cz/item/CS_URS_2023_02/121151113 | [14 empty] | Online PSC | 2
| VV |  | 84 "viz přílohu C.3 a D.10" |  | 84 | [12 empty] | VV | 2 | 2 | True | 0 | ROZPOCET
| VV | sejmuti | Součet |  | 84 | [12 empty] | VV | 2 | 4 | True | 1 | ROZPOCET
2 | K | 131251104 | Hloubení jam nezapažených v hornině třídy těžitelnosti I skupiny 3 objem do 500 m3 strojně | m3 | 153.645 |  | 0 | CS ÚRS 2023 02 |  | základní |  | 0 | 0 | 0 | 0 | 0 | 4 | K | 2 |  |  |  | ROZPOCET | [5 empty] | 0 | 0 | 0 | 0 | 0 | 1 | 0 | 4 | 2006151011
| PP |  | Hloubení nezapažených jam a zářezů strojně s urovnáním dna do předepsaného profilu a spádu v hornině třídy těžitelnosti I skupiny 3 přes 100 do 500 m3 | [14 empty] | PP | 2
| Online PSC |  | https://podminky.urs.cz/item/CS_URS_2023_02/131251104 | [14 empty] | Online PSC | 2
| VV |  | Viz přílohu C.3 a D.10 | [14 empty] | VV | 2 | 1 | True | 0 | ROZPOCET
| VV |  | (58,4+33,7)/2 * 2,1 "v prostoru vsaku" |  | 96.705 | [12 empty] | VV | 2 | 2 | True | 0 | ROZPOCET
| VV |  | (31,3+12,5)/2 * 2,6 "v prostoru u šachty - hlubší výkop" |  | 56.94 | [12 empty] | VV | 2 | 2 | True | 0 | ROZPOCET
| VV | nezap_jama | Součet |  | 153.645 | [12 empty] | VV | 2 | 4 | True | 1 | ROZPOCET
3 | K | 162351103 | Vodorovné přemístění přes 50 do 500 m výkopku/sypaniny z horniny třídy těžitelnosti I skupiny 1 až 3 | m3 | 198.046 |  | 0 | CS ÚRS 2023 02 |  | základní |  | 0 | 0 | 0 | 0 | 0 | 4 | K | 2 |  |  |  | ROZPOCET | [5 empty] | 0 | 0 | 0 | 0 | 0 | 1 | 0 | 4 | 147979248
| PP |  | Vodorovné přemístění výkopku nebo sypaniny po suchu na obvyklém dopravním prostředku, bez naložení výkopku, avšak se složením bez rozhrnutí z horniny třídy těžitelnosti I skupiny 1 až 3 na vzdálenost přes 50 do 500 m | [14 empty] | PP | 2
| Online PSC |  | https://podminky.urs.cz/item/CS_URS_2023_02/162351103 | [14 empty] | Online PSC | 2
| VV |  | 2*zásyp "přemístění na MD a zpět do zásypu" |  | 198.046 | [12 empty] | VV | 2 | 2 | True | 1 | ROZPOCET
4 | K | 162751117 | Vodorovné přemístění přes 9 000 do 10000 m výkopku/sypaniny z horniny třídy těžitelnosti I skupiny 1 až 3 | m3 | 54.622 |  | 0 | CS ÚRS 2023 02 |  | základní |  | 0 | 0 | 0 | 0 | 0 | 4 | K | 2 |  |  |  | ROZPOCET | [5 empty] | 0 | 0 | 0 | 0 | 0 | 1 | 0 | 4 | 811363742
| PP |  | Vodorovné přemístění výkopku nebo sypaniny po suchu na obvyklém dopravním prostředku, bez naložení výkopku, avšak se složením bez rozhrnutí z horniny třídy těžitelnosti I skupiny 1 až 3 na vzdálenost přes 9 000 do 10 000 m | [14 empty] | PP | 2
| Online PSC |  | https://podminky.urs.cz/item/CS_URS_2023_02/162751117 | [14 empty] | Online PSC | 2
| VV |  | nezap_jama |  | 153.645 | [12 empty] | VV | 2 | 2 | True | 0 | ROZPOCET
| VV |  | -zásyp |  | -99.023 | [12 empty] | VV | 2 | 2 | True | 0 | ROZPOCET
| VV | odvoz_tr3 | Součet |  | 54.622 | [12 empty] | VV | 2 | 4 | True | 1 | ROZPOCET
5 | K | 162751119 | Příplatek k vodorovnému přemístění výkopku/sypaniny z horniny třídy těžitelnosti I skupiny 1 až 3 ZKD 1000 m přes 10000 m | m3 | 327.732 |  | 0 | CS ÚRS 2023 02 |  | základní |  | 0 | 0 | 0 | 0 | 0 | 4 | K | 2 |  |  |  | ROZPOCET | [5 empty] | 0 | 0 | 0 | 0 | 0 | 1 | 0 | 4 | -1394634101
| PP |  | Vodorovné přemístění výkopku nebo sypaniny po suchu na obvyklém dopravním prostředku, bez naložení výkopku, avšak se složením bez rozhrnutí z horniny třídy těžitelnosti I skupiny 1 až 3 na vzdálenost Příplatek k ceně za každých dalších i započatých 1 000 m | [14 empty] | PP | 2
| Online PSC |  | https://podminky.urs.cz/item/CS_URS_2023_02/162751119 | [14 empty] | Online PSC | 2
| VV |  | odvoz_tr3*6 "celkem do 16 km" |  | 327.732 | [12 empty] | VV | 2 | 2 | True | 1 | ROZPOCET
6 | K | 167151101 | Nakládání výkopku z hornin třídy těžitelnosti I skupiny 1 až 3 do 100 m3 | m3 | 99.023 |  | 0 | CS ÚRS 2023 02 |  | základní |  | 0 | 0 | 0 | 0 | 0 | 4 | K | 2 |  |  |  | ROZPOCET | [5 empty] | 0 | 0 | 0 | 0 | 0 | 1 | 0 | 4 | -207274129
| PP |  | Nakládání, skládání a překládání neulehlého výkopku nebo sypaniny strojně nakládání, množství do 100 m3, z horniny třídy těžitelnosti I, skupiny 1 až 3 | [14 empty] | PP | 2
| Online PSC |  | https://podminky.urs.cz/item/CS_URS_2023_02/167151101 | [14 empty] | Online PSC | 2
| VV |  | zásyp "naložení na MD" |  | 99.023 | [12 empty] | VV | 2 | 2 | True | 1 | ROZPOCET
7 | K | 171201231 | Poplatek za uložení zeminy a kamení na recyklační skládce (skládkovné) kód odpadu 17 05 04 | t | 98.32 |  | 0 | CS ÚRS 2023 02 |  | základní |  | 0 | 0 | 0 | 0 | 0 | 4 | K | 2 |  |  |  | ROZPOCET | [5 empty] | 0 | 0 | 0 | 0 | 0 | 1 | 0 | 4 | -1069846147
| PP |  | Poplatek za uložení stavebního odpadu na recyklační skládce (skládkovné) zeminy a kamení zatříděného do Katalogu odpadů pod kódem 17 05 04 | [14 empty] | PP | 2
| Online PSC |  | https://podminky.urs.cz/item/CS_URS_2023_02/171201231 | [14 empty] | Online PSC | 2
| VV |  | odvoz_tr3*1,8 |  | 98.32 | [12 empty] | VV | 2 | 2 | True | 1 | ROZPOCET
8 | K | 171251201 | Uložení sypaniny na skládky nebo meziskládky | m3 | 99.023 |  | 0 | CS ÚRS 2023 02 |  | základní |  | 0 | 0 | 0 | 0 | 0 | 4 | K | 2 |  |  |  | ROZPOCET | [5 empty] | 0 | 0 | 0 | 0 | 0 | 1 | 0 | 4 | -131322869
| PP |  | Uložení sypaniny na skládky nebo meziskládky bez hutnění s upravením uložené sypaniny do předepsaného tvaru | [14 empty] | PP | 2
| Online PSC |  | https://podminky.urs.cz/item/CS_URS_2023_02/171251201 | [14 empty] | Online PSC | 2
| VV |  | zásyp "uložení na MD" |  | 99.023 | [12 empty] | VV | 2 | 2 | True | 1 | ROZPOCET
9 | K | 174151101 | Zásyp jam, šachet rýh nebo kolem objektů sypaninou se zhutněním | m3 | 99.023 |  | 0 | CS ÚRS 2023 02 |  | základní |  | 0 | 0 | 0 | 0 | 0 | 4 | K | 2 |  |  |  | ROZPOCET | [5 empty] | 0 | 0 | 0 | 0 | 0 | 1 | 0 | 4 | -1414475374
| PP |  | Zásyp sypaninou z jakékoliv horniny strojně s uložením výkopku ve vrstvách se zhutněním jam, šachet, rýh nebo kolem objektů v těchto vykopávkách | [14 empty] | PP | 2
| Online PSC |  | https://podminky.urs.cz/item/CS_URS_2023_02/174151101 | [14 empty] | Online PSC | 2
| VV |  | Viz přílohu D.10 | [14 empty] | VV | 2 | 1 | True | 0 | ROZPOCET
| VV |  | nezap_jama |  | 153.645 | [12 empty] | VV | 2 | 2 | True | 0 | ROZPOCET
| VV |  | - (3,4+4,52)/2*1,12 * ((10,1+10,7)/2) "odpočet vsaku" |  | -46.126 | [12 empty] | VV | 2 | 2 | True | 0 | ROZPOCET
| VV |  | -2*0,22*1,0 "odpočet lože připojení na šachtu" |  | -0.44 | [12 empty] | VV | 2 | 2 | True | 0 | ROZPOCET
| VV |  | -1,38*1,0 "odpočet obsypu připojení na šachtu" |  | -1.38 | [12 empty] | VV | 2 | 2 | True | 0 | ROZPOCET
| VV |  | -1,8^2*pi/4*2,5 "odpočet šachty" |  | -6.362 | [12 empty] | VV | 2 | 2 | True | 0 | ROZPOCET
| VV |  | -2,0^2*pi/4*0,10 "odpočet podkladního betonu šachty" |  | -0.314 | [12 empty] | VV | 2 | 2 | True | 0 | ROZPOCET
| VV | zásyp | Součet |  | 99.023 | [12 empty] | VV | 2 | 4 | True | 1 | ROZPOCET
10 | K | 175111101 | Obsypání potrubí ručně sypaninou bez prohození, uloženou do 3 m | m3 | 3.909 |  | 0 | CS ÚRS 2023 02 |  | základní |  | 0 | 0 | 0 | 0 | 0 | 4 | K | 2 |  |  |  | ROZPOCET | [5 empty] | 0 | 0 | 0 | 0 | 0 | 1 | 0 | 4 | 1360415244
| PP |  | Obsypání potrubí ručně sypaninou z vhodných hornin třídy těžitelnosti I a II, skupiny 1 až 4 nebo materiálem připraveným podél výkopu ve vzdálenosti do 3 m od jeho kraje pro jakoukoliv hloubku výkopu a míru zhutnění bez prohození sypaniny | [14 empty] | PP | 2
| Online PSC |  | https://podminky.urs.cz/item/CS_URS_2023_02/175111101 | [14 empty] | Online PSC | 2
| VV |  | Obsyp potrubí připojení na šachtu - viz D.10 | [14 empty] | VV | 2 | 1 | True | 0 | ROZPOCET
| VV |  | 1,38*1,00 |  | 1.38 | [12 empty] | VV | 2 | 2 | True | 0 | ROZPOCET
| VV |  | -(0,9+0,9)*(0,200^2*pi/4) "odpočet potrubí" |  | -0.057 | [12 empty] | VV | 2 | 2 | True | 0 | ROZPOCET
| VV |  | Mezisoučet |  | 1.323 | [12 empty] | VV | 2 | 3 | True | 0 | ROZPOCET
| VV |  | Potrubí přepadu - viz přílohu C.3 a D.2.14 | [14 empty] | VV | 2 | 1 | True | 0 | ROZPOCET
| VV |  | "DN250" (0,25+0,30)*0,9*PVC_DN250 |  | 2.871 | [12 empty] | VV | 2 | 2 | True | 0 | ROZPOCET
| VV |  | -(0,25^2*pi/4)*PVC_DN250 "odpočet potrubí" |  | -0.285 | [12 empty] | VV | 2 | 2 | True | 0 | ROZPOCET
| VV |  | Mezisoučet |  | 2.586 | [12 empty] | VV | 2 | 3 | True | 0 | ROZPOCET
| VV | obsyp | Součet |  | 3.909 | [12 empty] | VV | 2 | 4 | True | 1 | ROZPOCET
11 | M | 58337303 | štěrkopísek frakce 0/8 | t | 7.388 |  | 0 | CS ÚRS 2023 02 |  | základní |  | 0 | 0 | 0 | 0 | 0 | 8 | M | 2 |  |  |  | ROZPOCET | [5 empty] | 0 | 0 | 0 | 0 | 0 | 1 | 0 | 4 | 48922989
| PP |  | štěrkopísek frakce 0/8 | [14 empty] | PP | 2
| P |  | Poznámka k položce: Předpokládá se přemístění přímo na místo uložení bez mezideponování. V souladu s pravidly ÚRS není hmotnost zásypového materiálu započetna do přesunu hmot. | [14 empty] | P | 2
| VV |  | obsyp*1,89 |  | 7.388 | [12 empty] | VV | 2 | 2 | True | 1 | ROZPOCET
12 | K | 175151101 | Obsypání potrubí strojně sypaninou bez prohození, uloženou do 3 m | m3 | 30.179 |  | 0 | CS ÚRS 2023 02 |  | základní |  | 0 | 0 | 0 | 0 | 0 | 4 | K | 2 |  |  |  | ROZPOCET | [5 empty] | 0 | 0 | 0 | 0 | 0 | 1 | 0 | 4 | 843344510
| PP |  | Obsypání potrubí strojně sypaninou z vhodných třídy těžitelnosti I a II, skupiny 1 až 4 nebo materiálem připraveným podél výkopu ve vzdálenosti do 3 m od jeho kraje, pro jakoukoliv hloubku výkopu a míru zhutnění bez prohození sypaniny | [14 empty] | PP | 2
| Online PSC |  | https://podminky.urs.cz/item/CS_URS_2023_02/175151101 | [14 empty] | Online PSC | 2
| VV |  | Viz přílohu D.10 | [14 empty] | VV | 2 | 1 | True | 0 | ROZPOCET
| VV |  | Obsyp denážního potrubí | [14 empty] | VV | 2 | 1 | True | 0 | ROZPOCET
| VV |  | (3,4+3,5)/2*0,30 * 10,2 |  | 10.557 | [12 empty] | VV | 2 | 2 | True | 0 | ROZPOCET
| VV |  | -(0,20^2*pi/4) * (9,6+9,6) "odpočet drenážního potrubí" |  | -0.603 | [12 empty] | VV | 2 | 2 | True | 0 | ROZPOCET
| VV |  | Mezisoučet |  | 9.954 | [12 empty] | VV | 2 | 3 | True | 0 | ROZPOCET
| VV |  | Obsyp drenážních boxů | [14 empty] | VV | 2 | 1 | True | 0 | ROZPOCET
| VV |  | (3,8+4,6)/2*0,72 * 10,7 |  | 32.357 | [12 empty] | VV | 2 | 2 | True | 0 | ROZPOCET
| VV |  | -2,4*0,52*9,6 "odpočet vsakovacích boxů" |  | -11.981 | [12 empty] | VV | 2 | 2 | True | 0 | ROZPOCET
| VV |  | -(0,10^2*pi/4) * (9,6+9,6) "odpočet odvzdušňovacího potrubí" |  | -0.151 | [12 empty] | VV | 2 | 2 | True | 0 | ROZPOCET
| VV |  | Mezisoučet |  | 20.225 | [12 empty] | VV | 2 | 3 | True | 0 | ROZPOCET
| VV | obsyp_vsaku | Součet |  | 30.179 | [12 empty] | VV | 2 | 4 | True | 1 | ROZPOCET
13 | M | 58343959 | kamenivo drcené hrubé frakce 32/63 | t | 55.831 |  | 0 | CS ÚRS 2023 02 |  | základní |  | 0 | 0 | 0 | 0 | 0 | 8 | M | 2 |  |  |  | ROZPOCET | [5 empty] | 0 | 0 | 0 | 0 | 0 | 1 | 0 | 4 | -507612072
| PP |  | kamenivo drcené hrubé frakce 32/63 | [14 empty] | PP | 2
| P |  | Poznámka k položce: Předpokládá se ukládání přímo do výkopu bez mezideponování. Hmotnost není započtena do vnitrostaveništního přesunu hmot. | [14 empty] | P | 2
| VV |  | obsyp_vsaku*1,85 |  | 55.831 | [12 empty] | VV | 2 | 2 | True | 1 | ROZPOCET
14 | K | 181351103 | Rozprostření ornice tl vrstvy do 200 mm pl přes 100 do 500 m2 v rovině nebo ve svahu do 1:5 strojně | m2 | 84 |  | 0 | CS ÚRS 2023 02 |  | základní |  | 0 | 0 | 0 | 0 | 0 | 4 | K | 2 |  |  |  | ROZPOCET | [5 empty] | 0 | 0 | 0 | 0 | 0 | 1 | 0 | 4 | 1076729616
| PP |  | Rozprostření a urovnání ornice v rovině nebo ve svahu sklonu do 1:5 strojně při souvislé ploše přes 100 do 500 m2, tl. vrstvy do 200 mm | [14 empty] | PP | 2
| Online PSC |  | https://podminky.urs.cz/item/CS_URS_2023_02/181351103 | [14 empty] | Online PSC | 2
| VV |  | Viz přílohu C.3 a D.10 | [14 empty] | VV | 2 | 1 | True | 0 | ROZPOCET
| VV |  | 84 |  | 84 | [12 empty] | VV | 2 | 2 | True | 0 | ROZPOCET
| VV | ohum_rov | Součet |  | 84 | [12 empty] | VV | 2 | 4 | True | 1 | ROZPOCET
15 | K | 181411121 | Založení lučního trávníku výsevem pl do 1000 m2 v rovině a ve svahu do 1:5 | m2 | 84 |  | 0 | CS ÚRS 2023 02 |  | základní |  | 0 | 0 | 0 | 0 | 0 | 4 | K | 2 |  |  |  | ROZPOCET | [5 empty] | 0 | 0 | 0 | 0 | 0 | 1 | 0 | 4 | 117699867
| PP |  | Založení trávníku na půdě předem připravené plochy do 1000 m2 výsevem včetně utažení lučního v rovině nebo na svahu do 1:5 | [14 empty] | PP | 2
| Online PSC |  | https://podminky.urs.cz/item/CS_URS_2023_02/181411121 | [14 empty] | Online PSC | 2
| P |  | Poznámka k položce: Viz dokumentaci "Sadové úpravy pro PřF UP v Olomouci, ing. Janošíková, 12/2020" - bude předáno zadavatelem. | [14 empty] | P | 2
| VV |  | ohum_rov |  | 84 | [12 empty] | VV | 2 | 2 | True | 1 | ROZPOCET
16 | M | 0057-R01 | osevní směs pro květnatou (hmyzí) louku | kg | 0.336 |  | 0 |  |  | základní |  | 0 | 0.001 | 0.000336 | 0 | 0 | 8 | M | 2 |  |  |  | ROZPOCET | [5 empty] | 0 | 0 | 0 | 0 | 0 | 1 | 0 | 4 | 803634090
| PP |  | osevní směs pro květnatou (hmyzí) louku | [14 empty] | PP | 2
| P |  | Poznámka k položce: Travní semeno bude tvořeno min. 95 rostlinnými druhy a bude určeno pro suchá místa s občasným zatopením. Viz dokumentaci "Sadové úpravy pro PřF UP v Olomouci, ing. Janošíková, 12/2020" - bude předáno zadavatelem. | [14 empty] | P | 2
| VV |  | ohum_rov*0,004 "4g/m2" |  | 0.336 | [12 empty] | VV | 2 | 2 | True | 1 | ROZPOCET
17 | K | 181951111 | Úprava pláně v hornině třídy těžitelnosti I skupiny 1 až 3 bez zhutnění strojně | m2 | 84 |  | 0 | CS ÚRS 2023 02 |  | základní |  | 0 | 0 | 0 | 0 | 0 | 4 | K | 2 |  |  |  | ROZPOCET | [5 empty] | 0 | 0 | 0 | 0 | 0 | 1 | 0 | 4 | 405972232
| PP |  | Úprava pláně vyrovnáním výškových rozdílů strojně v hornině třídy těžitelnosti I, skupiny 1 až 3 bez zhutnění | [14 empty] | PP | 2
| Online PSC |  | https://podminky.urs.cz/item/CS_URS_2023_02/181951111 | [14 empty] | Online PSC | 2
| VV |  | ohum_rov |  | 84 | [12 empty] | VV | 2 | 2 | True | 1 | ROZPOCET
18 | K | 185803111 | Ošetření trávníku shrabáním v rovině a svahu do 1:5 | m2 | 84 |  | 0 | CS ÚRS 2023 02 |  | základní |  | 0 | 0 | 0 | 0 | 0 | 4 | K | 2 |  |  |  | ROZPOCET | [5 empty] | 0 | 0 | 0 | 0 | 0 | 1 | 0 | 4 | 104401377
| PP |  | Ošetření trávníku jednorázové v rovině nebo na svahu do 1:5 | [14 empty] | PP | 2
| Online PSC |  | https://podminky.urs.cz/item/CS_URS_2023_02/185803111 | [14 empty] | Online PSC | 2
| P |  | Poznámka k položce: Viz dokumentaci "Sadové úpravy pro PřF UP v Olomouci, ing. Janošíková, 12/2020" - bude předáno zadavatelem. | [14 empty] | P | 2
| VV |  | ohum_rov |  | 84 | [12 empty] | VV | 2 | 2 | True | 1 | ROZPOCET
19 | K | 185804312 | Zalití rostlin vodou plocha přes 20 m2 | m3 | 2.52 |  | 0 | CS ÚRS 2023 02 |  | základní |  | 0 | 0 | 0 | 0 | 0 | 4 | K | 2 |  |  |  | ROZPOCET | [5 empty] | 0 | 0 | 0 | 0 | 0 | 1 | 0 | 4 | 1665683019
| PP |  | Zalití rostlin vodou plochy záhonů jednotlivě přes 20 m2 | [14 empty] | PP | 2
| Online PSC |  | https://podminky.urs.cz/item/CS_URS_2023_02/185804312 | [14 empty] | Online PSC | 2
| P |  | Poznámka k položce: Viz dokumentaci "Sadové úpravy pro PřF UP v Olomouci, ing. Janošíková, 12/2020" - bude předáno zadavatelem. | [14 empty] | P | 2
| VV |  | ohum_rov*0,010*3 |  | 2.52 | [12 empty] | VV | 2 | 2 | True | 0 | ROZPOCET
| VV | zalití | Součet |  | 2.52 | [12 empty] | VV | 2 | 4 | True | 1 | ROZPOCET
20 | K | 185851121 | Dovoz vody pro zálivku rostlin za vzdálenost do 1000 m | m3 | 2.52 |  | 0 | CS ÚRS 2023 02 |  | základní |  | 0 | 0 | 0 | 0 | 0 | 4 | K | 2 |  |  |  | ROZPOCET | [5 empty] | 0 | 0 | 0 | 0 | 0 | 1 | 0 | 4 | 2051764557
| PP |  | Dovoz vody pro zálivku rostlin na vzdálenost do 1000 m | [14 empty] | PP | 2
| Online PSC |  | https://podminky.urs.cz/item/CS_URS_2023_02/185851121 | [14 empty] | Online PSC | 2
| P |  | Poznámka k položce: Viz dokumentaci "Sadové úpravy pro PřF UP v Olomouci, ing. Janošíková, 12/2020" - bude předáno zadavatelem. | [14 empty] | P | 2
| VV |  | zalití |  | 2.52 | [12 empty] | VV | 2 | 2 | True | 1 | ROZPOCET
21 | K | 185851129 | Příplatek k dovozu vody pro zálivku rostlin do 1000 m ZKD 1000 m | m3 | 2.52 |  | 0 | CS ÚRS 2023 02 |  | základní |  | 0 | 0 | 0 | 0 | 0 | 4 | K | 2 |  |  |  | ROZPOCET | [5 empty] | 0 | 0 | 0 | 0 | 0 | 1 | 0 | 4 | 869299131
| PP |  | Dovoz vody pro zálivku rostlin Příplatek k ceně za každých dalších i započatých 1000 m | [14 empty] | PP | 2
| Online PSC |  | https://podminky.urs.cz/item/CS_URS_2023_02/185851129 | [14 empty] | Online PSC | 2
| P |  | Poznámka k položce: Viz dokumentaci "Sadové úpravy pro PřF UP v Olomouci, ing. Janošíková, 12/2020" - bude předáno zadavatelem. | [14 empty] | P | 2
| VV |  | zalití |  | 2.52 | [12 empty] | VV | 2 | 2 | True | 1 | ROZPOCET
| D | 2 | Zakládání |  |  |  | 0 |  |  |  |  | 0 |  | 11.03 |  | 0 | 1 | D | 1 |  |  |  | ROZPOCET | [11 empty] | 0
22 | K | 211971121 | Zřízení opláštění žeber nebo trativodů geotextilií v rýze nebo zářezu sklonu přes 1:2 š do 2,5 m | m2 | 224.062 |  | 0 | CS ÚRS 2023 02 |  | základní |  | 0 | 0.00031 | 0.069459 | 0 | 0 | 4 | K | 2 |  |  |  | ROZPOCET | [5 empty] | 0 | 0 | 0 | 0 | 0 | 1 | 0 | 4 | 1057403602
| PP |  | Zřízení opláštění výplně z geotextilie odvodňovacích žeber nebo trativodů v rýze nebo zářezu se stěnami svislými nebo šikmými o sklonu přes 1:2 při rozvinuté šířce opláštění do 2,5 m | [14 empty] | PP | 2
| Online PSC |  | https://podminky.urs.cz/item/CS_URS_2023_02/211971121 | [14 empty] | Online PSC | 2
| VV |  | Viz přílohu D.10 | [14 empty] | VV | 2 | 1 | True | 0 | ROZPOCET
| VV |  | (2*2,4*(0,52+0,30)+2*9,6*(0,52+0,30)+2,4*9,6) "Opláštění boxů" |  | 42.72 | [12 empty] | VV | 2 | 2 | True | 0 | ROZPOCET
| VV |  | (10,2*(3,4+0,45+3,8+0,45) + ((3,4+3,8)/2*0,40)*2) "opláštění podsypu" |  | 85.5 | [12 empty] | VV | 2 | 2 | True | 0 | ROZPOCET
| VV |  | (10,7*(3,8+0,82+4,6*0,82) + ((3,8+4,6)/2*0,72)*2) "opláštění obsypu" |  | 95.842 | [12 empty] | VV | 2 | 2 | True | 0 | ROZPOCET
| VV | GT_oplasteni | Součet |  | 224.062 | [12 empty] | VV | 2 | 4 | True | 1 | ROZPOCET
23 | M | 69311173 | geotextilie PP s ÚV stabilizací 350g/m2 | m2 | 268.874 |  | 0 | CS ÚRS 2023 02 |  | základní |  | 0 | 0.00035 | 0.094106 | 0 | 0 | 8 | M | 2 |  |  |  | ROZPOCET | [5 empty] | 0 | 0 | 0 | 0 | 0 | 1 | 0 | 4 | 1661026600
| PP |  | geotextilie PP s ÚV stabilizací 350g/m2 | [14 empty] | PP | 2
| VV |  | GT_oplasteni*1,20 "20% na přesahy a ztratné" |  | 268.874 | [12 empty] | VV | 2 | 2 | True | 1 | ROZPOCET
24 | K | 212532111 | Lože pro trativody z kameniva hrubého drceného | m3 | 3.519 |  | 0 | CS ÚRS 2023 02 |  | základní |  | 0 | 0 | 0 | 0 | 0 | 4 | K | 2 |  |  |  | ROZPOCET | [5 empty] | 0 | 0 | 0 | 0 | 0 | 1 | 0 | 4 | -1356411991
| PP |  | Lože pro trativody z kameniva hrubého drceného | [14 empty] | PP | 2
| Online PSC |  | https://podminky.urs.cz/item/CS_URS_2023_02/212532111 | [14 empty] | Online PSC | 2
| P |  | Poznámka k položce: Frakce 32/63 mm | [14 empty] | P | 2
| VV |  | Podklad pod trubkami vsaku - viz D.10 | [14 empty] | VV | 2 | 1 | True | 0 | ROZPOCET
| VV |  | "pod vsakem" 0,10*(3,4+3,5)/2*10,2 |  | 3.519 | [12 empty] | VV | 2 | 2 | True | 1 | ROZPOCET
25 | K | 212752401 | Trativod z drenážních trubek korugovaných PE-HD SN 8 perforace 360° včetně lože otevřený výkop DN 100 pro liniové stavby | m | 19.2 |  | 0 | CS ÚRS 2023 02 |  | základní |  | 0 | 0.20477 | 3.9316 | 0 | 0 | 4 | K | 2 |  |  |  | ROZPOCET | [5 empty] | 0 | 0 | 0 | 0 | 0 | 1 | 0 | 4 | 718746555
| PP |  | Trativody z drenážních trubek pro liniové stavby a komunikace se zřízením štěrkového lože pod trubky a s jejich obsypem v otevřeném výkopu trubka korugovaná sendvičová PE-HD SN 8 celoperforovaná 360° DN 100 | [14 empty] | PP | 2
| Online PSC |  | https://podminky.urs.cz/item/CS_URS_2023_02/212752401 | [14 empty] | Online PSC | 2
| P |  | Poznámka k položce: Horní perforace 120° | [14 empty] | P | 2
| VV |  | Odvětrávací potrubí vsaku - viz přílohu D.10 | [14 empty] | VV | 2 | 1 | True | 0 | ROZPOCET
| VV |  | 2*9,6 |  | 19.2 | [12 empty] | VV | 2 | 2 | True | 0 | ROZPOCET
| VV |  | Součet |  | 19.2 | [12 empty] | VV | 2 | 4 | True | 1 | ROZPOCET
26 | K | 212752403 | Trativod z drenážních trubek korugovaných PE-HD SN 8 perforace 360° včetně lože otevřený výkop DN 200 pro liniové stavby | m | 19.2 |  | 0 | CS ÚRS 2023 02 |  | základní |  | 0 | 0.31524 | 6.0526 | 0 | 0 | 4 | K | 2 |  |  |  | ROZPOCET | [5 empty] | 0 | 0 | 0 | 0 | 0 | 1 | 0 | 4 | 410582331
| PP |  | Trativody z drenážních trubek pro liniové stavby a komunikace se zřízením štěrkového lože pod trubky a s jejich obsypem v otevřeném výkopu trubka korugovaná sendvičová PE-HD SN 8 celoperforovaná 360° DN 200 | [14 empty] | PP | 2
| Online PSC |  | https://podminky.urs.cz/item/CS_URS_2023_02/212752403 | [14 empty] | Online PSC | 2
| P |  | Poznámka k položce: Horní perforace 360° | [14 empty] | P | 2
| VV |  | Potrubí vsaku - viz přílohu D.10 | [14 empty] | VV | 2 | 1 | True | 0 | ROZPOCET
| VV |  | 2*9,6 |  | 19.2 | [12 empty] | VV | 2 | 2 | True | 0 | ROZPOCET
| VV |  | Součet |  | 19.2 | [12 empty] | VV | 2 | 4 | True | 1 | ROZPOCET
27 | K | 2-R01 | Osazení vsakovacích voštinových boxů 2400/1200/520 mm | kus | 8 |  | 0 |  |  | základní |  | 0 | 0 | 0 | 0 | 0 | 4 | K | 2 |  |  |  | ROZPOCET | [5 empty] | 0 | 0 | 0 | 0 | 0 | 1 | 0 | 4 | -1832100257
| PP |  | Osazení vsakovacích voštinových boxů 2400/1200/520 mm | [14 empty] | PP | 2
| VV |  | Viz přílohu D.10 | [14 empty] | VV | 2 | 1 | True | 0 | ROZPOCET
| VV |  | "vsak " 2*4 |  | 8 | [12 empty] | VV | 2 | 2 | True | 0 | ROZPOCET
| VV | vsak_boxy | Součet |  | 8 | [12 empty] | VV | 2 | 4 | True | 1 | ROZPOCET
28 | M | 4582-R02 | vsakovací voštinový box, 2400/1200/520mm | KS | 8 |  | 0 |  |  | základní |  | 0 | 0.052 | 0.416 | 0 | 0 | 8 | M | 2 |  |  |  | ROZPOCET | [5 empty] | 0 | 0 | 0 | 0 | 0 | 1 | 0 | 4 | 1234593048
| PP |  | vsakovací voštinový box, 2400/1200/520mm | [14 empty] | PP | 2
| VV |  | vsak_boxy |  | 8 | [12 empty] | VV | 2 | 2 | True | 1 | ROZPOCET
| D | 4 | Vodorovné konstrukce |  |  |  | 0 |  |  |  |  | 0 |  | 0.46626 |  | 0 | 1 | D | 2 |  |  |  | ROZPOCET | [11 empty] | 0
29 | K | 451573111 | Lože pod potrubí otevřený výkop ze štěrkopísku | m3 | 1.021 |  | 0 | CS ÚRS 2023 02 |  | základní |  | 0 | 0 | 0 | 0 | 0 | 4 | K | 3 |  |  |  | ROZPOCET | [5 empty] | 0 | 0 | 0 | 0 | 0 | 1 | 0 | 4 | 197306261
| PP |  | Lože pod potrubí, stoky a drobné objekty v otevřeném výkopu z písku a štěrkopísku do 63 mm | [14 empty] | PP | 3
| Online PSC |  | https://podminky.urs.cz/item/CS_URS_2023_02/451573111 | [14 empty] | Online PSC | 3
| P |  | Poznámka k položce: frakce 0-4 mm | [14 empty] | P | 3
| VV |  | Podklad pod trubkami vsaku - viz D.10 | [14 empty] | VV | 3 | 1 | True | 0 | ROZPOCET
| VV |  | "pod připojením na šachtu" 2*0,21*1,0 |  | 0.42 | [12 empty] | VV | 3 | 2 | True | 0 | ROZPOCET
| VV |  | Podklad pod potrubím přepadu - viz C.3, D.2.14 a D.3.1 | [14 empty] | VV | 3 | 1 | True | 0 | ROZPOCET
| VV |  | 0,10*0,90*PVC_DN250 |  | 0.522 | [12 empty] | VV | 3 | 2 | True | 0 | ROZPOCET
| VV |  | "pod šachtu PP" 0,10*1,0^2*pi/4 |  | 0.079 | [12 empty] | VV | 3 | 2 | True | 0 | ROZPOCET
| VV |  | Součet |  | 1.021 | [12 empty] | VV | 3 | 4 | True | 1 | ROZPOCET
30 | K | 452112112 | Osazení betonových prstenců nebo rámů v do 100 mm pod poklopy a mříže | kus | 3 |  | 0 | CS ÚRS 2023 02 |  | základní |  | 0 | 0.08742 | 0.26226 | 0 | 0 | 4 | K | 3 |  |  |  | ROZPOCET | [5 empty] | 0 | 0 | 0 | 0 | 0 | 1 | 0 | 4 | 1127333301
| PP |  | Osazení betonových dílců prstenců nebo rámů pod poklopy a mříže, výšky do 100 mm | [14 empty] | PP | 3
| Online PSC |  | https://podminky.urs.cz/item/CS_URS_2023_02/452112112 | [14 empty] | Online PSC | 3
| VV |  | Viz přílohu D.10 a D.12 | [14 empty] | VV | 3 | 1 | True | 0 | ROZPOCET
| VV |  | "prstenec 63/10" 3 |  | 3 | [12 empty] | VV | 3 | 2 | True | 0 | ROZPOCET
| VV |  | Součet |  | 3 | [12 empty] | VV | 3 | 4 | True | 1 | ROZPOCET
31 | M | 59224187 | prstenec šachtový vyrovnávací betonový 625x120x100mm | kus | 3 |  | 0 | CS ÚRS 2023 02 |  | základní |  | 0 | 0.068 | 0.204 | 0 | 0 | 8 | M | 3 |  |  |  | ROZPOCET | [5 empty] | 0 | 0 | 0 | 0 | 0 | 1 | 0 | 4 | -1626505858
| PP |  | prstenec šachtový vyrovnávací betonový 625x120x100mm | [14 empty] | PP | 3
32 | K | 452311131 | Podkladní desky z betonu prostého bez zvýšených nároků na prostředí tř. C 12/15 otevřený výkop | m3 | 0.471 |  | 0 | CS ÚRS 2023 02 |  | základní |  | 0 | 0 | 0 | 0 | 0 | 4 | K | 3 |  |  |  | ROZPOCET | [5 empty] | 0 | 0 | 0 | 0 | 0 | 1 | 0 | 4 | 1851509099
| PP |  | Podkladní a zajišťovací konstrukce z betonu prostého v otevřeném výkopu bez zvýšených nároků na prostředí desky pod potrubí, stoky a drobné objekty z betonu tř. C 12/15 | [14 empty] | PP | 3
| Online PSC |  | https://podminky.urs.cz/item/CS_URS_2023_02/452311131 | [14 empty] | Online PSC | 3
| VV |  | Podkladní beton pod RŠ7 | [14 empty] | VV | 3 | 1 | True | 0 | ROZPOCET
| VV |  | 0,15*(2,0^2*pi/4) |  | 0.471 | [12 empty] | VV | 3 | 2 | True | 1 | ROZPOCET
| D | 8 | Trubní vedení |  |  |  | 0 |  |  |  |  | 0 |  | 11.3618 |  | 0 | 1 | D | 1 |  |  |  | ROZPOCET | [11 empty] | 0
33 | K | 871260310R | Montáž kanalizačního potrubí hladkého plnostěnného PE-HD SN 8 DN 100 | m | 2 |  | 0 |  |  | základní |  | 0 | 1e-05 | 2e-05 | 0 | 0 | 4 | K | 2 |  |  |  | ROZPOCET | [5 empty] | 0 | 0 | 0 | 0 | 0 | 1 | 0 | 4 | -1463092514
| PP |  | Montáž kanalizačního potrubí hladkého plnostěnného PE-HD SN 8 DN 100 | [14 empty] | PP | 2
| VV |  | Potrubí odvzdušnění - viz přílohu D.10 | [14 empty] | VV | 2 | 1 | True | 0 | ROZPOCET
| VV |  | 1,0+1,0 |  | 2 | [12 empty] | VV | 2 | 2 | True | 1 | ROZPOCET
34 | M | 28619320R | trubka kanalizační (neperforovaná) PE-HD D 110mm SN8 | m | 4.095 |  | 0 |  |  | základní |  | 0 | 0.00135 | 0.0055283 | 0 | 0 | 8 | M | 2 |  |  |  | ROZPOCET | [5 empty] | 0 | 0 | 0 | 0 | 0 | 1 | 0 | 4 | 154419576
| PP |  | trubka kanalizační (neperforovaná) PE-HD D 110mm SN8 | [14 empty] | PP | 2
| VV |  | Potrubí vsaku - viz přílohu D.8 | [14 empty] | VV | 2 | 1 | True | 0 | ROZPOCET
| VV |  | (1,5+0,9+1,5)*1,05 "5% ztratné" |  | 4.095 | [12 empty] | VV | 2 | 2 | True | 1 | ROZPOCET
35 | K | 871355221 | Kanalizační potrubí z tvrdého PVC jednovrstvé tuhost třídy SN8 DN 200 | m | 2 |  | 0 | CS ÚRS 2023 02 |  | základní |  | 0 | 0.0044 | 0.0088 | 0 | 0 | 4 | K | 2 |  |  |  | ROZPOCET | [5 empty] | 0 | 0 | 0 | 0 | 0 | 1 | 0 | 4 | -599355637
| PP |  | Kanalizační potrubí z tvrdého PVC v otevřeném výkopu ve sklonu do 20 %, hladkého plnostěnného jednovrstvého, tuhost třídy SN 8 DN 200 | [14 empty] | PP | 2
| Online PSC |  | https://podminky.urs.cz/item/CS_URS_2023_02/871355221 | [14 empty] | Online PSC | 2
| VV |  | Potrubí vsaku - viz přílohu D.10 | [14 empty] | VV | 2 | 1 | True | 0 | ROZPOCET
| VV |  | 1,0+1,0 |  | 2 | [12 empty] | VV | 2 | 2 | True | 1 | ROZPOCET
36 | K | 871365241 | Kanalizační potrubí z tvrdého PVC vícevrstvé tuhost třídy SN12 DN 250 | m | 5.8 |  | 0 | CS ÚRS 2023 02 |  | základní |  | 0 | 0.01323 | 0.076734 | 0 | 0 | 4 | K | 2 |  |  |  | ROZPOCET | [5 empty] | 0 | 0 | 0 | 0 | 0 | 1 | 0 | 4 | -1384085772
| PP |  | Kanalizační potrubí z tvrdého PVC v otevřeném výkopu ve sklonu do 20 %, hladkého plnostěnného vícevrstvého, tuhost třídy SN 12 DN 250 | [14 empty] | PP | 2
| Online PSC |  | https://podminky.urs.cz/item/CS_URS_2023_02/871365241 | [14 empty] | Online PSC | 2
| VV |  | Viz přílohu C.3 a D.2.14 | [14 empty] | VV | 2 | 1 | True | 0 | ROZPOCET
| VV |  | Potrubí přepadu z RŠ7, zemní práce jsou součástí SO 08 | [14 empty] | VV | 2 | 1 | True | 0 | ROZPOCET
| VV |  | "potrubí přepadu" 5,8 |  | 5.8 | [12 empty] | VV | 2 | 2 | True | 0 | ROZPOCET
| VV | PVC_DN250 | Součet |  | 5.8 | [12 empty] | VV | 2 | 4 | True | 1 | ROZPOCET
37 | K | 877265211R | Montáž tvarovek z PE-HD jednoosé DN100, DN 110 | kus | 4 |  | 0 |  |  | základní |  | 0 | 0 | 0 | 0 | 0 | 4 | K | 2 |  |  |  | ROZPOCET | [5 empty] | 0 | 0 | 0 | 0 | 0 | 1 | 0 | 4 | -721642859
| PP |  | Montáž tvarovek na kanalizačním potrubí z trub z plastu z tvrdého PVC, PE-HD nebo z polypropylenu v otevřeném výkopu jednoosých DN 110 | [14 empty] | PP | 2
| VV |  | Potrubí odvzdušnění - viz přílohu D.10 | [14 empty] | VV | 2 | 1 | True | 0 | ROZPOCET
| VV |  | 2 "kolenu 30°" |  | 2 | [12 empty] | VV | 2 | 2 | True | 0 | ROZPOCET
| VV |  | 2 "přechod na drenážní potrubí" |  | 2 | [12 empty] | VV | 2 | 2 | True | 0 | ROZPOCET
| VV |  | Součet |  | 4 | [12 empty] | VV | 2 | 4 | True | 1 | ROZPOCET
38 | M | 2861-R04 | koleno kanalizační PE-HD 30° D 100mm | kus | 2 |  | 0 |  |  | základní |  | 0 | 0.0002 | 0.0004 | 0 | 0 | 8 | M | 2 |  |  |  | ROZPOCET | [5 empty] | 0 | 0 | 0 | 0 | 0 | 1 | 0 | 4 | 1390497317
| PP |  | koleno kanalizační PE-HD 30° D 100mm | [14 empty] | PP | 2
39 | M | 28610413R | přechod drenážního potrubí systému budov DN 100 na potrubí PE-HD neperforované | kus | 2 |  | 0 |  |  | základní |  | 0 | 0 | 0 | 0 | 0 | 8 | M | 2 |  |  |  | ROZPOCET | [5 empty] | 0 | 0 | 0 | 0 | 0 | 1 | 0 | 4 | 178170422
| PP |  | přechod drenážního potrubí systému budov DN 100 na potrubí PE-HD neperforované | [14 empty] | PP | 2
40 | K | 877265231R | Montáž drenážní zátky z PE-HD DN 110 | kus | 2 |  | 0 |  |  | základní |  | 0 | 0 | 0 | 0 | 0 | 4 | K | 2 |  |  |  | ROZPOCET | [5 empty] | 0 | 0 | 0 | 0 | 0 | 1 | 0 | 4 | -638276601
| PP |  | Montáž tvarovek na kanalizačním potrubí z trub z plastu z tvrdého PVC, PE-HD nebo z polypropylenu v otevřeném výkopu zátky DN 110 | [14 empty] | PP | 2
| VV |  | 2 "viz přílohu D.10" |  | 2 | [12 empty] | VV | 2 | 2 | True | 1 | ROZPOCET
41 | M | 28610682R | zátka koncová drenážního tyčového potrubí systému inženýrských liniových staveb HD-PE SN 8 DN 100 | kus | 2 |  | 0 |  |  | základní |  | 0 | 3e-05 | 6e-05 | 0 | 0 | 8 | M | 2 |  |  |  | ROZPOCET | [5 empty] | 0 | 0 | 0 | 0 | 0 | 1 | 0 | 4 | -100335462
| PP |  | zátka koncová drenážního tyčového potrubí systému inženýrských liniových staveb HD-PE SN 8 DN 100 | [14 empty] | PP | 2
42 | K | 877350430 | Montáž spojek na kanalizačním potrubí z PP trub korugovaných DN 200 | kus | 1 |  | 0 | CS ÚRS 2023 02 |  | základní |  | 0 | 0.0001 | 0.0001 | 0 | 0 | 4 | K | 2 |  |  |  | ROZPOCET | [5 empty] | 0 | 0 | 0 | 0 | 0 | 1 | 0 | 4 | -615618324
| PP |  | Montáž tvarovek na kanalizačním plastovém potrubí z polypropylenu PP nebo tvrdého PVC korugovaného nebo žebrovaného spojek, redukcí nebo navrtávacích sedel DN 200 | [14 empty] | PP | 2
| Online PSC |  | https://podminky.urs.cz/item/CS_URS_2023_02/877350430 | [14 empty] | Online PSC | 2
| VV |  | 1 "napojení potrubí na šachtu PP - viz D.1 a D.2.14" |  | 1 | [12 empty] | VV | 2 | 2 | True | 1 | ROZPOCET
43 | M | 28661846 | spojka navrtávané kanalizace DN 200 do korugovaného potrubí | kus | 1 |  | 0 | CS ÚRS 2023 02 |  | základní |  | 0 | 0.00149 | 0.00149 | 0 | 0 | 8 | M | 2 |  |  |  | ROZPOCET | [5 empty] | 0 | 0 | 0 | 0 | 0 | 1 | 0 | 4 | -954229862
| PP |  | spojka navrtávané kanalizace DN 200 do korugovaného potrubí | [14 empty] | PP | 2
44 | K | 877355211 | Montáž kolen na kanalizačním potrubí z PP nebo tvrdého PVC trub hladkých plnostěnných DN 200 | kus | 4 |  | 0 | CS ÚRS 2023 02 |  | základní |  | 0 | 0 | 0 | 0 | 0 | 4 | K | 2 |  |  |  | ROZPOCET | [5 empty] | 0 | 0 | 0 | 0 | 0 | 1 | 0 | 4 | 852492817
| PP |  | Montáž tvarovek na kanalizačním plastovém potrubí z polypropylenu PP nebo tvrdého PVC hladkého plnostěnného kolen, víček nebo hrdlových uzávěrů DN 200 | [14 empty] | PP | 2
| Online PSC |  | https://podminky.urs.cz/item/CS_URS_2023_02/877355211 | [14 empty] | Online PSC | 2
| VV |  | Potrubí vsaku - viz přílohu D.10 | [14 empty] | VV | 2 | 1 | True | 0 | ROZPOCET
| VV |  | 2 "koleno 30°" |  | 2 | [12 empty] | VV | 2 | 2 | True | 0 | ROZPOCET
| VV |  | 2 "přechod na drenážní potrubí" |  | 2 | [12 empty] | VV | 2 | 2 | True | 0 | ROZPOCET
| VV |  | Součet |  | 4 | [12 empty] | VV | 2 | 4 | True | 1 | ROZPOCET
45 | M | 28611365R | koleno kanalizace PVC KG 200x30° SN8 | kus | 2 |  | 0 |  |  | základní |  | 0 | 0.00121 | 0.00242 | 0 | 0 | 8 | M | 2 |  |  |  | ROZPOCET | [5 empty] | 0 | 0 | 0 | 0 | 0 | 1 | 0 | 4 | 417720057
| PP |  | koleno kanalizace PVC KG 200x30° SN8 | [14 empty] | PP | 2
46 | M | 28610673R | přechod drenážního tyčového potrubí systému inženýrských liniových staveb HD-PE SN 8 DN 200 na hrdlo potrubí KG SN 8 DN 200 | kus | 2 |  | 0 |  |  | základní |  | 0 | 0.00108 | 0.00216 | 0 | 0 | 8 | M | 2 |  |  |  | ROZPOCET | [5 empty] | 0 | 0 | 0 | 0 | 0 | 1 | 0 | 4 | 151790004
| PP |  | přechod drenážního tyčového potrubí systému inženýrských liniových staveb HD-PE SN 8 DN 200 na hrdlo potrubí KG SN 8 DN 200 | [14 empty] | PP | 2
47 | K | 877355231R | Montáž drenážní zátky z tvrdého PE-HD DN 200 | kus | 2 |  | 0 |  |  | základní |  | 0 | 1e-05 | 2e-05 | 0 | 0 | 4 | K | 2 |  |  |  | ROZPOCET | [5 empty] | 0 | 0 | 0 | 0 | 0 | 1 | 0 | 4 | -1491396219
| PP |  | Montáž tvarovek na kanalizačním potrubí z trub z plastu z tvrdého PVC, PE-HD nebo z polypropylenu v otevřeném výkopu drenážní zátky DN 200 | [14 empty] | PP | 2
| VV |  | Uvažováno jako montáž zátky drenážního potrubí | [14 empty] | VV | 2 | 1 | True | 0 | ROZPOCET
| VV |  | 2 "viz přílohu D.10" |  | 2 | [12 empty] | VV | 2 | 2 | True | 1 | ROZPOCET
48 | M | 28610684R | zátka koncová drenážního tyčového potrubí systému inženýrských liniových staveb HD-PE SN 8 DN 200 | kus | 2 |  | 0 |  |  | základní |  | 0 | 9e-05 | 0.00018 | 0 | 0 | 8 | M | 2 |  |  |  | ROZPOCET | [5 empty] | 0 | 0 | 0 | 0 | 0 | 1 | 0 | 4 | 1887086256
| PP |  | zátka koncová drenážního tyčového potrubí systému inženýrských liniových staveb HD-PE SN 8 DN 200 | [14 empty] | PP | 2
49 | K | 877365211 | Montáž kolen na kanalizačním potrubí z PP nebo tvrdého PVC trub hladkých plnostěnných DN 250 | kus | 6 |  | 0 | CS ÚRS 2023 02 |  | základní |  | 0 | 0 | 0 | 0 | 0 | 4 | K | 2 |  |  |  | ROZPOCET | [5 empty] | 0 | 0 | 0 | 0 | 0 | 1 | 0 | 4 | 1282643267
| PP |  | Montáž tvarovek na kanalizačním plastovém potrubí z polypropylenu PP nebo tvrdého PVC hladkého plnostěnného kolen, víček nebo hrdlových uzávěrů DN 250 | [14 empty] | PP | 2
| Online PSC |  | https://podminky.urs.cz/item/CS_URS_2023_02/877365211 | [14 empty] | Online PSC | 2
| VV |  | Viz přílohu D.1 a D.10 | [14 empty] | VV | 2 | 1 | True | 0 | ROZPOCET
| VV |  | "koleno 90°" 1 |  | 1 | [12 empty] | VV | 2 | 2 | True | 0 | ROZPOCET
| VV |  | "koleno 45°" 3 |  | 3 | [12 empty] | VV | 2 | 2 | True | 0 | ROZPOCET
| VV |  | "koleno 30°" 1 |  | 1 | [12 empty] | VV | 2 | 2 | True | 0 | ROZPOCET
| VV |  | "redukce 250/200" 1 |  | 1 | [12 empty] | VV | 2 | 2 | True | 0 | ROZPOCET
| VV |  | Součet |  | 6 | [12 empty] | VV | 2 | 4 | True | 1 | ROZPOCET
50 | M | 28612211 | koleno kanalizační plastové PVC KG DN 250/90° SN12/16 | kus | 1 |  | 0 | CS ÚRS 2023 02 |  | základní |  | 0 | 0.0039 | 0.0039 | 0 | 0 | 8 | M | 2 |  |  |  | ROZPOCET | [5 empty] | 0 | 0 | 0 | 0 | 0 | 1 | 0 | 4 | 113236145
| PP |  | koleno kanalizační plastové PVC KG DN 250/90° SN12/16 | [14 empty] | PP | 2
51 | M | 28612210 | koleno kanalizační plastové PVC KG DN 250/45° SN12/16 | kus | 3 |  | 0 | CS ÚRS 2023 02 |  | základní |  | 0 | 0.003 | 0.009 | 0 | 0 | 8 | M | 2 |  |  |  | ROZPOCET | [5 empty] | 0 | 0 | 0 | 0 | 0 | 1 | 0 | 4 | -1425514986
| PP |  | koleno kanalizační plastové PVC KG DN 250/45° SN12/16 | [14 empty] | PP | 2
52 | M | 28612209 | koleno kanalizační plastové PVC KG DN 250/30° SN12/16 | kus | 1 |  | 0 | CS ÚRS 2023 02 |  | základní |  | 0 | 0.0027 | 0.0027 | 0 | 0 | 8 | M | 2 |  |  |  | ROZPOCET | [5 empty] | 0 | 0 | 0 | 0 | 0 | 1 | 0 | 4 | -1122014551
| PP |  | koleno kanalizační plastové PVC KG DN 250/30° SN12/16 | [14 empty] | PP | 2
53 | M | 28611512R | redukce kanalizační PVC 250/200 SN12/16 | kus | 1 |  | 0 |  |  | základní |  | 0 | 0.0022 | 0.0022 | 0 | 0 | 8 | M | 2 |  |  |  | ROZPOCET | [5 empty] | 0 | 0 | 0 | 0 | 0 | 1 | 0 | 4 | -1355608871
| PP |  | redukce kanalizační PVC 250/200 SN12/16 | [14 empty] | PP | 2
54 | K | 877365221 | Montáž odboček na kanalizačním potrubí z PP nebo tvrdého PVC trub hladkých plnostěnných DN 250 | kus | 1 |  | 0 | CS ÚRS 2023 02 |  | základní |  | 0 | 0 | 0 | 0 | 0 | 4 | K | 2 |  |  |  | ROZPOCET | [5 empty] | 0 | 0 | 0 | 0 | 0 | 1 | 0 | 4 | 387090320
| PP |  | Montáž tvarovek na kanalizačním plastovém potrubí z polypropylenu PP nebo tvrdého PVC hladkého plnostěnného odboček DN 250 | [14 empty] | PP | 2
| Online PSC |  | https://podminky.urs.cz/item/CS_URS_2023_02/877365221 | [14 empty] | Online PSC | 2
| VV |  | Obtok šachty PP - viz D.1 | [14 empty] | VV | 2 | 1 | True | 0 | ROZPOCET
| VV |  | "odbočka 250/250" 1 |  | 1 | [12 empty] | VV | 2 | 2 | True | 1 | ROZPOCET
55 | M | 28612226 | odbočka kanalizační plastová PVC KG DN 250x250/45° SN12/16 | kus | 1 |  | 0 | CS ÚRS 2023 02 |  | základní |  | 0 | 0.0067 | 0.0067 | 0 | 0 | 8 | M | 2 |  |  |  | ROZPOCET | [5 empty] | 0 | 0 | 0 | 0 | 0 | 1 | 0 | 4 | -1628303223
| PP |  | odbočka kanalizační plastová PVC KG DN 250x250/45° SN12/16 | [14 empty] | PP | 2
56 | K | 877390330 | Montáž spojek na kanalizačním potrubí z PP nebo tvrdého PVC trub hladkých plnostěnných DN 400 | kus | 1 |  | 0 | CS ÚRS 2023 02 |  | základní |  | 0 | 0 | 0 | 0 | 0 | 4 | K | 2 |  |  |  | ROZPOCET | [5 empty] | 0 | 0 | 0 | 0 | 0 | 1 | 0 | 4 | 828317837
| PP |  | Montáž tvarovek na kanalizačním plastovém potrubí z polypropylenu PP nebo tvrdého PVC hladkého plnostěnného spojek nebo redukcí DN 400 | [14 empty] | PP | 2
| Online PSC |  | https://podminky.urs.cz/item/CS_URS_2023_02/877390330 | [14 empty] | Online PSC | 2
| VV |  | 1 "viz D.1 a D.2.14, D.3.4" |  | 1 | [12 empty] | VV | 2 | 2 | True | 1 | ROZPOCET
57 | M | 28617239 | spojka přesuvná kanalizační PP DN 400 | kus | 1 |  | 0 | CS ÚRS 2023 02 |  | základní |  | 0 | 0.0085 | 0.0085 | 0 | 0 | 8 | M | 2 |  |  |  | ROZPOCET | [5 empty] | 0 | 0 | 0 | 0 | 0 | 1 | 0 | 4 | -347412030
| PP |  | spojka přesuvná kanalizační PP DN 400 | [14 empty] | PP | 2
58 | K | 877395121 | Výřez a montáž tvarovek odbočných na potrubí z kanalizačních trub z PVC DN 400 | kus | 1 |  | 0 | CS ÚRS 2023 02 |  | základní |  | 0 | 0.00017 | 0.00017 | 0 | 0 | 4 | K | 2 |  |  |  | ROZPOCET | [5 empty] | 0 | 0 | 0 | 0 | 0 | 1 | 0 | 4 | 113790062
| PP |  | Výřez a montáž odbočné tvarovky na potrubí z trub z tvrdého PVC DN 400 | [14 empty] | PP | 2
| Online PSC |  | https://podminky.urs.cz/item/CS_URS_2023_02/877395121 | [14 empty] | Online PSC | 2
| VV |  | 1 "viz D.1 a D.2.14, D.3.4" |  | 1 | [12 empty] | VV | 2 | 2 | True | 1 | ROZPOCET
59 | M | 28617221 | odbočka kanalizační PP SN16 45° DN 400/250 | kus | 1 |  | 0 | CS ÚRS 2023 02 |  | základní |  | 0 | 0.017 | 0.017 | 0 | 0 | 8 | M | 2 |  |  |  | ROZPOCET | [5 empty] | 0 | 0 | 0 | 0 | 0 | 1 | 0 | 4 | -1747860127
| PP |  | odbočka kanalizační PP SN16 45° DN 400/250 | [14 empty] | PP | 2
60 | K | 891365111 | Montáž koncových klapek hrdlových DN 250 | kus | 1 |  | 0 | CS ÚRS 2023 02 |  | základní |  | 0 | 0.0012 | 0.0012 | 0 | 0 | 4 | K | 2 |  |  |  | ROZPOCET | [5 empty] | 0 | 0 | 0 | 0 | 0 | 1 | 0 | 4 | 2052578360
| PP |  | Montáž vodovodních armatur na potrubí koncových klapek (žabích) hrdlových DN 250 | [14 empty] | PP | 2
| Online PSC |  | https://podminky.urs.cz/item/CS_URS_2023_02/891365111 | [14 empty] | Online PSC | 2
| VV |  | 1 "viz přílohu D.1 a D.10" |  | 1 | [12 empty] | VV | 2 | 2 | True | 1 | ROZPOCET
61 | M | R02 | koncová klapka pro PE-HD pro potrubí PVC KG DN250 | kus | 1 |  | 0 |  |  | základní |  | 0 | 0 | 0 | 0 | 0 | 8 | M | 2 |  |  |  | ROZPOCET | [5 empty] | 0 | 0 | 0 | 0 | 0 | 1 | 0 | 4 | 1383617929
| PP |  | koncová klapka pro PE-HD pro potrubí PVC KG DN250 | [14 empty] | PP | 2
62 | K | 892372111 | Zabezpečení konců potrubí DN do 300 při tlakových zkouškách vodou | kus | 2 |  | 0 | CS ÚRS 2023 02 |  | základní |  | 0 | 0.45937 | 0.91874 | 0 | 0 | 4 | K | 2 |  |  |  | ROZPOCET | [5 empty] | 0 | 0 | 0 | 0 | 0 | 1 | 0 | 4 | -203849935
| PP |  | Tlakové zkoušky vodou zabezpečení konců potrubí při tlakových zkouškách DN do 300 | [14 empty] | PP | 2
| Online PSC |  | https://podminky.urs.cz/item/CS_URS_2023_02/892372111 | [14 empty] | Online PSC | 2
63 | K | 892381111 | Tlaková zkouška vodou potrubí DN 250, DN 300 nebo 350 | m | 5.8 |  | 0 | CS ÚRS 2023 02 |  | základní |  | 0 | 0 | 0 | 0 | 0 | 4 | K | 2 |  |  |  | ROZPOCET | [5 empty] | 0 | 0 | 0 | 0 | 0 | 1 | 0 | 4 | -108134234
| PP |  | Tlakové zkoušky vodou na potrubí DN 250, 300 nebo 350 | [14 empty] | PP | 2
| Online PSC |  | https://podminky.urs.cz/item/CS_URS_2023_02/892381111 | [14 empty] | Online PSC | 2
| VV |  | PVC_DN250 |  | 5.8 | [12 empty] | VV | 2 | 2 | True | 1 | ROZPOCET
64 | K | 894118001 | Příplatek ZKD 0,60 m výšky vstupu na potrubí | kus | 2 |  | 0 | CS ÚRS 2023 02 |  | základní |  | 0 | 0.03573 | 0.07146 | 0 | 0 | 4 | K | 2 |  |  |  | ROZPOCET | [5 empty] | 0 | 0 | 0 | 0 | 0 | 1 | 0 | 4 | 570592059
| PP |  | Šachty kanalizační zděné Příplatek k cenám za každých dalších 0,60 m výšky vstupu | [14 empty] | PP | 2
| Online PSC |  | https://podminky.urs.cz/item/CS_URS_2023_02/894118001 | [14 empty] | Online PSC | 2
| P |  | Poznámka k položce: Sachta DN 1500. | [14 empty] | P | 2
| VV |  | Viz přílohu D.10 a D.12 | [14 empty] | VV | 2 | 1 | True | 0 | ROZPOCET
| VV |  | "RŠ7" 2 |  | 2 | [12 empty] | VV | 2 | 2 | True | 1 | ROZPOCET
65 | K | 894411121 | Zřízení šachet kanalizačních z betonových dílců na potrubí DN přes 200 do 300 dno beton tř. C 25/30 | kus | 1 |  | 0 | CS ÚRS 2023 02 |  | základní |  | 0 | 2.1159 | 2.1159 | 0 | 0 | 4 | K | 2 |  |  |  | ROZPOCET | [5 empty] | 0 | 0 | 0 | 0 | 0 | 1 | 0 | 4 | 1350498355
| PP |  | Zřízení šachet kanalizačních z betonových dílců výšky vstupu do 1,50 m s obložením dna betonem tř. C 25/30, na potrubí DN přes 200 do 300 | [14 empty] | PP | 2
| Online PSC |  | https://podminky.urs.cz/item/CS_URS_2023_02/894411121 | [14 empty] | Online PSC | 2
| P |  | Poznámka k položce: Sachta DN 1500. | [14 empty] | P | 2
| VV |  | Viz přílohu D.10 a D.12 | [14 empty] | VV | 2 | 1 | True | 0 | ROZPOCET
| VV |  | "RŠ7" 1 |  | 1 | [12 empty] | VV | 2 | 2 | True | 1 | ROZPOCET
66 | M | PFB.1126006 | Dno výšky 1500 mm přímé - VÝROBA NA ZAKÁZKU TBZ-Q.1 150/184 V120 | kus | 1 |  | 0 |  |  | základní |  | 0 | 6.6 | 6.6 | 0 | 0 | 8 | M | 2 |  |  |  | ROZPOCET | [5 empty] | 0 | 0 | 0 | 0 | 0 | 1 | 0 | 4 | -1552742329
| PP |  | Dno výšky 1500 mm přímé - VÝROBA NA ZAKÁZKU TBZ-Q.1 150/184 V120 | [14 empty] | PP | 2
| P |  | Poznámka k položce: Kanalizační betonové dno s přítoky dle tab. šachtových den v příloze D.12 Stupadla: ocel s PE povlakem S otvory pro odvětrávací potrubí. | [14 empty] | P | 2
67 | M | PFB.1121502 | Deska zákrytováTZK-Q.1 150-63/17 | kus | 1 |  | 0 |  |  | základní |  | 0 | 1.09 | 1.09 | 0 | 0 | 8 | M | 2 |  |  |  | ROZPOCET | [5 empty] | 0 | 0 | 0 | 0 | 0 | 1 | 0 | 4 | -10164271
| PP |  | Deska zákrytováTZK-Q.1 150-63/17 | [14 empty] | PP | 2
68 | M | PFB.0006004OZ | Těsnění elastomerové pro spojení šachtových dílů EMT DN 1500 | kus | 1 |  | 0 |  |  | základní |  | 0 | 0.004 | 0.004 | 0 | 0 | 8 | M | 2 |  |  |  | ROZPOCET | [5 empty] | 0 | 0 | 0 | 0 | 0 | 1 | 0 | 4 | -446344805
| PP |  | Těsnění elastomerové pro spojení šachtových dílů EMT DN 1500 | [14 empty] | PP | 2
69 | K | 894812321 | Revizní a čistící šachta z PP typ DN 600/250 šachtové dno průtočné | kus | 1 |  | 0 | CS ÚRS 2023 02 |  | základní |  | 0 | 0.10833 | 0.10833 | 0 | 0 | 4 | K | 2 |  |  |  | ROZPOCET | [5 empty] | 0 | 0 | 0 | 0 | 0 | 1 | 0 | 4 | -293757946
| PP |  | Revizní a čistící šachta z polypropylenu PP pro hladké trouby DN 600 šachtové dno (DN šachty / DN trubního vedení) DN 600/250 průtočné | [14 empty] | PP | 2
| Online PSC |  | https://podminky.urs.cz/item/CS_URS_2023_02/894812321 | [14 empty] | Online PSC | 2
| VV |  | 1 "viz D.1 a D.2.14, D.3.6" |  | 1 | [12 empty] | VV | 2 | 2 | True | 1 | ROZPOCET
70 | K | 894812333 | Revizní a čistící šachta z PP DN 600 šachtová roura korugovaná světlé hloubky 3000 mm | kus | 1 |  | 0 | CS ÚRS 2023 02 |  | základní |  | 0 | 0.03637 | 0.03637 | 0 | 0 | 4 | K | 2 |  |  |  | ROZPOCET | [5 empty] | 0 | 0 | 0 | 0 | 0 | 1 | 0 | 4 | -1572421911
| PP |  | Revizní a čistící šachta z polypropylenu PP pro hladké trouby DN 600 roura šachtová korugovaná, světlé hloubky 3 000 mm | [14 empty] | PP | 2
| Online PSC |  | https://podminky.urs.cz/item/CS_URS_2023_02/894812333 | [14 empty] | Online PSC | 2
| VV |  | 1 "viz D.1 a D.2.14, D.3.6" |  | 1 | [12 empty] | VV | 2 | 2 | True | 1 | ROZPOCET
71 | K | 894812339 | Příplatek k rourám revizní a čistící šachty z PP DN 600 za uříznutí šachtové roury | kus | 1 |  | 0 | CS ÚRS 2023 02 |  | základní |  | 0 | 0 | 0 | 0 | 0 | 4 | K | 2 |  |  |  | ROZPOCET | [5 empty] | 0 | 0 | 0 | 0 | 0 | 1 | 0 | 4 | -1016460132
| PP |  | Revizní a čistící šachta z polypropylenu PP pro hladké trouby DN 600 Příplatek k cenám 2331 - 2334 za uříznutí šachtové roury | [14 empty] | PP | 2
| Online PSC |  | https://podminky.urs.cz/item/CS_URS_2023_02/894812339 | [14 empty] | Online PSC | 2
| VV |  | 1 "viz D.1 a D.2.14, D.3.6" |  | 1 | [12 empty] | VV | 2 | 2 | True | 1 | ROZPOCET
72 | K | 894812359 | Revizní a čistící šachta z PP DN 600 poklop litinový pro třídu zatížení B125 s plastovým konusem | kus | 1 |  | 0 | CS ÚRS 2023 02 |  | základní |  | 0 | 0.1313 | 0.1313 | 0 | 0 | 4 | K | 2 |  |  |  | ROZPOCET | [5 empty] | 0 | 0 | 0 | 0 | 0 | 1 | 0 | 4 | -1302745195
| PP |  | Revizní a čistící šachta z polypropylenu PP pro hladké trouby DN 600 poklop (mříž) litinový pro třídu zatížení B125 s plastovým konusem | [14 empty] | PP | 2
| Online PSC |  | https://podminky.urs.cz/item/CS_URS_2023_02/894812359 | [14 empty] | Online PSC | 2
| VV |  | 1 "viz D.1 a D.2.14, D.3.6" |  | 1 | [12 empty] | VV | 2 | 2 | True | 1 | ROZPOCET
73 | K | 899103112 | Osazení poklopů litinových, ocelových nebo železobetonových včetně rámů pro třídu zatížení B125, C250 | kus | 1 |  | 0 | CS ÚRS 2023 02 |  | základní |  | 0 | 0.09 | 0.09 | 0 | 0 | 4 | K | 2 |  |  |  | ROZPOCET | [5 empty] | 0 | 0 | 0 | 0 | 0 | 1 | 0 | 4 | 730567199
| PP |  | Osazení poklopů litinových, ocelových nebo železobetonových včetně rámů pro třídu zatížení B125, C250 | [14 empty] | PP | 2
| Online PSC |  | https://podminky.urs.cz/item/CS_URS_2023_02/899103112 | [14 empty] | Online PSC | 2
| VV |  | 1 "viz D.10 a D.12" |  | 1 | [12 empty] | VV | 2 | 2 | True | 1 | ROZPOCET
74 | M | 55241010 | poklop třída B125, kruhový rám, vstup 600mm s ventilací | kus | 1 |  | 0 | CS ÚRS 2023 02 |  | základní |  | 0 | 0.046 | 0.046 | 0 | 0 | 8 | M | 2 |  |  |  | ROZPOCET | [5 empty] | 0 | 0 | 0 | 0 | 0 | 1 | 0 | 4 | -724512086
| PP |  | poklop třída B125, kruhový rám, vstup 600mm s ventilací | [14 empty] | PP | 2
| P |  | Poznámka k položce: S odvětráním. | [14 empty] | P | 2
75 | K | 899722112 | Krytí potrubí z plastů výstražnou fólií z PVC 25 cm | m | 5.8 |  | 0 | CS ÚRS 2023 02 |  | základní |  | 0 | 7e-05 | 0.000406 | 0 | 0 | 4 | K | 2 |  |  |  | ROZPOCET | [5 empty] | 0 | 0 | 0 | 0 | 0 | 1 | 0 | 4 | 601149498
| PP |  | Krytí potrubí z plastů výstražnou fólií z PVC šířky 25 cm | [14 empty] | PP | 2
| Online PSC |  | https://podminky.urs.cz/item/CS_URS_2023_02/899722112 | [14 empty] | Online PSC | 2
| P |  | Poznámka k položce: Hnědá výstražná fólie z PVC šířky 250 mm. | [14 empty] | P | 2
| VV |  | PVC_DN250 |  | 5.8 | [12 empty] | VV | 2 | 2 | True | 1 | ROZPOCET
76 | K | 8-R03 | Napojení a utěsnění odvzdušňovacího potrubí na rozdělovací šachtu | kus | 2 |  | 0 |  |  | základní |  | 0 | 0 | 0 | 0 | 0 | 4 | K | 2 |  |  |  | ROZPOCET | [5 empty] | 0 | 0 | 0 | 0 | 0 | 1 | 0 | 4 | 514699067
| PP |  | Napojení a utěsnění odvzdušňovacího potrubí na rozdělovací šachtu | [14 empty] | PP | 2
| D | 998 | Přesun hmot |  |  |  | 0 |  |  |  |  | 0 |  | 0 |  | 0 | 1 | D | 1 |  |  |  | ROZPOCET | [11 empty] | 0
77 | K | 998276101 | Přesun hmot pro trubní vedení z trub z plastických hmot otevřený výkop | t | 22.392 |  | 0 | CS ÚRS 2023 02 |  | základní |  | 0 | 0 | 0 | 0 | 0 | 4 | K | 2 |  |  |  | ROZPOCET | [5 empty] | 0 | 0 | 0 | 0 | 0 | 1 | 0 | 4 | 310846901
| PP |  | Přesun hmot pro trubní vedení hloubené z trub z plastických hmot nebo sklolaminátových pro vodovody, kanalizace, teplovody, produktovody v otevřeném výkopu dopravní vzdálenost do 15 m | [14 empty] | PP | 2
| Online PSC |  | https://podminky.urs.cz/item/CS_URS_2023_02/998276101 | [14 empty] | Online PSC | 2

## SO 08 - Dešťová kanalizace
[18 empty] | {a311162e-debc-49b0-9ccb-7ebd10b97653} | [5 empty] | hnojeni | Hnojení | t | 1,2 | 2
[18 empty] | 2 | [5 empty] | kačírek | Kačírek | m2 | 48,9 | 2
| KRYCÍ LIST SOUPISU PRACÍ | [7 empty] | v --- níže se nacházejí doplnkové a pomocné údaje k sestavám --- v | [8 empty] | False | [5 empty] | mulčování | Mulčování kůrou | m2 | 16 | 2
[24 empty] | nezap_jama | Hloubení nezapažených jam | m3 | 445,205 | 2
| Stavba: | [22 empty] | obrub_chod | Chodníkový obrubník | m | 23 | 2
|  | Hospodaření se srážkovou vodou z budovy Přírodovědecké fakulty UP v Olomouci | [21 empty] | obrub_kacirku | Obruba kačírku | m | 8 | 2
| Objekt: | [22 empty] | obsyp | Obsyp potrubí | m3 | 155,914 | 2
|  | SO 08 - Dešťová kanalizace | [21 empty] | odvoz_tr3 | Odklizení přebytku zeminy v tř. 3 | m3 | 231,502 | 2
[24 empty] | ohum_rov | Ohumusování v rovině | m2 | 914,5 | 2
| KSO: |  |  |  |  | CC-CZ: | [17 empty] | paz_box_12 | Pažící boxi do š. 1,2 m | m2 | 657,929 | 2
| Místo: |  | Olomouc – město |  |  | Datum: | 4. 9. 2023 | [16 empty] | paz_box_25 | Pažící boxi do š. 2,5 m | m2 | 150,104 | 2
[24 empty] | přesazení | Přesazení stromů | kus | 4 | 2
| Zadavatel: |  |  |  |  | IČ: | 61989592 | [16 empty] | PVC_DN150 | Potrubí PVC DN 150 SN12 | m | 99,53 | 2
|  | Univerzita Palackého v Olomouci,Přírodovědecká fa. |  |  |  | DIČ: | CZ61989592 | [16 empty] | PVC_DN250 | Potrubí PVC DN 250 SN12 | m | 272 | 2
[24 empty] | sejmuti | Sejmutí humusu | m2 | 914,5 | 2
| Uchazeč: |  |  |  |  | IČ: | Vyplň údaj | [16 empty] | vykop_rucne | Řuční výkop v místě křížení IS | m3 | 17,496 | 2
|  | Vyplň údaj |  |  |  | DIČ: | Vyplň údaj | [16 empty] | zalití | Zalití rostlin vodou | m3 | 28,635 | 2
[24 empty] | zamkovka | Zámková dlažba | m2 | 60 | 2
| Projektant: |  |  |  |  | IČ: | 05968551 | [16 empty] | zásyp | Zásyp se zhutněním | m3 | 231,199 | 2
|  | VHRoušar, s.r.o. |  |  |  | DIČ: | CZ05968551
| Zpracovatel: |  |  |  |  | IČ:
DIČ:
Poznámka:
| Cena bez DPH | [5 empty] | 0
|  |  | Základ daně |  |  | Sazba daně | Výše daně
| DPH | základní | 0 |  |  | 21% | 0
|  | snížená | 0 |  |  | 15% | 0
|  | zákl. přenesená | 0 |  |  | 21% | 0
|  | sníž. přenesená | 0 |  |  | 15% | 0
|  | nulová | 0 |  |  | 0% | 0
| Cena s DPH |  |  | v | CZK |  | 0
REKAPITULACE ČLENĚNÍ SOUPISU PRACÍ
Stavba:
Hospodaření se srážkovou vodou z budovy Přírodovědecké fakulty UP v Olomouci
Objekt:
SO 08 - Dešťová kanalizace
Místo: |  |  | Olomouc – město |  |  | Datum: | 4. 9. 2023
Zadavatel: |  |  | Univerzita Palackého v Olomouci,Přírodovědecká fa. |  |  | Projektant: | VHRoušar, s.r.o.
Uchazeč: |  |  | Vyplň údaj |  |  | Zpracovatel:
Kód dílu - Popis | [6 empty] | Cena celkem [CZK]
Náklady stavby celkem | [6 empty] | 0 | [11 empty] | -1
| HSV - Práce a dodávky HSV | [5 empty] | 0
| 1 - Zemní práce | [5 empty] | 0
| 4 - Vodorovné konstrukce | [5 empty] | 0
| 5 - Komunikace pozemní | [5 empty] | 0
| 8 - Trubní vedení | [5 empty] | 0
| 9 - Ostatní konstrukce a práce, bourání | [5 empty] | 0
| 997 - Přesun sutě | [5 empty] | 0
| 998 - Přesun hmot | [5 empty] | 0
| M - Práce a dodávky M | [5 empty] | 0
| 21-M - Elektromontáže | [5 empty] | 0
| 23-M - Montáže potrubí | [5 empty] | 0
SOUPIS PRACÍ
Stavba:
Hospodaření se srážkovou vodou z budovy Přírodovědecké fakulty UP v Olomouci
Objekt:
SO 08 - Dešťová kanalizace
Místo: |  |  | Olomouc – město |  |  | Datum: | 4. 9. 2023
Zadavatel: |  |  | Univerzita Palackého v Olomouci,Přírodovědecká fa. |  |  | Projektant: | VHRoušar, s.r.o.
Uchazeč: |  |  | Vyplň údaj |  |  | Zpracovatel:
PČ | Typ | Kód | Popis | MJ | Množství | J.cena [CZK] | Cena celkem [CZK] | Cenová soustava |  | DPH | J. Nh [h] | Nh celkem [h] | J. hmotnost [t] | Hmotnost celkem [t] | J. suť [t] | Suť Celkem [t]
Náklady soupisu celkem | [6 empty] | 0 |  |  |  |  | 0 |  | 119.1159 |  | 84.43 |  | D | -1 | [15 empty] | 0
| D | HSV | Práce a dodávky HSV |  |  |  | 0 |  |  |  |  | 0 |  | 119.115 |  | 84.43 | 1 | D | 0 |  |  |  | ROZPOCET | [11 empty] | 0
| D | 1 | Zemní práce |  |  |  | 0 |  |  |  |  | 0 |  | 1.6618 |  | 84.361 | 1 | D | 1 |  |  |  | ROZPOCET | [11 empty] | 0
1 | K | 113106023 | Rozebrání dlažeb při překopech komunikací pro pěší ze zámkové dlažby ručně | m2 | 60 |  | 0 | CS ÚRS 2023 02 |  | základní |  | 0 | 0 | 0 | 0.26 | 15.6 | 4 | K | 2 |  |  |  | ROZPOCET | [5 empty] | 0 | 0 | 0 | 0 | 0 | 1 | 0 | 4 | -1748326438
| PP |  | Rozebrání dlažeb a dílců při překopech inženýrských sítí s přemístěním hmot na skládku na vzdálenost do 3 m nebo s naložením na dopravní prostředek ručně komunikací pro pěší s ložem z kameniva nebo živice a s výplní spár ze zámkové dlažby | [14 empty] | PP | 2
| Online PSC |  | https://podminky.urs.cz/item/CS_URS_2023_02/113106023 | [14 empty] | Online PSC | 2
| VV |  | Viz přílohu C.3 | [14 empty] | VV | 2 | 1 | True | 0 | ROZPOCET
| VV |  | "Dešťová stoka A" 11 "chodník" |  | 11 | [12 empty] | VV | 2 | 2 | True | 0 | ROZPOCET
| VV |  | "Dešťová stoka B1" 9+18+1 "chodník" |  | 28 | [12 empty] | VV | 2 | 2 | True | 0 | ROZPOCET
| VV |  | "Dešťová stoka D1" 21 "chodník" |  | 21 | [12 empty] | VV | 2 | 2 | True | 0 | ROZPOCET
| VV | zamkovka | Součet |  | 60 | [12 empty] | VV | 2 | 4 | True | 1 | ROZPOCET
2 | K | 113107512 | Odstranění podkladu z kameniva těženého tl přes 100 do 200 mm při překopech strojně pl přes 15 m2 | m2 | 120 |  | 0 | CS ÚRS 2023 02 |  | základní |  | 0 | 0 | 0 | 0.3 | 36 | 4 | K | 2 |  |  |  | ROZPOCET | [5 empty] | 0 | 0 | 0 | 0 | 0 | 1 | 0 | 4 | 344473828
| PP |  | Odstranění podkladů nebo krytů při překopech inženýrských sítí s přemístěním hmot na skládku ve vzdálenosti do 3 m nebo s naložením na dopravní prostředek strojně plochy jednotlivě přes 15 m2 z kameniva těženého, o tl. vrstvy přes 100 do 200 mm | [14 empty] | PP | 2
| Online PSC |  | https://podminky.urs.cz/item/CS_URS_2023_02/113107512 | [14 empty] | Online PSC | 2
| VV |  | zamkovka*2 "odstranění podkladní vrstvy VŠ150+ŠD150" |  | 120 | [12 empty] | VV | 2 | 2 | True | 1 | ROZPOCET
3 | K | 113107413 | Odstranění podkladu z kameniva těženého tl přes 200 do 300 mm při překopech strojně pl do 15 m2 | m2 | 48.9 |  | 0 | CS ÚRS 2023 02 |  | základní |  | 0 | 0 | 0 | 0.5 | 24.45 | 4 | K | 2 |  |  |  | ROZPOCET | [5 empty] | 0 | 0 | 0 | 0 | 0 | 1 | 0 | 4 | 729791045
| PP |  | Odstranění podkladů nebo krytů při překopech inženýrských sítí s přemístěním hmot na skládku ve vzdálenosti do 3 m nebo s naložením na dopravní prostředek strojně plochy jednotlivě do 15 m2 z kameniva těženého, o tl. vrstvy přes 200 do 300 mm | [14 empty] | PP | 2
| Online PSC |  | https://podminky.urs.cz/item/CS_URS_2023_02/113107413 | [14 empty] | Online PSC | 2
| VV |  | Odstranění kačírku, vč. podkladní vrstvy - viz C.3 | [14 empty] | VV | 2 | 1 | True | 0 | ROZPOCET
| VV |  | "Dešťová stoka B1" 25,4 "kačírek" |  | 25.4 | [12 empty] | VV | 2 | 2 | True | 0 | ROZPOCET
| VV |  | "Dešťová stoka D1" 23,5 "kačírek" |  | 23.5 | [12 empty] | VV | 2 | 2 | True | 0 | ROZPOCET
| VV | kačírek | Součet |  | 48.9 | [12 empty] | VV | 2 | 4 | True | 1 | ROZPOCET
4 | K | 113202111 | Vytrhání obrub krajníků obrubníků stojatých | m | 31 |  | 0 | CS ÚRS 2023 02 |  | základní |  | 0 | 0 | 0 | 0.205 | 6.355 | 4 | K | 2 |  |  |  | ROZPOCET | [5 empty] | 0 | 0 | 0 | 0 | 0 | 1 | 0 | 4 | -322328829
| PP |  | Vytrhání obrub s vybouráním lože, s přemístěním hmot na skládku na vzdálenost do 3 m nebo s naložením na dopravní prostředek z krajníků nebo obrubníků stojatých | [14 empty] | PP | 2
| Online PSC |  | https://podminky.urs.cz/item/CS_URS_2023_02/113202111 | [14 empty] | Online PSC | 2
| VV |  | Viz přílohu C.3 | [14 empty] | VV | 2 | 1 | True | 0 | ROZPOCET
| VV |  | Odstranění chodníkových obrubníků | [14 empty] | VV | 2 | 1 | True | 0 | ROZPOCET
| VV |  | "Dešťová stoka A" 2*3,0 |  | 6 | [12 empty] | VV | 2 | 2 | True | 0 | ROZPOCET
| VV |  | "Dešťová stoka B1" 2*3,0 + 5,0 |  | 11 | [12 empty] | VV | 2 | 2 | True | 0 | ROZPOCET
| VV |  | "Dešťová stoka D1" 6,0 |  | 6 | [12 empty] | VV | 2 | 2 | True | 0 | ROZPOCET
| VV | obrub_chod | Mezisoučet |  | 23 | [12 empty] | VV | 2 | 3 | True | 0 | ROZPOCET
| VV |  | Odstranění obrubníku u kačírku | [14 empty] | VV | 2 | 1 | True | 0 | ROZPOCET
| VV |  | "Dešťová stoka B1" 5,0 |  | 5 | [12 empty] | VV | 2 | 2 | True | 0 | ROZPOCET
| VV |  | "Dešťová stoka D1" 3,0 |  | 3 | [12 empty] | VV | 2 | 2 | True | 0 | ROZPOCET
| VV | obrub_kacirku | Mezisoučet |  | 8 | [12 empty] | VV | 2 | 3 | True | 0 | ROZPOCET
| VV |  | Součet |  | 31 | [12 empty] | VV | 2 | 4 | True | 1 | ROZPOCET
5 | K | 113204111 | Vytrhání obrub záhonových | m | 48.9 |  | 0 | CS ÚRS 2023 02 |  | základní |  | 0 | 0 | 0 | 0.04 | 1.956 | 4 | K | 2 |  |  |  | ROZPOCET | [5 empty] | 0 | 0 | 0 | 0 | 0 | 1 | 0 | 4 | -1036435111
| PP |  | Vytrhání obrub s vybouráním lože, s přemístěním hmot na skládku na vzdálenost do 3 m nebo s naložením na dopravní prostředek záhonových | [14 empty] | PP | 2
| Online PSC |  | https://podminky.urs.cz/item/CS_URS_2023_02/113204111 | [14 empty] | Online PSC | 2
| VV |  | kačírek |  | 48.9 | [12 empty] | VV | 2 | 2 | True | 1 | ROZPOCET
6 | K | 119001401 | Dočasné zajištění potrubí ocelového nebo litinového DN do 200 mm | m | 8 |  | 0 | CS ÚRS 2023 02 |  | základní |  | 0 | 0.00868 | 0.06944 | 0 | 0 | 4 | K | 2 |  |  |  | ROZPOCET | [5 empty] | 0 | 0 | 0 | 0 | 0 | 1 | 0 | 4 | 1896254665
| PP |  | Dočasné zajištění podzemního potrubí nebo vedení ve výkopišti ve stavu i poloze, ve kterých byla na začátku zemních prací a to s podepřením, vzepřením nebo vyvěšením, případně s ochranným bedněním, se zřízením a odstraněním zajišťovací konstrukce, s opotřebením hmot potrubí ocelového nebo litinového, jmenovité světlosti DN do 200 mm | [14 empty] | PP | 2
| Online PSC |  | https://podminky.urs.cz/item/CS_URS_2023_02/119001401 | [14 empty] | Online PSC | 2
| VV |  | Viz přílohu C.3 a D.3.1 | [14 empty] | VV | 2 | 1 | True | 0 | ROZPOCET
| VV |  | Dešťová stoka A-1, viz přílohu D.2.1 | [14 empty] | VV | 2 | 1 | True | 0 | ROZPOCET
| VV |  | "Vodovodni pripojka" 4,0 "v souběhu" |  | 4 | [12 empty] | VV | 2 | 2 | True | 0 | ROZPOCET
| VV |  | Dešťová stoka B1-1, viz přílohu D.2.2 | [14 empty] | VV | 2 | 1 | True | 0 | ROZPOCET
| VV |  | "Vodovodni pripojka" 4,0 "v souběhu" |  | 4 | [12 empty] | VV | 2 | 2 | True | 0 | ROZPOCET
| VV |  | Součet |  | 8 | [12 empty] | VV | 2 | 4 | True | 1 | ROZPOCET
7 | K | 119001421 | Dočasné zajištění kabelů a kabelových tratí ze 3 volně ložených kabelů | m | 11 |  | 0 | CS ÚRS 2023 02 |  | základní |  | 0 | 0.0369 | 0.4059 | 0 | 0 | 4 | K | 2 |  |  |  | ROZPOCET | [5 empty] | 0 | 0 | 0 | 0 | 0 | 1 | 0 | 4 | -433142485
| PP |  | Dočasné zajištění podzemního potrubí nebo vedení ve výkopišti ve stavu i poloze, ve kterých byla na začátku zemních prací a to s podepřením, vzepřením nebo vyvěšením, případně s ochranným bedněním, se zřízením a odstraněním zajišťovací konstrukce, s opotřebením hmot kabelů a kabelových tratí z volně ložených kabelů a to do 3 kabelů | [14 empty] | PP | 2
| Online PSC |  | https://podminky.urs.cz/item/CS_URS_2023_02/119001421 | [14 empty] | Online PSC | 2
| VV |  | Viz přílohu C.3 a D.3.1 | [14 empty] | VV | 2 | 1 | True | 0 | ROZPOCET
| VV |  | Dešťová stoka A-1, viz přílohu D.2.1 | [14 empty] | VV | 2 | 1 | True | 0 | ROZPOCET
| VV |  | "NN-VO" 4,0 "v souběhu" |  | 4 | [12 empty] | VV | 2 | 2 | True | 0 | ROZPOCET
| VV |  | Mezisoučet |  | 4 | [12 empty] | VV | 2 | 3 | True | 0 | ROZPOCET
| VV |  | Dešťová stoka B1-1, viz přílohu D.2.2 | [14 empty] | VV | 2 | 1 | True | 0 | ROZPOCET
| VV |  | "NN-VO" 4,0 "v souběhu" |  | 4 | [12 empty] | VV | 2 | 2 | True | 0 | ROZPOCET
| VV |  | "NN-zavlaha" 3,0 |  | 3 | [12 empty] | VV | 2 | 2 | True | 0 | ROZPOCET
| VV |  | Mezisoučet |  | 7 | [12 empty] | VV | 2 | 3 | True | 0 | ROZPOCET
| VV |  | Součet |  | 11 | [12 empty] | VV | 2 | 4 | True | 1 | ROZPOCET
8 | K | 121151113 | Sejmutí ornice plochy do 500 m2 tl vrstvy do 200 mm strojně | m2 | 914.5 |  | 0 | CS ÚRS 2023 02 |  | základní |  | 0 | 0 | 0 | 0 | 0 | 4 | K | 2 |  |  |  | ROZPOCET | [5 empty] | 0 | 0 | 0 | 0 | 0 | 1 | 0 | 4 | -1949936362
| PP |  | Sejmutí ornice strojně při souvislé ploše přes 100 do 500 m2, tl. vrstvy do 200 mm | [14 empty] | PP | 2
| Online PSC |  | https://podminky.urs.cz/item/CS_URS_2023_02/121151113 | [14 empty] | Online PSC | 2
| VV |  | Viz přílohu C.3 | [14 empty] | VV | 2 | 1 | True | 0 | ROZPOCET
| VV |  | "Dešťová stoka A" 279,5 -11 "odpočet chdníku" |  | 268.5 | [12 empty] | VV | 2 | 2 | True | 0 | ROZPOCET
| VV |  | "Dešťová stoka B1" 160,1-9 "odpočet chodníku - část v křížení" |  | 151.1 | [12 empty] | VV | 2 | 2 | True | 0 | ROZPOCET
| VV |  | "Dešťová stoka B2" 72,0 |  | 72 | [12 empty] | VV | 2 | 2 | True | 0 | ROZPOCET
| VV |  | "Dešťová stoka C1" 73,7 |  | 73.7 | [12 empty] | VV | 2 | 2 | True | 0 | ROZPOCET
| VV |  | "Dešťová stoka C2" 188,2 |  | 188.2 | [12 empty] | VV | 2 | 2 | True | 0 | ROZPOCET
| VV |  | "Dešťová stoka D1" 100,9 |  | 100.9 | [12 empty] | VV | 2 | 2 | True | 0 | ROZPOCET
| VV |  | "Dešťová stoka D2" 60,1 |  | 60.1 | [12 empty] | VV | 2 | 2 | True | 0 | ROZPOCET
| VV | sejmuti | Součet |  | 914.5 | [12 empty] | VV | 2 | 4 | True | 1 | ROZPOCET
9 | K | 132212221 | Hloubení zapažených rýh šířky do 2000 mm v soudržných horninách třídy těžitelnosti I skupiny 3 ručně | m3 | 17.496 |  | 0 | CS ÚRS 2023 02 |  | základní |  | 0 | 0 | 0 | 0 | 0 | 4 | K | 2 |  |  |  | ROZPOCET | [5 empty] | 0 | 0 | 0 | 0 | 0 | 1 | 0 | 4 | 1512015432
| PP |  | Hloubení zapažených rýh šířky přes 800 do 2 000 mm ručně s urovnáním dna do předepsaného profilu a spádu v hornině třídy těžitelnosti I skupiny 3 soudržných | [14 empty] | PP | 2
| Online PSC |  | https://podminky.urs.cz/item/CS_URS_2023_02/132212221 | [14 empty] | Online PSC | 2
| VV |  | Viz přílohu C.3 a D.3.1 | [14 empty] | VV | 2 | 1 | True | 0 | ROZPOCET
| VV |  | Dešťová stoka A-1, viz přílohu D.2.1 | [14 empty] | VV | 2 | 1 | True | 0 | ROZPOCET
| VV |  | "NN-VO" 1,8*(1,42-0,20)*2,0 "v souběhu" |  | 4.392 | [12 empty] | VV | 2 | 2 | True | 0 | ROZPOCET
| VV |  | "Vodovodni pripojka" 1,8*(1,59-0,20)*2,0 "v souběhu" |  | 5.004 | [12 empty] | VV | 2 | 2 | True | 0 | ROZPOCET
| VV |  | Mezisoučet |  | 9.396 | [12 empty] | VV | 2 | 3 | True | 0 | ROZPOCET
| VV |  | Dešťová stoka B1-1, viz přílohu D.2.2 | [14 empty] | VV | 2 | 1 | True | 0 | ROZPOCET
| VV |  | "NN-VO" 1,8*(1,01-0,20)*2,0 "v souběhu" |  | 2.916 | [12 empty] | VV | 2 | 2 | True | 0 | ROZPOCET
| VV |  | "NN-zavlaha" 0,9*(1,38-0,20)*3,0 |  | 3.186 | [12 empty] | VV | 2 | 2 | True | 0 | ROZPOCET
| VV |  | "Vodovodni pripojka" 0,9*(1,31-0,20)*2,0 "v souběhu" |  | 1.998 | [12 empty] | VV | 2 | 2 | True | 0 | ROZPOCET
| VV |  | Mezisoučet |  | 8.1 | [12 empty] | VV | 2 | 3 | True | 0 | ROZPOCET
| VV | vykop_rucne | Součet |  | 17.496 | [12 empty] | VV | 2 | 4 | True | 1 | ROZPOCET
10 | K | 132254204 | Hloubení zapažených rýh š do 2000 mm v hornině třídy těžitelnosti I skupiny 3 objem do 500 m3 | m3 | 445.205 |  | 0 | CS ÚRS 2023 02 |  | základní |  | 0 | 0 | 0 | 0 | 0 | 4 | K | 2 |  |  |  | ROZPOCET | [5 empty] | 0 | 0 | 0 | 0 | 0 | 1 | 0 | 4 | -1596797927
| PP |  | Hloubení zapažených rýh šířky přes 800 do 2 000 mm strojně s urovnáním dna do předepsaného profilu a spádu v hornině třídy těžitelnosti I skupiny 3 přes 100 do 500 m3 | [14 empty] | PP | 2
| Online PSC |  | https://podminky.urs.cz/item/CS_URS_2023_02/132254204 | [14 empty] | Online PSC | 2
| VV |  | Viz přílohu C.3 a D.3.1 | [14 empty] | VV | 2 | 1 | True | 0 | ROZPOCET
| VV |  | Dešťová stoka A-1, viz přílohu D.2.1 | [14 empty] | VV | 2 | 1 | True | 0 | ROZPOCET
| VV |  | 1,8*((1,29-0,20)+(1,43-0,20))/2 * (7,54-0,00) "v souběhu" |  | 15.744 | [12 empty] | VV | 2 | 2 | True | 0 | ROZPOCET
| VV |  | 1,8*((1,43-0,45)+(1,59-0,45))/2 * (11,75-7,54) "v souběhu, v chodníku" |  | 8.033 | [12 empty] | VV | 2 | 2 | True | 0 | ROZPOCET
| VV |  | 1,8*((1,59-0,20)+(1,57-0,20))/2 * (16,37-11,75) "v souběhu" |  | 11.476 | [12 empty] | VV | 2 | 2 | True | 0 | ROZPOCET
| VV |  | 0,90*((1,57-0,20)+(1,62-0,20))/2 * (30,77-16,37) |  | 18.079 | [12 empty] | VV | 2 | 2 | True | 0 | ROZPOCET
| VV |  | 0,90*((1,62-0,20)+(1,43-0,20))/2 * (45,08-30,77) |  | 17.065 | [12 empty] | VV | 2 | 2 | True | 0 | ROZPOCET
| VV |  | Mezisoučet |  | 70.397 | [12 empty] | VV | 2 | 3 | True | 0 | ROZPOCET
| VV |  | Dešťová stoka A-2, viz přílohu D.2.1 | [14 empty] | VV | 2 | 1 | True | 0 | ROZPOCET
| VV |  | 0,90*((1,57-0,20)+(1,16-0,20))/2 * (27,85-0,00) |  | 29.201 | [12 empty] | VV | 2 | 2 | True | 0 | ROZPOCET
| VV |  | Mezisoučet |  | 29.201 | [12 empty] | VV | 2 | 3 | True | 0 | ROZPOCET
| VV |  | Dešťová stoka B1-1, viz přílohu D.2.2 | [14 empty] | VV | 2 | 1 | True | 0 | ROZPOCET
| VV |  | 1,8*((1,23-0,20)+(1,01-0,20))/2 * (4,34-0,00) "v souběhu" |  | 7.187 | [12 empty] | VV | 2 | 2 | True | 0 | ROZPOCET
| VV |  | 1,8*((1,01-0,45)+(1,06-0,45))/2 * (7,88-4,34) "v souběhu, v chodníku" |  | 3.728 | [12 empty] | VV | 2 | 2 | True | 0 | ROZPOCET
| VV |  | 1,8*((1,06-0,20)+(1,38-0,20))/2 * (16,83-7,88) "v souběhu" |  | 16.432 | [12 empty] | VV | 2 | 2 | True | 0 | ROZPOCET
| VV |  | 0,9*((1,38-0,20)+(1,31-0,20))/2 * (24,33-16,83) |  | 7.729 | [12 empty] | VV | 2 | 2 | True | 0 | ROZPOCET
| VV |  | 0,9*((1,31-0,30)+(1,20-0,30))/2 * (45,03-24,33) "v kačírku a dlažbě" |  | 17.792 | [12 empty] | VV | 2 | 2 | True | 0 | ROZPOCET
| VV |  | Mezisoučet |  | 52.868 | [12 empty] | VV | 2 | 3 | True | 0 | ROZPOCET
| VV |  | Dešťová stoka B1-2, viz přílohu D.2.2 | [14 empty] | VV | 2 | 1 | True | 0 | ROZPOCET
| VV |  | 0,9*((1,38-0,20)+(1,13-0,20))/2 * (14,87-0,00) |  | 14.119 | [12 empty] | VV | 2 | 2 | True | 0 | ROZPOCET
| VV |  | 0,9*((1,13-0,20)+(1,13-0,20))/2 * (20,99-14,87) |  | 5.122 | [12 empty] | VV | 2 | 2 | True | 0 | ROZPOCET
| VV |  | Mezisoučet |  | 19.241 | [12 empty] | VV | 2 | 3 | True | 0 | ROZPOCET
| VV |  | Dešťová stoka B2, viz přílohu D.2.3 | [14 empty] | VV | 2 | 1 | True | 0 | ROZPOCET
| VV |  | 1,8*((1,60-0,20)+(1,65-0,20))/2 * (3,95-0,00) "v souběhu" |  | 10.132 | [12 empty] | VV | 2 | 2 | True | 0 | ROZPOCET
| VV |  | 0,9*((1,65-0,20)+(1,33-0,20))/2 * (18,48-3,95) |  | 16.869 | [12 empty] | VV | 2 | 2 | True | 0 | ROZPOCET
| VV |  | 0,9*1,65*1,3 "rozšíření společného výkopu v souběhu s KP13" |  | 1.931 | [12 empty] | VV | 2 | 2 | True | 0 | ROZPOCET
| VV |  | Mezisoučet |  | 28.932 | [12 empty] | VV | 2 | 3 | True | 0 | ROZPOCET
| VV |  | Dešťová stoka C1, viz přílohu D.2.4 | [14 empty] | VV | 2 | 1 | True | 0 | ROZPOCET
| VV |  | 1,8*((1,57-0,20)+(1,75-0,20))/2 * (6,02-0,00) "v souběhu! |  | 15.821 | [12 empty] | VV | 2 | 2 | True | 0 | ROZPOCET
| VV |  | 0,9*((1,75-0,20)+(1,26-0,20))/2 * (22,32-6,02) |  | 19.144 | [12 empty] | VV | 2 | 2 | True | 0 | ROZPOCET
| VV |  | 0,9*1,75*1,3 "rozšíření společného výkopu v souběhu s KP14" |  | 2.048 | [12 empty] | VV | 2 | 2 | True | 0 | ROZPOCET
| VV |  | Mezisoučet |  | 37.013 | [12 empty] | VV | 2 | 3 | True | 0 | ROZPOCET
| VV |  | Dešťová stoka C2-1, viz přílohu D.2.5 | [14 empty] | VV | 2 | 1 | True | 0 | ROZPOCET
| VV |  | 1,8*((1,50-0,20)+(1,63-0,20))/2 * (4,68-0,00) "v souběhu" |  | 11.499 | [12 empty] | VV | 2 | 2 | True | 0 | ROZPOCET
| VV |  | 0,9*((1,63-0,20)+(1,31-0,20))/2 * (47,82-4,68) |  | 49.309 | [12 empty] | VV | 2 | 2 | True | 0 | ROZPOCET
| VV |  | 0,9*1,50*1,3 "rozšíření společného výkopu v souběhu s KP19" |  | 1.755 | [12 empty] | VV | 2 | 2 | True | 0 | ROZPOCET
| VV |  | Mezisoučet |  | 62.563 | [12 empty] | VV | 2 | 3 | True | 0 | ROZPOCET
| VV |  | Dešťová stoka D1-1, viz přílohu D.2.6 | [14 empty] | VV | 2 | 1 | True | 0 | ROZPOCET
| VV |  | 0,9*((1,72-0,20)+(1,74-0,20))/2 * (3,00-0,00) |  | 4.131 | [12 empty] | VV | 2 | 2 | True | 0 | ROZPOCET
| VV |  | 0,9*((1,74-0,30)+(1,86-0,30))/2 * (8,63-3,00) "v kačírku a dlažbě" |  | 7.601 | [12 empty] | VV | 2 | 2 | True | 0 | ROZPOCET
| VV |  | 0,9*((1,86-0,30)+(1,70-0,30))/2 * (26,50-8,63) "v kačírku a dlažbě" |  | 23.803 | [12 empty] | VV | 2 | 2 | True | 0 | ROZPOCET
| VV |  | Mezisoučet |  | 35.535 | [12 empty] | VV | 2 | 3 | True | 0 | ROZPOCET
| VV |  | Dešťová stoka D1-2, viz přílohu D.2.6 | [14 empty] | VV | 2 | 1 | True | 0 | ROZPOCET
| VV |  | 1,8*((1,45-0,20)+(1,24-0,20))/2 * (5,94-0,00) "v souběhu" |  | 12.242 | [12 empty] | VV | 2 | 2 | True | 0 | ROZPOCET
| VV |  | Mezisoučet |  | 12.242 | [12 empty] | VV | 2 | 3 | True | 0 | ROZPOCET
| VV |  | Dešťová stoka D2, viz přílohu D.2.7 | [14 empty] | VV | 2 | 1 | True | 0 | ROZPOCET
| VV |  | 1,8*((1,10-0,20)+(1,18-0,20))/2 * (4,59-0,00) "v souběhu" |  | 7.766 | [12 empty] | VV | 2 | 2 | True | 0 | ROZPOCET
| VV |  | 0,9*((0,97-0,20)+(1,18-0,20))/2 * (17,92-4,59) |  | 10.497 | [12 empty] | VV | 2 | 2 | True | 0 | ROZPOCET
| VV |  | 0,9*1,10*1,5 "rozšíření společného výkopu v souběhu s KP24" |  | 1.485 | [12 empty] | VV | 2 | 2 | True | 0 | ROZPOCET
| VV |  | Mezisoučet |  | 19.748 | [12 empty] | VV | 2 | 3 | True | 0 | ROZPOCET
| VV |  | Přípojky dešťové kanalizace | [14 empty] | VV | 2 | 1 | True | 0 | ROZPOCET
| VV |  | Stoka A | [14 empty] | VV | 2 | 1 | True | 0 | ROZPOCET
| VV |  | "KP1" 0,80*(1,16-0,20)*3,54 |  | 2.719 | [12 empty] | VV | 2 | 2 | True | 0 | ROZPOCET
| VV |  | "KP2" 0,80*(1,36-0,20)*3,75 |  | 3.48 | [12 empty] | VV | 2 | 2 | True | 0 | ROZPOCET
| VV |  | "KP3" 0,80*(1,57-0,20)*3,95 |  | 4.329 | [12 empty] | VV | 2 | 2 | True | 0 | ROZPOCET
| VV |  | "KP4" 0,80*(1,62-0,20)*4,13 |  | 4.692 | [12 empty] | VV | 2 | 2 | True | 0 | ROZPOCET
| VV |  | "KP5" 0,80*(1,43-0,20)*4,13 |  | 4.064 | [12 empty] | VV | 2 | 2 | True | 0 | ROZPOCET
| VV |  | Stoka B1 | [14 empty] | VV | 2 | 1 | True | 0 | ROZPOCET
| VV |  | "KP6" 0,80*(1,20-0,45)*4,30 "v dlažbě" |  | 2.58 | [12 empty] | VV | 2 | 2 | True | 0 | ROZPOCET
| VV |  | "KP7" 0,80*(1,34-0,30)*4,96 "v kačírku" |  | 4.127 | [12 empty] | VV | 2 | 2 | True | 0 | ROZPOCET
| VV |  | "KP8" 0,80*(1,31-0,20)*2,97 |  | 2.637 | [12 empty] | VV | 2 | 2 | True | 0 | ROZPOCET
| VV |  | "KP9" 0,80*(1,13-0,20)*4,08 |  | 3.036 | [12 empty] | VV | 2 | 2 | True | 0 | ROZPOCET
| VV |  | "KP10" 0,80*(1,13-0,20)*4,05 |  | 3.013 | [12 empty] | VV | 2 | 2 | True | 0 | ROZPOCET
| VV |  | Stoka B2 | [14 empty] | VV | 2 | 1 | True | 0 | ROZPOCET
| VV |  | "KP11" 0,80*(1,33-0,20)*4,03 |  | 3.643 | [12 empty] | VV | 2 | 2 | True | 0 | ROZPOCET
| VV |  | "KP12" 0,80*(1,49-0,20)*4,03 |  | 4.159 | [12 empty] | VV | 2 | 2 | True | 0 | ROZPOCET
| VV |  | "KP13" 0,80*(1,65-0,20)*4,03 |  | 4.675 | [12 empty] | VV | 2 | 2 | True | 0 | ROZPOCET
| VV |  | Stoka C1 | [14 empty] | VV | 2 | 1 | True | 0 | ROZPOCET
| VV |  | "KP14" 0,80*(1,75-0,20)*3,96 |  | 4.91 | [12 empty] | VV | 2 | 2 | True | 0 | ROZPOCET
| VV |  | "KP15" 0,80*(1,26-0,20)*3,60 |  | 3.053 | [12 empty] | VV | 2 | 2 | True | 0 | ROZPOCET
| VV |  | Stoka C2 | [14 empty] | VV | 2 | 1 | True | 0 | ROZPOCET
| VV |  | "KP16" 0,80*(1,31-0,20)*3,84 |  | 3.41 | [12 empty] | VV | 2 | 2 | True | 0 | ROZPOCET
| VV |  | "KP17" 0,80*(1,44-0,20)*3,89 |  | 3.859 | [12 empty] | VV | 2 | 2 | True | 0 | ROZPOCET
| VV |  | "KP18" 0,80*(1,51-0,20)*4,11 |  | 4.307 | [12 empty] | VV | 2 | 2 | True | 0 | ROZPOCET
| VV |  | "KP19" 0,80*(1,63-0,20)*4,25 |  | 4.862 | [12 empty] | VV | 2 | 2 | True | 0 | ROZPOCET
| VV |  | Stoka D1 | [14 empty] | VV | 2 | 1 | True | 0 | ROZPOCET
| VV |  | "KP20" 0,80*(1,86-0,30)*3,90 "v kačírku" |  | 4.867 | [12 empty] | VV | 2 | 2 | True | 0 | ROZPOCET
| VV |  | "KP21" 0,80*(1,70-0,45)*4,20 "v dlažbě" |  | 4.2 | [12 empty] | VV | 2 | 2 | True | 0 | ROZPOCET
| VV |  | "KP22" 0,80*(1,24-0,20)*1,50 |  | 1.248 | [12 empty] | VV | 2 | 2 | True | 0 | ROZPOCET
| VV |  | Stoka D2 | [14 empty] | VV | 2 | 1 | True | 0 | ROZPOCET
| VV |  | "KP23" 0,80*(0,97-0,20)*4,22 |  | 2.6 | [12 empty] | VV | 2 | 2 | True | 0 | ROZPOCET
| VV |  | "KP24" 0,80*(1,18-0,20)*4,21 |  | 3.301 | [12 empty] | VV | 2 | 2 | True | 0 | ROZPOCET
| VV |  | Mezisoučet |  | 87.771 | [12 empty] | VV | 2 | 3 | True | 0 | ROZPOCET
| VV |  | Rozšířšní v místě ŽB prefabrikovaných šachet | [14 empty] | VV | 2 | 1 | True | 0 | ROZPOCET
| VV |  | "ŠD3" 2*0,50*(1,57-0,20)*1,0 |  | 1.37 | [12 empty] | VV | 2 | 2 | True | 0 | ROZPOCET
| VV |  | "ŠD9" 2*0,50*(1,38-0,20)*1,0 |  | 1.18 | [12 empty] | VV | 2 | 2 | True | 0 | ROZPOCET
| VV |  | "ŠD15" 2*0,50*(1,75-0,20)*1,0 |  | 1.55 | [12 empty] | VV | 2 | 2 | True | 0 | ROZPOCET
| VV |  | "ŠD20" 2*0,50*(1,63-0,20)*1,0 |  | 1.43 | [12 empty] | VV | 2 | 2 | True | 0 | ROZPOCET
| VV |  | "ŠD22" 2*0,50*(1,86-0,20)*1,0 |  | 1.66 | [12 empty] | VV | 2 | 2 | True | 0 | ROZPOCET
| VV |  | Mezisoučet |  | 7.19 | [12 empty] | VV | 2 | 3 | True | 0 | ROZPOCET
| VV |  | -vykop_rucne "odpočet ručního výkopu v křížení s IS" |  | -17.496 | [12 empty] | VV | 2 | 2 | True | 0 | ROZPOCET
| VV | nezap_jama | Součet |  | 445.205 | [12 empty] | VV | 2 | 4 | True | 1 | ROZPOCET
11 | K | 151811131 | Osazení pažicího boxu hl výkopu do 4 m š do 1,2 m | m2 | 657.929 |  | 0 | CS ÚRS 2023 02 |  | základní |  | 0 | 0.00058 | 0.3816 | 0 | 0 | 4 | K | 2 |  |  |  | ROZPOCET | [5 empty] | 0 | 0 | 0 | 0 | 0 | 1 | 0 | 4 | -739505916
| PP |  | Zřízení pažicích boxů pro pažení a rozepření stěn rýh podzemního vedení hloubka výkopu do 4 m, šířka do 1,2 m | [14 empty] | PP | 2
| Online PSC |  | https://podminky.urs.cz/item/CS_URS_2023_02/151811131 | [14 empty] | Online PSC | 2
| VV |  | Viz přílohu C.3 a D.3.1 | [14 empty] | VV | 2 | 1 | True | 0 | ROZPOCET
| VV |  | Dešťová stoka A-1, viz přílohu D.2.1 | [14 empty] | VV | 2 | 1 | True | 0 | ROZPOCET
| VV |  | 2*((1,57-0,20)+(1,62-0,20))/2 * (30,77-16,37) |  | 40.176 | [12 empty] | VV | 2 | 2 | True | 0 | ROZPOCET
| VV |  | 2*((1,62-0,20)+(1,43-0,20))/2 * (45,08-30,77) |  | 37.922 | [12 empty] | VV | 2 | 2 | True | 0 | ROZPOCET
| VV |  | Mezisoučet |  | 78.098 | [12 empty] | VV | 2 | 3 | True | 0 | ROZPOCET
| VV |  | Dešťová stoka A-2, viz přílohu D.2.1 | [14 empty] | VV | 2 | 1 | True | 0 | ROZPOCET
| VV |  | 2*((1,57-0,20)+(1,16-0,20))/2 * (27,85-0,00) |  | 64.891 | [12 empty] | VV | 2 | 2 | True | 0 | ROZPOCET
| VV |  | Mezisoučet |  | 64.891 | [12 empty] | VV | 2 | 3 | True | 0 | ROZPOCET
| VV |  | Dešťová stoka B1-1, viz přílohu D.2.2 | [14 empty] | VV | 2 | 1 | True | 0 | ROZPOCET
| VV |  | 2*((1,38-0,20)+(1,31-0,20))/2 * (24,33-16,83) |  | 17.175 | [12 empty] | VV | 2 | 2 | True | 0 | ROZPOCET
| VV |  | 2*((1,31-0,30)+(1,20-0,30))/2 * (45,03-24,33) "v kačírku a dlažbě" |  | 39.537 | [12 empty] | VV | 2 | 2 | True | 0 | ROZPOCET
| VV |  | Mezisoučet |  | 56.712 | [12 empty] | VV | 2 | 3 | True | 0 | ROZPOCET
| VV |  | Dešťová stoka B1-2, viz přílohu D.2.2 | [14 empty] | VV | 2 | 1 | True | 0 | ROZPOCET
| VV |  | 2*((1,38-0,20)+(1,13-0,20))/2 * (14,87-0,00) |  | 31.376 | [12 empty] | VV | 2 | 2 | True | 0 | ROZPOCET
| VV |  | 2*((1,13-0,20)+(1,13-0,20))/2 * (20,99-14,87) |  | 11.383 | [12 empty] | VV | 2 | 2 | True | 0 | ROZPOCET
| VV |  | Mezisoučet |  | 42.759 | [12 empty] | VV | 2 | 3 | True | 0 | ROZPOCET
| VV |  | Dešťová stoka B2, viz přílohu D.2.3 | [14 empty] | VV | 2 | 1 | True | 0 | ROZPOCET
| VV |  | 2*((1,65-0,20)+(1,33-0,20))/2 * (18,48-3,95) |  | 37.487 | [12 empty] | VV | 2 | 2 | True | 0 | ROZPOCET
| VV |  | Mezisoučet |  | 37.487 | [12 empty] | VV | 2 | 3 | True | 0 | ROZPOCET
| VV |  | Dešťová stoka C1, viz přílohu D.2.4 | [14 empty] | VV | 2 | 1 | True | 0 | ROZPOCET
| VV |  | 2*((1,75-0,20)+(1,26-0,20))/2 * (22,32-6,02) |  | 42.543 | [12 empty] | VV | 2 | 2 | True | 0 | ROZPOCET
| VV |  | Mezisoučet |  | 42.543 | [12 empty] | VV | 2 | 3 | True | 0 | ROZPOCET
| VV |  | Dešťová stoka C2-1, viz přílohu D.2.5 | [14 empty] | VV | 2 | 1 | True | 0 | ROZPOCET
| VV |  | 2*((1,63-0,20)+(1,31-0,20))/2 * (47,82-4,68) |  | 109.576 | [12 empty] | VV | 2 | 2 | True | 0 | ROZPOCET
| VV |  | Mezisoučet |  | 109.576 | [12 empty] | VV | 2 | 3 | True | 0 | ROZPOCET
| VV |  | Dešťová stoka D1-1, viz přílohu D.2.6 | [14 empty] | VV | 2 | 1 | True | 0 | ROZPOCET
| VV |  | 2*((1,72-0,20)+(1,74-0,20))/2 * (3,00-0,00) |  | 9.18 | [12 empty] | VV | 2 | 2 | True | 0 | ROZPOCET
| VV |  | 2*((1,74-0,30)+(1,86-0,30))/2 * (8,63-3,00) "v kačírku a dlažbě" |  | 16.89 | [12 empty] | VV | 2 | 2 | True | 0 | ROZPOCET
| VV |  | 2*((1,86-0,30)+(1,70-0,30))/2 * (26,50-8,63) "v kačírku a dlažbě" |  | 52.895 | [12 empty] | VV | 2 | 2 | True | 0 | ROZPOCET
| VV |  | Mezisoučet |  | 78.965 | [12 empty] | VV | 2 | 3 | True | 0 | ROZPOCET
| VV |  | Dešťová stoka D2, viz přílohu D.2.7 | [14 empty] | VV | 2 | 1 | True | 0 | ROZPOCET
| VV |  | 2*((0,97-0,20)+(1,18-0,20))/2 * (17,92-4,59) |  | 23.328 | [12 empty] | VV | 2 | 2 | True | 0 | ROZPOCET
| VV |  | Mezisoučet |  | 23.328 | [12 empty] | VV | 2 | 3 | True | 0 | ROZPOCET
| VV |  | Přípojky dešťové kanalizace (nad hloubku 1,2 m) | [14 empty] | VV | 2 | 1 | True | 0 | ROZPOCET
| VV |  | Stoka A | [14 empty] | VV | 2 | 1 | True | 0 | ROZPOCET
| VV |  | "KP3" 2*(1,57-0,20)*3,95 |  | 10.823 | [12 empty] | VV | 2 | 2 | True | 0 | ROZPOCET
| VV |  | "KP4" 2*(1,62-0,20)*4,13 |  | 11.729 | [12 empty] | VV | 2 | 2 | True | 0 | ROZPOCET
| VV |  | "KP5" 2*(1,43-0,20)*4,13 |  | 10.16 | [12 empty] | VV | 2 | 2 | True | 0 | ROZPOCET
| VV |  | Stoka B2 | [14 empty] | VV | 2 | 1 | True | 0 | ROZPOCET
| VV |  | "KP12" 2*(1,49-0,20)*4,03 |  | 10.397 | [12 empty] | VV | 2 | 2 | True | 0 | ROZPOCET
| VV |  | "KP13" 2*(1,65-0,20)*4,03 |  | 11.687 | [12 empty] | VV | 2 | 2 | True | 0 | ROZPOCET
| VV |  | Stoka C1 | [14 empty] | VV | 2 | 1 | True | 0 | ROZPOCET
| VV |  | "KP14" 2*(1,75-0,20)*3,96 |  | 12.276 | [12 empty] | VV | 2 | 2 | True | 0 | ROZPOCET
| VV |  | Stoka C2 | [14 empty] | VV | 2 | 1 | True | 0 | ROZPOCET
| VV |  | "KP17" 2*(1,44-0,20)*3,89 |  | 9.647 | [12 empty] | VV | 2 | 2 | True | 0 | ROZPOCET
| VV |  | "KP18" 2*(1,51-0,20)*4,11 |  | 10.768 | [12 empty] | VV | 2 | 2 | True | 0 | ROZPOCET
| VV |  | "KP19" 2*(1,63-0,20)*4,25 |  | 12.155 | [12 empty] | VV | 2 | 2 | True | 0 | ROZPOCET
| VV |  | Stoka D1 | [14 empty] | VV | 2 | 1 | True | 0 | ROZPOCET
| VV |  | "KP20" 2*(1,86-0,30)*3,90 "v kačírku" |  | 12.168 | [12 empty] | VV | 2 | 2 | True | 0 | ROZPOCET
| VV |  | "KP21" 2*(1,70-0,30)*4,20 "v dlažbě" |  | 11.76 | [12 empty] | VV | 2 | 2 | True | 0 | ROZPOCET
| VV |  | Mezisoučet |  | 123.57 | [12 empty] | VV | 2 | 3 | True | 0 | ROZPOCET
| VV | paz_box_12 | Součet |  | 657.929 | [12 empty] | VV | 2 | 4 | True | 1 | ROZPOCET
12 | K | 151811132 | Osazení pažicího boxu hl výkopu do 4 m š přes 1,2 do 2,5 m | m2 | 150.104 |  | 0 | CS ÚRS 2023 02 |  | základní |  | 0 | 0.00059 | 0.088561 | 0 | 0 | 4 | K | 2 |  |  |  | ROZPOCET | [5 empty] | 0 | 0 | 0 | 0 | 0 | 1 | 0 | 4 | 1260992684
| PP |  | Zřízení pažicích boxů pro pažení a rozepření stěn rýh podzemního vedení hloubka výkopu do 4 m, šířka přes 1,2 do 2,5 m | [14 empty] | PP | 2
| Online PSC |  | https://podminky.urs.cz/item/CS_URS_2023_02/151811132 | [14 empty] | Online PSC | 2
| VV |  | Viz přílohu C.3 a D.3.1 | [14 empty] | VV | 2 | 1 | True | 0 | ROZPOCET
| VV |  | Dešťová stoka A-1, viz přílohu D.2.1 | [14 empty] | VV | 2 | 1 | True | 0 | ROZPOCET
| VV |  | 2*((1,29-0,20)+(1,43-0,20))/2 * (7,54-0,00) "v souběhu" |  | 17.493 | [12 empty] | VV | 2 | 2 | True | 0 | ROZPOCET
| VV |  | 2*((1,43-0,30)+(1,59-0,30))/2 * (11,75-7,54) "v souběhu, v chodníku" |  | 10.188 | [12 empty] | VV | 2 | 2 | True | 0 | ROZPOCET
| VV |  | 2*((1,59-0,20)+(1,57-0,20))/2 * (16,37-11,75) "v souběhu" |  | 12.751 | [12 empty] | VV | 2 | 2 | True | 0 | ROZPOCET
| VV |  | Mezisoučet |  | 40.432 | [12 empty] | VV | 2 | 3 | True | 0 | ROZPOCET
| VV |  | Dešťová stoka B1-1, viz přílohu D.2.2 | [14 empty] | VV | 2 | 1 | True | 0 | ROZPOCET
| VV |  | 2*((1,23-0,20)+(1,01-0,20))/2 * (4,34-0,00) "v souběhu" |  | 7.986 | [12 empty] | VV | 2 | 2 | True | 0 | ROZPOCET
| VV |  | 2*((1,01-0,30)+(1,06-0,30))/2 * (7,88-4,34) "v souběhu, v chodníku" |  | 5.204 | [12 empty] | VV | 2 | 2 | True | 0 | ROZPOCET
| VV |  | 2*((1,06-0,20)+(1,38-0,20))/2 * (16,83-7,88) "v souběhu" |  | 18.258 | [12 empty] | VV | 2 | 2 | True | 0 | ROZPOCET
| VV |  | Mezisoučet |  | 31.448 | [12 empty] | VV | 2 | 3 | True | 0 | ROZPOCET
| VV |  | Dešťová stoka B2, viz přílohu D.2.3 | [14 empty] | VV | 2 | 1 | True | 0 | ROZPOCET
| VV |  | 2*((1,60-0,20)+(1,65-0,20))/2 * (3,95-0,00) "v souběhu" |  | 11.258 | [12 empty] | VV | 2 | 2 | True | 0 | ROZPOCET
| VV |  | Mezisoučet |  | 11.258 | [12 empty] | VV | 2 | 3 | True | 0 | ROZPOCET
| VV |  | Dešťová stoka C1, viz přílohu D.2.4 | [14 empty] | VV | 2 | 1 | True | 0 | ROZPOCET
| VV |  | 2*((1,57-0,20)+(1,75-0,20))/2 * (6,02-0,00) "v souběhu! |  | 17.578 | [12 empty] | VV | 2 | 2 | True | 0 | ROZPOCET
| VV |  | Mezisoučet |  | 17.578 | [12 empty] | VV | 2 | 3 | True | 0 | ROZPOCET
| VV |  | Dešťová stoka C2-1, viz přílohu D.2.5 | [14 empty] | VV | 2 | 1 | True | 0 | ROZPOCET
| VV |  | 2*((1,50-0,20)+(1,63-0,20))/2 * (4,68-0,00) "v souběhu" |  | 12.776 | [12 empty] | VV | 2 | 2 | True | 0 | ROZPOCET
| VV |  | Mezisoučet |  | 12.776 | [12 empty] | VV | 2 | 3 | True | 0 | ROZPOCET
| VV |  | Dešťová stoka D1-2, viz přílohu D.2.6 | [14 empty] | VV | 2 | 1 | True | 0 | ROZPOCET
| VV |  | 2*((1,45-0,20)+(1,24-0,20))/2 * (5,94-0,00) "v souběhu" |  | 13.603 | [12 empty] | VV | 2 | 2 | True | 0 | ROZPOCET
| VV |  | Mezisoučet |  | 13.603 | [12 empty] | VV | 2 | 3 | True | 0 | ROZPOCET
| VV |  | Dešťová stoka D2, viz přílohu D.2.7 | [14 empty] | VV | 2 | 1 | True | 0 | ROZPOCET
| VV |  | 2*((1,10-0,20)+(1,18-0,20))/2 * (4,59-0,00) "v souběhu" |  | 8.629 | [12 empty] | VV | 2 | 2 | True | 0 | ROZPOCET
| VV |  | Mezisoučet |  | 8.629 | [12 empty] | VV | 2 | 3 | True | 0 | ROZPOCET
| VV |  | Rozšířšní v místě ŽB prefabrikovaných šachet | [14 empty] | VV | 2 | 1 | True | 0 | ROZPOCET
| VV |  | "ŠD3" 2*(1,57-0,20)*1,0 |  | 2.74 | [12 empty] | VV | 2 | 2 | True | 0 | ROZPOCET
| VV |  | "ŠD9" 2*(1,38-0,20)*1,0 |  | 2.36 | [12 empty] | VV | 2 | 2 | True | 0 | ROZPOCET
| VV |  | "ŠD15" 2*(1,75-0,20)*1,0 |  | 3.1 | [12 empty] | VV | 2 | 2 | True | 0 | ROZPOCET
| VV |  | "ŠD20" 2*(1,63-0,20)*1,0 |  | 2.86 | [12 empty] | VV | 2 | 2 | True | 0 | ROZPOCET
| VV |  | "ŠD22" 2*(1,86-0,20)*1,0 |  | 3.32 | [12 empty] | VV | 2 | 2 | True | 0 | ROZPOCET
| VV |  | Mezisoučet |  | 14.38 | [12 empty] | VV | 2 | 3 | True | 0 | ROZPOCET
| VV | paz_box_25 | Součet |  | 150.104 | [12 empty] | VV | 2 | 4 | True | 1 | ROZPOCET
13 | K | 151811231 | Odstranění pažicího boxu hl výkopu do 4 m š do 1,2 m | m2 | 657.929 |  | 0 | CS ÚRS 2023 02 |  | základní |  | 0 | 0 | 0 | 0 | 0 | 4 | K | 2 |  |  |  | ROZPOCET | [5 empty] | 0 | 0 | 0 | 0 | 0 | 1 | 0 | 4 | -1897530090
| PP |  | Odstranění pažicích boxů pro pažení a rozepření stěn rýh podzemního vedení hloubka výkopu do 4 m, šířka do 1,2 m | [14 empty] | PP | 2
| Online PSC |  | https://podminky.urs.cz/item/CS_URS_2023_02/151811231 | [14 empty] | Online PSC | 2
| VV |  | paz_box_12 |  | 657.929 | [12 empty] | VV | 2 | 2 | True | 1 | ROZPOCET
14 | K | 151811232 | Odstranění pažicího boxu hl výkopu do 4 m š přes 1,2 do 2,5 m | m2 | 150.104 |  | 0 | CS ÚRS 2023 02 |  | základní |  | 0 | 0 | 0 | 0 | 0 | 4 | K | 2 |  |  |  | ROZPOCET | [5 empty] | 0 | 0 | 0 | 0 | 0 | 1 | 0 | 4 | 1316474406
| PP |  | Odstranění pažicích boxů pro pažení a rozepření stěn rýh podzemního vedení hloubka výkopu do 4 m, šířka přes 1,2 do 2,5 m | [14 empty] | PP | 2
| Online PSC |  | https://podminky.urs.cz/item/CS_URS_2023_02/151811232 | [14 empty] | Online PSC | 2
| VV |  | paz_box_25 |  | 150.104 | [12 empty] | VV | 2 | 2 | True | 1 | ROZPOCET
15 | K | 162351103 | Vodorovné přemístění přes 50 do 500 m výkopku/sypaniny z horniny třídy těžitelnosti I skupiny 1 až 3 | m3 | 462.398 |  | 0 | CS ÚRS 2023 02 |  | základní |  | 0 | 0 | 0 | 0 | 0 | 4 | K | 2 |  |  |  | ROZPOCET | [5 empty] | 0 | 0 | 0 | 0 | 0 | 1 | 0 | 4 | 920570739
| PP |  | Vodorovné přemístění výkopku nebo sypaniny po suchu na obvyklém dopravním prostředku, bez naložení výkopku, avšak se složením bez rozhrnutí z horniny třídy těžitelnosti I skupiny 1 až 3 na vzdálenost přes 50 do 500 m | [14 empty] | PP | 2
| Online PSC |  | https://podminky.urs.cz/item/CS_URS_2023_02/162351103 | [14 empty] | Online PSC | 2
| VV |  | 2*zásyp "přemístění na MD a zpět do zásypu" |  | 462.398 | [12 empty] | VV | 2 | 2 | True | 1 | ROZPOCET
16 | K | 162751117 | Vodorovné přemístění přes 9 000 do 10000 m výkopku/sypaniny z horniny třídy těžitelnosti I skupiny 1 až 3 | m3 | 231.502 |  | 0 | CS ÚRS 2023 02 |  | základní |  | 0 | 0 | 0 | 0 | 0 | 4 | K | 2 |  |  |  | ROZPOCET | [5 empty] | 0 | 0 | 0 | 0 | 0 | 1 | 0 | 4 | 1656823970
| PP |  | Vodorovné přemístění výkopku nebo sypaniny po suchu na obvyklém dopravním prostředku, bez naložení výkopku, avšak se složením bez rozhrnutí z horniny třídy těžitelnosti I skupiny 1 až 3 na vzdálenost přes 9 000 do 10 000 m | [14 empty] | PP | 2
| Online PSC |  | https://podminky.urs.cz/item/CS_URS_2023_02/162751117 | [14 empty] | Online PSC | 2
| VV |  | nezap_jama |  | 445.205 | [12 empty] | VV | 2 | 2 | True | 0 | ROZPOCET
| VV |  | vykop_rucne |  | 17.496 | [12 empty] | VV | 2 | 2 | True | 0 | ROZPOCET
| VV |  | -zásyp |  | -231.199 | [12 empty] | VV | 2 | 2 | True | 0 | ROZPOCET
| VV | odvoz_tr3 | Součet |  | 231.502 | [12 empty] | VV | 2 | 4 | True | 1 | ROZPOCET
17 | K | 162751119 | Příplatek k vodorovnému přemístění výkopku/sypaniny z horniny třídy těžitelnosti I skupiny 1 až 3 ZKD 1000 m přes 10000 m | m3 | 1389.012 |  | 0 | CS ÚRS 2023 02 |  | základní |  | 0 | 0 | 0 | 0 | 0 | 4 | K | 2 |  |  |  | ROZPOCET | [5 empty] | 0 | 0 | 0 | 0 | 0 | 1 | 0 | 4 | 529587834
| PP |  | Vodorovné přemístění výkopku nebo sypaniny po suchu na obvyklém dopravním prostředku, bez naložení výkopku, avšak se složením bez rozhrnutí z horniny třídy těžitelnosti I skupiny 1 až 3 na vzdálenost Příplatek k ceně za každých dalších i započatých 1 000 m | [14 empty] | PP | 2
| Online PSC |  | https://podminky.urs.cz/item/CS_URS_2023_02/162751119 | [14 empty] | Online PSC | 2
| VV |  | odvoz_tr3*6 "celkem do 16 km" |  | 1389.012 | [12 empty] | VV | 2 | 2 | True | 1 | ROZPOCET
18 | K | 167151101 | Nakládání výkopku z hornin třídy těžitelnosti I skupiny 1 až 3 do 100 m3 | m3 | 231.199 |  | 0 | CS ÚRS 2023 02 |  | základní |  | 0 | 0 | 0 | 0 | 0 | 4 | K | 2 |  |  |  | ROZPOCET | [5 empty] | 0 | 0 | 0 | 0 | 0 | 1 | 0 | 4 | 41423697
| PP |  | Nakládání, skládání a překládání neulehlého výkopku nebo sypaniny strojně nakládání, množství do 100 m3, z horniny třídy těžitelnosti I, skupiny 1 až 3 | [14 empty] | PP | 2
| Online PSC |  | https://podminky.urs.cz/item/CS_URS_2023_02/167151101 | [14 empty] | Online PSC | 2
| VV |  | zásyp "naložení na MD" |  | 231.199 | [12 empty] | VV | 2 | 2 | True | 1 | ROZPOCET
19 | K | 171201231 | Poplatek za uložení zeminy a kamení na recyklační skládce (skládkovné) kód odpadu 17 05 04 | t | 416.704 |  | 0 | CS ÚRS 2023 02 |  | základní |  | 0 | 0 | 0 | 0 | 0 | 4 | K | 2 |  |  |  | ROZPOCET | [5 empty] | 0 | 0 | 0 | 0 | 0 | 1 | 0 | 4 | -1239450164
| PP |  | Poplatek za uložení stavebního odpadu na recyklační skládce (skládkovné) zeminy a kamení zatříděného do Katalogu odpadů pod kódem 17 05 04 | [14 empty] | PP | 2
| Online PSC |  | https://podminky.urs.cz/item/CS_URS_2023_02/171201231 | [14 empty] | Online PSC | 2
| VV |  | odvoz_tr3*1,8 |  | 416.704 | [12 empty] | VV | 2 | 2 | True | 1 | ROZPOCET
20 | K | 174151101 | Zásyp jam, šachet rýh nebo kolem objektů sypaninou se zhutněním | m3 | 231.199 |  | 0 | CS ÚRS 2023 02 |  | základní |  | 0 | 0 | 0 | 0 | 0 | 4 | K | 2 |  |  |  | ROZPOCET | [5 empty] | 0 | 0 | 0 | 0 | 0 | 1 | 0 | 4 | 921084909
| PP |  | Zásyp sypaninou z jakékoliv horniny strojně s uložením výkopku ve vrstvách se zhutněním jam, šachet, rýh nebo kolem objektů v těchto vykopávkách | [14 empty] | PP | 2
| Online PSC |  | https://podminky.urs.cz/item/CS_URS_2023_02/174151101 | [14 empty] | Online PSC | 2
| VV |  | Viz přílohu C.3 a D.3.1 | [14 empty] | VV | 2 | 1 | True | 0 | ROZPOCET
| VV |  | Dešťová stoka A-1, viz přílohu D.2.1 | [14 empty] | VV | 2 | 1 | True | 0 | ROZPOCET
| VV |  | 1,8*(((1,29-0,20)+(1,43-0,20))/2-(0,10+0,25+0,30)) * (7,54-0,00) "v souběhu" |  | 6.922 | [12 empty] | VV | 2 | 2 | True | 0 | ROZPOCET
| VV |  | 1,8*(((1,43-0,45)+(1,59-0,45))/2-(0,10+0,25+0,30)) * (11,75-7,54) "v souběhu, v chodníku" |  | 3.107 | [12 empty] | VV | 2 | 2 | True | 0 | ROZPOCET
| VV |  | 1,8*((1,59-0,20)+(1,57-0,20))/2-(0,10+0,25+0,30)) * (16,37-11,75) "v souběhu" | [14 empty] | VV | 2 | 1 | True | 0 | ROZPOCET
| VV |  | 0,9*(((1,57-0,20)+(1,62-0,20))/2-(0,10+0,25+0,30)) * (30,77-16,37) |  | 9.655 | [12 empty] | VV | 2 | 2 | True | 0 | ROZPOCET
| VV |  | 0,90*(((1,62-0,20)+(1,43-0,20))/2-(0,10+0,25+0,30)) * (45,08-30,77) |  | 8.693 | [12 empty] | VV | 2 | 2 | True | 0 | ROZPOCET
| VV |  | Mezisoučet |  | 28.377 | [12 empty] | VV | 2 | 3 | True | 0 | ROZPOCET
| VV |  | Dešťová stoka A-2, viz přílohu D.2.1 | [14 empty] | VV | 2 | 1 | True | 0 | ROZPOCET
| VV |  | 0,90*(((1,57-0,20)+(1,16-0,20))/2-(0,10+0,25+0,30)) * (27,85-0,00) |  | 12.908 | [12 empty] | VV | 2 | 2 | True | 0 | ROZPOCET
| VV |  | Mezisoučet |  | 12.908 | [12 empty] | VV | 2 | 3 | True | 0 | ROZPOCET
| VV |  | Dešťová stoka B1-1, viz přílohu D.2.2 | [14 empty] | VV | 2 | 1 | True | 0 | ROZPOCET
| VV |  | 1,8*(((1,23-0,20)+(1,01-0,20))/2-(0,10+0,25+0,30)) * (4,34-0,00) "v souběhu" |  | 2.109 | [12 empty] | VV | 2 | 2 | True | 0 | ROZPOCET
| VV |  | 1,8*(((1,01-0,45)+(1,06-0,45))/2-(0,10+0,25+0,30)) * (7,88-4,34) "v souběhu, v chodníku" |  | -0.414 | [12 empty] | VV | 2 | 2 | True | 0 | ROZPOCET
| VV |  | 1,8*(((1,06-0,20)+(1,38-0,20))/2-(0,10+0,25+0,30)) * (16,83-7,88) "v souběhu" |  | 5.961 | [12 empty] | VV | 2 | 2 | True | 0 | ROZPOCET
| VV |  | 0,9*(((1,38-0,20)+(1,31-0,20))/2-(0,10+0,25+0,30)) * (24,33-16,83) |  | 3.341 | [12 empty] | VV | 2 | 2 | True | 0 | ROZPOCET
| VV |  | 0,9*(((1,31-0,30)+(1,20-0,30))/2-(0,10+0,25+0,30)) * (45,03-24,33) "v kačírku a dlažbě" |  | 5.682 | [12 empty] | VV | 2 | 2 | True | 0 | ROZPOCET
| VV |  | Mezisoučet |  | 16.679 | [12 empty] | VV | 2 | 3 | True | 0 | ROZPOCET
| VV |  | Dešťová stoka B1-2, viz přílohu D.2.2 | [14 empty] | VV | 2 | 1 | True | 0 | ROZPOCET
| VV |  | 0,9*(((1,38-0,20)+(1,13-0,20))/2-(0,10+0,25+0,30)) * (14,87-0,00) |  | 5.42 | [12 empty] | VV | 2 | 2 | True | 0 | ROZPOCET
| VV |  | 0,9*(((1,13-0,20)+(1,13-0,20))/2-(0,10+0,25+0,30)) * (20,99-14,87) |  | 1.542 | [12 empty] | VV | 2 | 2 | True | 0 | ROZPOCET
| VV |  | Mezisoučet |  | 6.962 | [12 empty] | VV | 2 | 3 | True | 0 | ROZPOCET
| VV |  | Dešťová stoka B2, viz přílohu D.2.3 | [14 empty] | VV | 2 | 1 | True | 0 | ROZPOCET
| VV |  | 1,8*(((1,60-0,20)+(1,65-0,20))/2-(0,10+0,25+0,30)) * (3,95-0,00) "v souběhu" |  | 5.51 | [12 empty] | VV | 2 | 2 | True | 0 | ROZPOCET
| VV |  | 0,9*(((1,65-0,20)+(1,33-0,20))/2-(0,10+0,25+0,30)) * (18,48-3,95) |  | 8.369 | [12 empty] | VV | 2 | 2 | True | 0 | ROZPOCET
| VV |  | 0,9*(1,65-(0,10+0,25+0,30))*1,3 "rozšíření společného výkopu v souběhu s KP13" |  | 1.17 | [12 empty] | VV | 2 | 2 | True | 0 | ROZPOCET
| VV |  | Mezisoučet |  | 15.049 | [12 empty] | VV | 2 | 3 | True | 0 | ROZPOCET
| VV |  | Dešťová stoka C1, viz přílohu D.2.4 | [14 empty] | VV | 2 | 1 | True | 0 | ROZPOCET
| VV |  | 1,8*(((1,57-0,20)+(1,75-0,20))/2-(0,10+0,25+0,30)) * (6,02-0,00) "v souběhu! |  | 8.777 | [12 empty] | VV | 2 | 2 | True | 0 | ROZPOCET
| VV |  | 0,9*(((1,75-0,20)+(1,26-0,20))/2-(0,10+0,25+0,30)) * (22,32-6,02) |  | 9.609 | [12 empty] | VV | 2 | 2 | True | 0 | ROZPOCET
| VV |  | 0,9*(1,75-(0,10+0,25+0,30))*1,3 "rozšíření společného výkopu v souběhu s KP14" |  | 1.287 | [12 empty] | VV | 2 | 2 | True | 0 | ROZPOCET
| VV |  | Mezisoučet |  | 19.673 | [12 empty] | VV | 2 | 3 | True | 0 | ROZPOCET
| VV |  | Dešťová stoka C2-1, viz přílohu D.2.5 | [14 empty] | VV | 2 | 1 | True | 0 | ROZPOCET
| VV |  | 1,8*((1,50-0,20)+(1,63-0,20))/2 * (4,68-0,00) "v souběhu" |  | 11.499 | [12 empty] | VV | 2 | 2 | True | 0 | ROZPOCET
| VV |  | 0,9*((1,63-0,20)+(1,31-0,20))/2 * (47,82-4,68) |  | 49.309 | [12 empty] | VV | 2 | 2 | True | 0 | ROZPOCET
| VV |  | 0,9*1,50*1,3 "rozšíření společného výkopu v souběhu s KP19" |  | 1.755 | [12 empty] | VV | 2 | 2 | True | 0 | ROZPOCET
| VV |  | Mezisoučet |  | 62.563 | [12 empty] | VV | 2 | 3 | True | 0 | ROZPOCET
| VV |  | Dešťová stoka D1-1, viz přílohu D.2.6 | [14 empty] | VV | 2 | 1 | True | 0 | ROZPOCET
| VV |  | 0,9*(((1,72-0,20)+(1,74-0,20))/2-(0,10+0,25+0,30)) * (3,00-0,00) |  | 2.376 | [12 empty] | VV | 2 | 2 | True | 0 | ROZPOCET
| VV |  | 0,9*(((1,74-0,30)+(1,86-0,30))/2-(0,10+0,25+0,30)) * (8,63-3,00) "v kačírku a dlažbě" |  | 4.307 | [12 empty] | VV | 2 | 2 | True | 0 | ROZPOCET
| VV |  | 0,9*(((1,86-0,30)+(1,70-0,30))/2-(0,10+0,25+0,30)) * (26,50-8,63) "v kačírku a dlažbě" |  | 13.349 | [12 empty] | VV | 2 | 2 | True | 0 | ROZPOCET
| VV |  | Mezisoučet |  | 20.032 | [12 empty] | VV | 2 | 3 | True | 0 | ROZPOCET
| VV |  | Dešťová stoka D1-2, viz přílohu D.2.6 | [14 empty] | VV | 2 | 1 | True | 0 | ROZPOCET
| VV |  | 1,8*(((1,45-0,20)+(1,24-0,20))/2-(0,10+0,25+0,30)) * (5,94-0,00) "v souběhu" |  | 5.293 | [12 empty] | VV | 2 | 2 | True | 0 | ROZPOCET
| VV |  | Mezisoučet |  | 5.293 | [12 empty] | VV | 2 | 3 | True | 0 | ROZPOCET
| VV |  | Dešťová stoka D2, viz přílohu D.2.7 | [14 empty] | VV | 2 | 1 | True | 0 | ROZPOCET
| VV |  | 1,8*(((1,10-0,20)+(1,18-0,20))/2-(0,10+0,25+0,30)) * (4,59-0,00) "v souběhu" |  | 2.396 | [12 empty] | VV | 2 | 2 | True | 0 | ROZPOCET
| VV |  | 0,9*(((0,97-0,20)+(1,18-0,20))/2-(0,10+0,25+0,30)) * (17,92-4,59) |  | 2.699 | [12 empty] | VV | 2 | 2 | True | 0 | ROZPOCET
| VV |  | 0,9*(1,10-(0,10+0,25+0,30))*1,5 "rozšíření společného výkopu v souběhu s KP24" |  | 0.608 | [12 empty] | VV | 2 | 2 | True | 0 | ROZPOCET
| VV |  | Mezisoučet |  | 5.703 | [12 empty] | VV | 2 | 3 | True | 0 | ROZPOCET
| VV |  | Přípojky dešťové kanalizace | [14 empty] | VV | 2 | 1 | True | 0 | ROZPOCET
| VV |  | Stoka A | [14 empty] | VV | 2 | 1 | True | 0 | ROZPOCET
| VV |  | "KP1" 0,80*((1,16-0,20)-(0,10+0,16+0,30))*3,54 |  | 1.133 | [12 empty] | VV | 2 | 2 | True | 0 | ROZPOCET
| VV |  | "KP2" 0,80*((1,36-0,20)-(0,10+0,16+0,30))*3,75 |  | 1.8 | [12 empty] | VV | 2 | 2 | True | 0 | ROZPOCET
| VV |  | "KP3" 0,80*((1,57-0,20)-(0,10+0,16+0,30))*3,95 |  | 2.56 | [12 empty] | VV | 2 | 2 | True | 0 | ROZPOCET
| VV |  | "KP4" 0,80*((1,62-0,20)-(0,10+0,16+0,30))*4,13 |  | 2.841 | [12 empty] | VV | 2 | 2 | True | 0 | ROZPOCET
| VV |  | "KP5" 0,80*((1,43-0,20)-(0,10+0,16+0,30))*4,13 |  | 2.214 | [12 empty] | VV | 2 | 2 | True | 0 | ROZPOCET
| VV |  | Stoka B1 | [14 empty] | VV | 2 | 1 | True | 0 | ROZPOCET
| VV |  | "KP6" 0,80*((1,20-0,45)-(0,10+0,16+0,30))*4,30 "v dlažbě" |  | 0.654 | [12 empty] | VV | 2 | 2 | True | 0 | ROZPOCET
| VV |  | "KP7" 0,80*((1,34-0,30)-(0,10+0,16+0,30))*4,96 "v kačírku" |  | 1.905 | [12 empty] | VV | 2 | 2 | True | 0 | ROZPOCET
| VV |  | "KP8" 0,80*((1,31-0,20)-(0,10+0,16+0,30))*2,97 |  | 1.307 | [12 empty] | VV | 2 | 2 | True | 0 | ROZPOCET
| VV |  | "KP9" 0,80*((1,13-0,20)-(0,10+0,16+0,30))*4,08 |  | 1.208 | [12 empty] | VV | 2 | 2 | True | 0 | ROZPOCET
| VV |  | "KP10" 0,80*((1,13-0,20)-(0,10+0,16+0,30))*4,05 |  | 1.199 | [12 empty] | VV | 2 | 2 | True | 0 | ROZPOCET
| VV |  | Stoka B2 | [14 empty] | VV | 2 | 1 | True | 0 | ROZPOCET
| VV |  | "KP11" 0,80*((1,33-0,20)-(0,10+0,16+0,30))*4,03 |  | 1.838 | [12 empty] | VV | 2 | 2 | True | 0 | ROZPOCET
| VV |  | "KP12" 0,80*((1,49-0,20)-(0,10+0,16+0,30))*4,03 |  | 2.354 | [12 empty] | VV | 2 | 2 | True | 0 | ROZPOCET
| VV |  | "KP13" 0,80*((1,65-0,20)-(0,10+0,16+0,30))*4,03 |  | 2.869 | [12 empty] | VV | 2 | 2 | True | 0 | ROZPOCET
| VV |  | Stoka C1 | [14 empty] | VV | 2 | 1 | True | 0 | ROZPOCET
| VV |  | "KP14" 0,80*((1,75-0,20)-(0,10+0,16+0,30))*3,96 |  | 3.136 | [12 empty] | VV | 2 | 2 | True | 0 | ROZPOCET
| VV |  | "KP15" 0,80*((1,26-0,20)-(0,10+0,16+0,30))*3,60 |  | 1.44 | [12 empty] | VV | 2 | 2 | True | 0 | ROZPOCET
| VV |  | Stoka C2 | [14 empty] | VV | 2 | 1 | True | 0 | ROZPOCET
| VV |  | "KP16" 0,80*((1,31-0,20)-(0,10+0,16+0,30))*3,84 |  | 1.69 | [12 empty] | VV | 2 | 2 | True | 0 | ROZPOCET
| VV |  | "KP17" 0,80*((1,44-0,20)-(0,10+0,16+0,30))*3,89 |  | 2.116 | [12 empty] | VV | 2 | 2 | True | 0 | ROZPOCET
| VV |  | "KP18" 0,80*((1,51-0,20)-(0,10+0,16+0,30))*4,11 |  | 2.466 | [12 empty] | VV | 2 | 2 | True | 0 | ROZPOCET
| VV |  | "KP19" 0,80*((1,63-0,20)-(0,10+0,16+0,30))*4,25 |  | 2.958 | [12 empty] | VV | 2 | 2 | True | 0 | ROZPOCET
| VV |  | Stoka D1 | [14 empty] | VV | 2 | 1 | True | 0 | ROZPOCET
| VV |  | "KP20" 0,80*((1,86-0,30)-(0,10+0,16+0,30))*3,90 "v kačírku" |  | 3.12 | [12 empty] | VV | 2 | 2 | True | 0 | ROZPOCET
| VV |  | "KP21" 0,80*((1,70-0,45)-(0,10+0,16+0,30))*4,20 "v dlažbě" |  | 2.318 | [12 empty] | VV | 2 | 2 | True | 0 | ROZPOCET
| VV |  | "KP22" 0,80*((1,24-0,20)-(0,10+0,16+0,30))*1,50 |  | 0.576 | [12 empty] | VV | 2 | 2 | True | 0 | ROZPOCET
| VV |  | Stoka D2 | [14 empty] | VV | 2 | 1 | True | 0 | ROZPOCET
| VV |  | "KP23" 0,80*((0,97-0,20)-(0,10+0,16+0,30))*4,22 |  | 0.709 | [12 empty] | VV | 2 | 2 | True | 0 | ROZPOCET
| VV |  | "KP24" 0,80*((1,18-0,20)-(0,10+0,16+0,30))*4,21 |  | 1.415 | [12 empty] | VV | 2 | 2 | True | 0 | ROZPOCET
| VV |  | Mezisoučet |  | 45.826 | [12 empty] | VV | 2 | 3 | True | 0 | ROZPOCET
| VV |  | Rozšířšní v místě ŽB prefabrikovaných šachet | [14 empty] | VV | 2 | 1 | True | 0 | ROZPOCET
| VV |  | "ŠD3" 2*0,50*(1,57-0,20)*1,0 |  | 1.37 | [12 empty] | VV | 2 | 2 | True | 0 | ROZPOCET
| VV |  | "ŠD9" 2*0,50*(1,38-0,20)*1,0 |  | 1.18 | [12 empty] | VV | 2 | 2 | True | 0 | ROZPOCET
| VV |  | "ŠD15" 2*0,50*(1,75-0,20)*1,0 |  | 1.55 | [12 empty] | VV | 2 | 2 | True | 0 | ROZPOCET
| VV |  | "ŠD20" 2*0,50*(1,63-0,20)*1,0 |  | 1.43 | [12 empty] | VV | 2 | 2 | True | 0 | ROZPOCET
| VV |  | "ŠD22" 2*0,50*(1,86-0,20)*1,0 |  | 1.66 | [12 empty] | VV | 2 | 2 | True | 0 | ROZPOCET
| VV |  | Mezisoučet |  | 7.19 | [12 empty] | VV | 2 | 3 | True | 0 | ROZPOCET
| VV |  | Odpočet ŽB prefabrikovaných šachet | [14 empty] | VV | 2 | 1 | True | 0 | ROZPOCET
| VV |  | "ŠD3" -2*0,50*(1,57-0,20)*(1,24^2*pi/4) |  | -1.654 | [12 empty] | VV | 2 | 2 | True | 0 | ROZPOCET
| VV |  | "ŠD9" -2*0,50*(1,38-0,20)*(1,24^2*pi/4) |  | -1.425 | [12 empty] | VV | 2 | 2 | True | 0 | ROZPOCET
| VV |  | "ŠD15" -2*0,50*(1,75-0,20)*(1,24^2*pi/4) |  | -1.872 | [12 empty] | VV | 2 | 2 | True | 0 | ROZPOCET
| VV |  | "ŠD20" -2*0,50*(1,63-0,20)*(1,24^2*pi/4) |  | -1.727 | [12 empty] | VV | 2 | 2 | True | 0 | ROZPOCET
| VV |  | "ŠD22" -2*0,50*(1,86-0,20)*(1,24^2*pi/4) |  | -2.005 | [12 empty] | VV | 2 | 2 | True | 0 | ROZPOCET
| VV |  | Mezisoučet |  | -8.683 | [12 empty] | VV | 2 | 3 | True | 0 | ROZPOCET
| VV |  | Odpočet PP šachet | [14 empty] | VV | 2 | 1 | True | 0 | ROZPOCET
| VV |  | "Stoka A" -((1,16-0,20)+(1,36-0,20)+(1,54-0,20)+(1,43-0,20))*(0,60^2*pi/4) |  | -1.326 | [12 empty] | VV | 2 | 2 | True | 0 | ROZPOCET
| VV |  | "Stoka B1" -((1,20-0,3)+(1,34-0,30)+(1,31-0,20)+(1,13-0,20)+(1,13-0,20))*(0,60^2*pi/4) |  | -1.388 | [12 empty] | VV | 2 | 2 | True | 0 | ROZPOCET
| VV |  | "Stoka B2" -((1,33-0,2)+(1,49-0,2)+(1,65-0,20))*(0,60^2*pi/4) |  | -1.094 | [12 empty] | VV | 2 | 2 | True | 0 | ROZPOCET
| VV |  | "Stoka C1" -(1,26-0,2)*(0,60^2*pi/4) |  | -0.3 | [12 empty] | VV | 2 | 2 | True | 0 | ROZPOCET
| VV |  | "Stoka C2" -((1,31-0,2)+(1,44-0,2)+(1,51-0,20))*(0,60^2*pi/4) |  | -1.035 | [12 empty] | VV | 2 | 2 | True | 0 | ROZPOCET
| VV |  | "Stoka D1" -((1,86-0,3)+(1,24-0,2))*(0,60^2*pi/4) |  | -0.735 | [12 empty] | VV | 2 | 2 | True | 0 | ROZPOCET
| VV |  | "Stoka D2" -((0,97-0,2)+(1,18-0,2))*(0,60^2*pi/4) |  | -0.495 | [12 empty] | VV | 2 | 2 | True | 0 | ROZPOCET
| VV |  | Mezisoučet |  | -6.373 | [12 empty] | VV | 2 | 3 | True | 0 | ROZPOCET
| VV | zásyp | Součet |  | 231.199 | [12 empty] | VV | 2 | 4 | True | 1 | ROZPOCET
21 | K | 175111101 | Obsypání potrubí ručně sypaninou bez prohození, uloženou do 3 m | m3 | 155.914 |  | 0 | CS ÚRS 2023 02 |  | základní |  | 0 | 0 | 0 | 0 | 0 | 4 | K | 2 |  |  |  | ROZPOCET | [5 empty] | 0 | 0 | 0 | 0 | 0 | 1 | 0 | 4 | -138359368
| PP |  | Obsypání potrubí ručně sypaninou z vhodných hornin třídy těžitelnosti I a II, skupiny 1 až 4 nebo materiálem připraveným podél výkopu ve vzdálenosti do 3 m od jeho kraje pro jakoukoliv hloubku výkopu a míru zhutnění bez prohození sypaniny | [14 empty] | PP | 2
| Online PSC |  | https://podminky.urs.cz/item/CS_URS_2023_02/175111101 | [14 empty] | Online PSC | 2
| VV |  | Viz přílohu C.3, D2.1 až D.2.7 a D.3.1 | [14 empty] | VV | 2 | 1 | True | 0 | ROZPOCET
| VV |  | (0,25+0,30)*0,90*PVC_DN250 |  | 134.64 | [12 empty] | VV | 2 | 2 | True | 0 | ROZPOCET
| VV |  | -0,25^2*pi/4*PVC_DN250 "odpočet potrubí" |  | -13.352 | [12 empty] | VV | 2 | 2 | True | 0 | ROZPOCET
| VV |  | (0,16+0,30)*0,80*PVC_DN150 |  | 36.627 | [12 empty] | VV | 2 | 2 | True | 0 | ROZPOCET
| VV |  | -0,16^2*pi/4*PVC_DN150 "odpočet potrubí" |  | -2.001 | [12 empty] | VV | 2 | 2 | True | 0 | ROZPOCET
| VV | obsyp | Součet |  | 155.914 | [12 empty] | VV | 2 | 4 | True | 1 | ROZPOCET
22 | M | 58337303 | štěrkopísek frakce 0/8 | t | 294.677 |  | 0 | CS ÚRS 2023 02 |  | základní |  | 0 | 0 | 0 | 0 | 0 | 8 | M | 2 |  |  |  | ROZPOCET | [5 empty] | 0 | 0 | 0 | 0 | 0 | 1 | 0 | 4 | -843958473
| PP |  | štěrkopísek frakce 0/8 | [14 empty] | PP | 2
| P |  | Poznámka k položce: Předpokládá se přemístění přímo na místo uložení bez mezideponování. V souladu s pravidly ÚRS není hmotnost zásypového materiálu započetna do přesunu hmot. | [14 empty] | P | 2
| VV |  | obsyp*1,89 |  | 294.677 | [12 empty] | VV | 2 | 2 | True | 1 | ROZPOCET
23 | K | 181351103 | Rozprostření ornice tl vrstvy do 200 mm pl přes 100 do 500 m2 v rovině nebo ve svahu do 1:5 strojně | m2 | 914.5 |  | 0 | CS ÚRS 2023 02 |  | základní |  | 0 | 0 | 0 | 0 | 0 | 4 | K | 2 |  |  |  | ROZPOCET | [5 empty] | 0 | 0 | 0 | 0 | 0 | 1 | 0 | 4 | 988453553
| PP |  | Rozprostření a urovnání ornice v rovině nebo ve svahu sklonu do 1:5 strojně při souvislé ploše přes 100 do 500 m2, tl. vrstvy do 200 mm | [14 empty] | PP | 2
| Online PSC |  | https://podminky.urs.cz/item/CS_URS_2023_02/181351103 | [14 empty] | Online PSC | 2
| VV |  | Viz přílohu C.3 | [14 empty] | VV | 2 | 1 | True | 0 | ROZPOCET
| VV |  | sejmuti "zpětné ohumusování sejmutých ploch" |  | 914.5 | [12 empty] | VV | 2 | 2 | True | 0 | ROZPOCET
| VV | ohum_rov | Součet |  | 914.5 | [12 empty] | VV | 2 | 4 | True | 1 | ROZPOCET
24 | K | 181411121 | Založení lučního trávníku výsevem pl do 1000 m2 v rovině a ve svahu do 1:5 | m2 | 914.5 |  | 0 | CS ÚRS 2023 02 |  | základní |  | 0 | 0 | 0 | 0 | 0 | 4 | K | 2 |  |  |  | ROZPOCET | [5 empty] | 0 | 0 | 0 | 0 | 0 | 1 | 0 | 4 | -526410562
| PP |  | Založení trávníku na půdě předem připravené plochy do 1000 m2 výsevem včetně utažení lučního v rovině nebo na svahu do 1:5 | [14 empty] | PP | 2
| Online PSC |  | https://podminky.urs.cz/item/CS_URS_2023_02/181411121 | [14 empty] | Online PSC | 2
| P |  | Poznámka k položce: Viz dokumentaci "Sadové úpravy pro PřF UP v Olomouci, ing. Janošíková, 12/2020" - bude předáno zadavatelem. | [14 empty] | P | 2
| VV |  | ohum_rov |  | 914.5 | [12 empty] | VV | 2 | 2 | True | 1 | ROZPOCET
25 | M | 0057-R01 | osevní směs pro květnatou (hmyzí) louku | kg | 3.658 |  | 0 |  |  | základní |  | 0 | 0.001 | 0.003658 | 0 | 0 | 8 | M | 2 |  |  |  | ROZPOCET | [5 empty] | 0 | 0 | 0 | 0 | 0 | 1 | 0 | 4 | 909370543
| PP |  | osevní směs pro květnatou (hmyzí) louku | [14 empty] | PP | 2
| P |  | Poznámka k položce: Travní semeno bude tvořeno min. 95 rostlinnými druhy a bude určeno pro suchá místa s občasným zatopením. Viz dokumentaci "Sadové úpravy pro PřF UP v Olomouci, ing. Janošíková, 12/2020" - bude předáno zadavatelem. | [14 empty] | P | 2
| VV |  | ohum_rov*0,004 "4g/m2" |  | 3.658 | [12 empty] | VV | 2 | 2 | True | 1 | ROZPOCET
26 | K | 181951111 | Úprava pláně v hornině třídy těžitelnosti I skupiny 1 až 3 bez zhutnění strojně | m2 | 914.5 |  | 0 | CS ÚRS 2023 02 |  | základní |  | 0 | 0 | 0 | 0 | 0 | 4 | K | 2 |  |  |  | ROZPOCET | [5 empty] | 0 | 0 | 0 | 0 | 0 | 1 | 0 | 4 | -738725009
| PP |  | Úprava pláně vyrovnáním výškových rozdílů strojně v hornině třídy těžitelnosti I, skupiny 1 až 3 bez zhutnění | [14 empty] | PP | 2
| Online PSC |  | https://podminky.urs.cz/item/CS_URS_2023_02/181951111 | [14 empty] | Online PSC | 2
| VV |  | ohum_rov |  | 914.5 | [12 empty] | VV | 2 | 2 | True | 1 | ROZPOCET
27 | K | 181951112 | Úprava pláně v hornině třídy těžitelnosti I skupiny 1 až 3 se zhutněním strojně | m2 | 108.9 |  | 0 | CS ÚRS 2023 02 |  | základní |  | 0 | 0 | 0 | 0 | 0 | 4 | K | 2 |  |  |  | ROZPOCET | [5 empty] | 0 | 0 | 0 | 0 | 0 | 1 | 0 | 4 | 568695499
| PP |  | Úprava pláně vyrovnáním výškových rozdílů strojně v hornině třídy těžitelnosti I, skupiny 1 až 3 se zhutněním | [14 empty] | PP | 2
| Online PSC |  | https://podminky.urs.cz/item/CS_URS_2023_02/181951112 | [14 empty] | Online PSC | 2
| VV |  | zamkovka |  | 60 | [12 empty] | VV | 2 | 2 | True | 0 | ROZPOCET
| VV |  | kačírek |  | 48.9 | [12 empty] | VV | 2 | 2 | True | 0 | ROZPOCET
| VV |  | Součet |  | 108.9 | [12 empty] | VV | 2 | 4 | True | 1 | ROZPOCET
28 | K | 183101121 | Hloubení jamek bez výměny půdy zeminy skupiny 1 až 4 obj přes 0,4 do 1 m3 v rovině a svahu do 1:5 | kus | 4 |  | 0 | CS ÚRS 2023 02 |  | základní |  | 0 | 0 | 0 | 0 | 0 | 4 | K | 2 |  |  |  | ROZPOCET | [5 empty] | 0 | 0 | 0 | 0 | 0 | 1 | 0 | 4 | -1798631667
| PP |  | Hloubení jamek pro vysazování rostlin v zemině skupiny 1 až 4 bez výměny půdy v rovině nebo na svahu do 1:5, objemu přes 0,40 do 1,00 m3 | [14 empty] | PP | 2
| Online PSC |  | https://podminky.urs.cz/item/CS_URS_2023_02/183101121 | [14 empty] | Online PSC | 2
| P |  | Poznámka k položce: Viz dokumentaci "Sadové úpravy pro PřF UP v Olomouci, ing. Janošíková, 12/2020" - bude předáno zadavatelem. | [14 empty] | P | 2
| VV |  | přesazení |  | 4 | [12 empty] | VV | 2 | 2 | True | 1 | ROZPOCET
29 | K | 184201112 | Výsadba stromu bez balu do jamky v kmene přes 1,8 do 2,5 m v rovině a svahu do 1:5 | kus | 4 |  | 0 | CS ÚRS 2023 02 |  | základní |  | 0 | 0 | 0 | 0 | 0 | 4 | K | 2 |  |  |  | ROZPOCET | [5 empty] | 0 | 0 | 0 | 0 | 0 | 1 | 0 | 4 | 282092283
| PP |  | Výsadba stromů bez balu do předem vyhloubené jamky se zalitím v rovině nebo na svahu do 1:5, při výšce kmene přes 1,8 do 2,5 m | [14 empty] | PP | 2
| Online PSC |  | https://podminky.urs.cz/item/CS_URS_2023_02/184201112 | [14 empty] | Online PSC | 2
| P |  | Poznámka k položce: Výsadba vzroslých stromků, OK 8/10, s balem, v rovině, s umístěním závlahové sondy. Viz dokumentaci "Sadové úpravy pro PřF UP v Olomouci, ing. Janošíková, 12/2020" - bude předáno zadavatelem. | [14 empty] | P | 2
| VV |  | 1+3 "viz přílohu C.3 a D.1" |  | 4 | [12 empty] | VV | 2 | 2 | True | 0 | ROZPOCET
| VV | přesazení | Součet |  | 4 | [12 empty] | VV | 2 | 4 | True | 1 | ROZPOCET
30 | K | 184215133 | Ukotvení kmene dřevin v rovině nebo na svahu do 1:5 třemi kůly D do 0,1 m dl přes 2 do 3 m | kus | 4 |  | 0 | CS ÚRS 2023 02 |  | základní |  | 0 | 6e-05 | 0.00024 | 0 | 0 | 4 | K | 2 |  |  |  | ROZPOCET | [5 empty] | 0 | 0 | 0 | 0 | 0 | 1 | 0 | 4 | -1377406404
| PP |  | Ukotvení dřeviny kůly v rovině nebo na svahu do 1:5 třemi kůly, délky přes 2 do 3 m | [14 empty] | PP | 2
| Online PSC |  | https://podminky.urs.cz/item/CS_URS_2023_02/184215133 | [14 empty] | Online PSC | 2
| P |  | Poznámka k položce: Viz dokumentaci "Sadové úpravy pro PřF UP v Olomouci, ing. Janošíková, 12/2020" - bude předáno zadavatelem. | [14 empty] | P | 2
| VV |  | přesazení |  | 4 | [12 empty] | VV | 2 | 2 | True | 1 | ROZPOCET
31 | M | 60591257 | kůl vyvazovací dřevěný impregnovaný D 8cm dl 3m | kus | 12 |  | 0 | CS ÚRS 2023 02 |  | základní |  | 0 | 0.00709 | 0.08508 | 0 | 0 | 8 | M | 2 |  |  |  | ROZPOCET | [5 empty] | 0 | 0 | 0 | 0 | 0 | 1 | 0 | 4 | -25687131
| PP |  | kůl vyvazovací dřevěný impregnovaný D 8cm dl 3m | [14 empty] | PP | 2
| P |  | Poznámka k položce: Viz dokumentaci "Sadové úpravy pro PřF UP v Olomouci, ing. Janošíková, 12/2020" - bude předáno zadavatelem. | [14 empty] | P | 2
| VV |  | 3*přesazení |  | 12 | [12 empty] | VV | 2 | 2 | True | 1 | ROZPOCET
32 | K | 184401112 | Příprava dřevin k přesazení bez výměny půdy s vyhnojením s balem D přes 0,8 do 1 m v rovině a svahu do 1:5 | kus | 4 |  | 0 | CS ÚRS 2023 02 |  | základní |  | 0 | 0 | 0 | 0 | 0 | 4 | K | 2 |  |  |  | ROZPOCET | [5 empty] | 0 | 0 | 0 | 0 | 0 | 1 | 0 | 4 | -401589293
| PP |  | Příprava dřeviny k přesazení v rovině nebo na svahu do 1:5 s balem, při průměru balu přes 0,8 do 1 m | [14 empty] | PP | 2
| Online PSC |  | https://podminky.urs.cz/item/CS_URS_2023_02/184401112 | [14 empty] | Online PSC | 2
| P |  | Poznámka k položce: Viz dokumentaci "Sadové úpravy pro PřF UP v Olomouci, ing. Janošíková, 12/2020" - bude předáno zadavatelem. | [14 empty] | P | 2
| VV |  | přesazení |  | 4 | [12 empty] | VV | 2 | 2 | True | 1 | ROZPOCET
33 | K | 18440-R01 | Přemístění dřeviny s balem D do 1,0 na místo výsadby | kus | 4 |  | 0 |  |  | základní |  | 0 | 0 | 0 | 0 | 0 | 4 | K | 2 |  |  |  | ROZPOCET | [5 empty] | 0 | 0 | 0 | 0 | 0 | 1 | 0 | 4 | -899431528
| PP |  | Přemístění dřeviny s balem D do 1,0 na místo výsadby | [14 empty] | PP | 2
| P |  | Poznámka k položce: Viz dokumentaci "Sadové úpravy pro PřF UP v Olomouci, ing. Janošíková, 12/2020" - bude předáno zadavatelem. | [14 empty] | P | 2
| VV |  | přesazení |  | 4 | [12 empty] | VV | 2 | 2 | True | 1 | ROZPOCET
34 | K | 184502115 | Vyzvednutí dřeviny k přesazení s balem D přes 0,8 do 1,0 m v rovině a svahu do 1:5 | kus | 4 |  | 0 | CS ÚRS 2023 02 |  | základní |  | 0 | 0.00289 | 0.01156 | 0 | 0 | 4 | K | 2 |  |  |  | ROZPOCET | [5 empty] | 0 | 0 | 0 | 0 | 0 | 1 | 0 | 4 | -1417776456
| PP |  | Vyzvednutí dřeviny k přesazení s balem v rovině nebo na svahu do 1:5, při průměru balu přes 800 do 1000 mm | [14 empty] | PP | 2
| Online PSC |  | https://podminky.urs.cz/item/CS_URS_2023_02/184502115 | [14 empty] | Online PSC | 2
| P |  | Poznámka k položce: Viz dokumentaci "Sadové úpravy pro PřF UP v Olomouci, ing. Janošíková, 12/2020" - bude předáno zadavatelem. | [14 empty] | P | 2
| VV |  | přesazení |  | 4 | [12 empty] | VV | 2 | 2 | True | 1 | ROZPOCET
35 | K | 184801121 | Ošetřování vysazených dřevin soliterních v rovině a svahu do 1:5 | kus | 4 |  | 0 | CS ÚRS 2023 02 |  | základní |  | 0 | 0 | 0 | 0 | 0 | 4 | K | 2 |  |  |  | ROZPOCET | [5 empty] | 0 | 0 | 0 | 0 | 0 | 1 | 0 | 4 | 1282102457
| PP |  | Ošetření vysazených dřevin solitérních v rovině nebo na svahu do 1:5 | [14 empty] | PP | 2
| Online PSC |  | https://podminky.urs.cz/item/CS_URS_2023_02/184801121 | [14 empty] | Online PSC | 2
| P |  | Poznámka k položce: Viz dokumentaci "Sadové úpravy pro PřF UP v Olomouci, ing. Janošíková, 12/2020" - bude předáno zadavatelem. | [14 empty] | P | 2
| VV |  | přesazení |  | 4 | [12 empty] | VV | 2 | 2 | True | 1 | ROZPOCET
36 | K | 184818241 | Ochrana kmene průměru do 300 mm bedněním výšky přes 2 do 3 m | kus | 7 |  | 0 | CS ÚRS 2023 02 |  | základní |  | 0 | 0.01922 | 0.13454 | 0 | 0 | 4 | K | 2 |  |  |  | ROZPOCET | [5 empty] | 0 | 0 | 0 | 0 | 0 | 1 | 0 | 4 | 50856168
| PP |  | Ochrana kmene bedněním před poškozením stavebním provozem zřízení včetně odstranění výšky bednění přes 2 do 3 m průměru kmene do 300 mm | [14 empty] | PP | 2
| Online PSC |  | https://podminky.urs.cz/item/CS_URS_2023_02/184818241 | [14 empty] | Online PSC | 2
| P |  | Poznámka k položce: Viz dokumentaci "Sadové úpravy pro PřF UP v Olomouci, ing. Janošíková, 12/2020" - bude předáno zadavatelem. | [14 empty] | P | 2
| VV |  | 6+1 "viz přílohu C.3 a D.1" |  | 7 | [12 empty] | VV | 2 | 2 | True | 1 | ROZPOCET
37 | K | 184911431 | Mulčování rostlin kůrou tl přes 0,1 do 0,15 m v rovině a svahu do 1:5 | m2 | 16 |  | 0 | CS ÚRS 2023 02 |  | základní |  | 0 | 0 | 0 | 0 | 0 | 4 | K | 2 |  |  |  | ROZPOCET | [5 empty] | 0 | 0 | 0 | 0 | 0 | 1 | 0 | 4 | -1676390844
| PP |  | Mulčování vysazených rostlin mulčovací kůrou, tl. přes 100 do 150 mm v rovině nebo na svahu do 1:5 | [14 empty] | PP | 2
| Online PSC |  | https://podminky.urs.cz/item/CS_URS_2023_02/184911431 | [14 empty] | Online PSC | 2
| P |  | Poznámka k položce: Viz dokumentaci "Sadové úpravy pro PřF UP v Olomouci, ing. Janošíková, 12/2020" - bude předáno zadavatelem. | [14 empty] | P | 2
| VV | mulčování | 2,0*2,0*přesazení |  | 16 | [12 empty] | VV | 2 | 2 | True | 1 | ROZPOCET
38 | M | 103911000 | kůra mulčovací VL | m3 | 2.4 |  | 0 | CS ÚRS 2023 02 |  | základní |  | 0 | 0.2 | 0.48 | 0 | 0 | 8 | M | 2 |  |  |  | ROZPOCET | [5 empty] | 0 | 0 | 0 | 0 | 0 | 1 | 0 | 4 | -1099991114
| PP |  | kůra mulčovací VL | [14 empty] | PP | 2
| VV |  | 0,15*mulčování |  | 2.4 | [12 empty] | VV | 2 | 2 | True | 1 | ROZPOCET
39 | K | 184-R13 | Přesazení keřů - (příprava plochy, příprava k přesazení, vyzvednutí, přemístění, výkop jamek, výsadba, mulčování, hnojení, zalití) | m2 | 402 |  | 0 |  |  | základní |  | 0 | 0 | 0 | 0 | 0 | 4 | K | 2 |  |  |  | ROZPOCET | [5 empty] | 0 | 0 | 0 | 0 | 0 | 1 | 0 | 4 | -72017281
| PP |  | Přesazení keřů - (příprava plochy, příprava k přesazení, vyzvednutí, přemístění, výkop jamek, výsadba, mulčování, hnojení, zalití) Položka zahrnuje přesazení 518 ks keřů - Vytyčení výsadeb ... 402 m2 - Založení záhonu v rovině a svahu do 1:5 zemina tř 1 a 2 ... 402 m2 - Řez keřů netrnitých zmlazením D koruny do 1 m ... 388 ks - Řez keřů netrnitých zmlazením D koruny do 1,5 m ... 130 ks - Vyzvednutí křovin k přesazení bez balu v rovině a svahu do 1:5 ... 518 ks - Hloubení jamek bez výměny půdy zeminy tř 1 až 4 objem do 0,005 m3 v rovině a svahu do 1:5 ... 388 ks - Hloubení jamek bez výměny půdy zeminy tř 1 až 4 objem do 0,01 m3 v rovině a svahu do 1:5 ... 130 ks - Výsadba dřeviny s balem D do 0,3 m do jamky se zalitím v rovině a svahu do 1:5 ... 388 ks - Výsadba dřeviny s balem D do 0,4 m do jamky se zalitím v rovině a svahu do 1:5 ... 186 ks - Hnojení půdy umělým hnojivem k jednotlivým rostlinám v rovině a svahu do 1:5 - Tabletované hnojivo na bázi NPK - 10g/tableta ... 1*518ks - Mulčování rostlin kůrou tl. Do 0,15 m v rovině a svahu do 1:5 ... 402 m2 - kůra mulčovací VL vč. Dovozu ... 0,15*402=60,3 m3 - Zalití rostlin vodou plocha do 20 m2 ... 10*518/1000=5,18 m3 - Dovoz vody pro zálivku rostlin za vzdálenost do 1000 m ... 518 m3 - Příplatek k dovozu vody pro zálivku rostlin do 1000 m ZKD 1000 m ... 15*5,18=77 m3 - Přesun hmot | [14 empty] | PP | 2
| P |  | Poznámka k položce: Viz dokumentaci "Sadové úpravy pro PřF UP v Olomouci, ing. Janošíková, 12/2020" - bude předáno zadavatelem. | [14 empty] | P | 2
| VV |  | 402 "m2 - předpokládaná plocha dle přílohy D.1 Technická zpráva" |  | 402 | [12 empty] | VV | 2 | 2 | True | 1 | ROZPOCET
40 | K | 185802114R | Hnojení půdy umělým hnojivem k jednotlivým rostlinám v rovině a svahu do 1:5 | kg | 1.2 |  | 0 | CS ÚRS 2023 02 |  | základní |  | 0 | 0 | 0 | 0 | 0 | 4 | K | 2 |  |  |  | ROZPOCET | [5 empty] | 0 | 0 | 0 | 0 | 0 | 1 | 0 | 4 | -1449767511
| PP |  | Hnojení půdy nebo trávníku v rovině nebo na svahu do 1:5 umělým hnojivem s rozdělením k jednotlivým rostlinám | [14 empty] | PP | 2
| Online PSC |  | https://podminky.urs.cz/item/CS_URS_2023_02/185802114R | [14 empty] | Online PSC | 2
| P |  | Poznámka k položce: Viz dokumentaci "Sadové úpravy pro PřF UP v Olomouci, ing. Janošíková, 12/2020" - bude předáno zadavatelem. | [14 empty] | P | 2
| VV |  | 0,30*přesazení |  | 1.2 | [12 empty] | VV | 2 | 2 | True | 0 | ROZPOCET
| VV | hnojeni | Součet |  | 1.2 | [12 empty] | VV | 2 | 4 | True | 1 | ROZPOCET
41 | M | 25191155 | hnojivo průmyslové | kg | 1.2 |  | 0 | CS ÚRS 2023 02 |  | základní |  | 0 | 0.001 | 0.0012 | 0 | 0 | 8 | M | 2 |  |  |  | ROZPOCET | [5 empty] | 0 | 0 | 0 | 0 | 0 | 1 | 0 | 4 | 1087887820
| PP |  | hnojivo průmyslové | [14 empty] | PP | 2
| P |  | Poznámka k položce: Viz dokumentaci "Sadové úpravy pro PřF UP v Olomouci, ing. Janošíková, 12/2020" - bude předáno zadavatelem. | [14 empty] | P | 2
| VV |  | hnojeni |  | 1.2 | [12 empty] | VV | 2 | 2 | True | 1 | ROZPOCET
42 | K | 185803111 | Ošetření trávníku shrabáním v rovině a svahu do 1:5 | m2 | 914.5 |  | 0 | CS ÚRS 2023 02 |  | základní |  | 0 | 0 | 0 | 0 | 0 | 4 | K | 2 |  |  |  | ROZPOCET | [5 empty] | 0 | 0 | 0 | 0 | 0 | 1 | 0 | 4 | -523457839
| PP |  | Ošetření trávníku jednorázové v rovině nebo na svahu do 1:5 | [14 empty] | PP | 2
| Online PSC |  | https://podminky.urs.cz/item/CS_URS_2023_02/185803111 | [14 empty] | Online PSC | 2
| P |  | Poznámka k položce: Viz dokumentaci "Sadové úpravy pro PřF UP v Olomouci, ing. Janošíková, 12/2020" - bude předáno zadavatelem. | [14 empty] | P | 2
| VV |  | ohum_rov |  | 914.5 | [12 empty] | VV | 2 | 2 | True | 1 | ROZPOCET
43 | K | 185804312 | Zalití rostlin vodou plocha přes 20 m2 | m3 | 28.635 |  | 0 | CS ÚRS 2023 02 |  | základní |  | 0 | 0 | 0 | 0 | 0 | 4 | K | 2 |  |  |  | ROZPOCET | [5 empty] | 0 | 0 | 0 | 0 | 0 | 1 | 0 | 4 | -148813890
| PP |  | Zalití rostlin vodou plochy záhonů jednotlivě přes 20 m2 | [14 empty] | PP | 2
| Online PSC |  | https://podminky.urs.cz/item/CS_URS_2023_02/185804312 | [14 empty] | Online PSC | 2
| P |  | Poznámka k položce: Viz dokumentaci "Sadové úpravy pro PřF UP v Olomouci, ing. Janošíková, 12/2020" - bude předáno zadavatelem. | [14 empty] | P | 2
| VV |  | 3*0,100*přesazení |  | 1.2 | [12 empty] | VV | 2 | 2 | True | 0 | ROZPOCET
| VV |  | ohum_rov*0,010*3 |  | 27.435 | [12 empty] | VV | 2 | 2 | True | 0 | ROZPOCET
| VV | zalití | Součet |  | 28.635 | [12 empty] | VV | 2 | 4 | True | 1 | ROZPOCET
44 | K | 185851121 | Dovoz vody pro zálivku rostlin za vzdálenost do 1000 m | m3 | 28.635 |  | 0 | CS ÚRS 2023 02 |  | základní |  | 0 | 0 | 0 | 0 | 0 | 4 | K | 2 |  |  |  | ROZPOCET | [5 empty] | 0 | 0 | 0 | 0 | 0 | 1 | 0 | 4 | -1652743930
| PP |  | Dovoz vody pro zálivku rostlin na vzdálenost do 1000 m | [14 empty] | PP | 2
| Online PSC |  | https://podminky.urs.cz/item/CS_URS_2023_02/185851121 | [14 empty] | Online PSC | 2
| P |  | Poznámka k položce: Viz dokumentaci "Sadové úpravy pro PřF UP v Olomouci, ing. Janošíková, 12/2020" - bude předáno zadavatelem. | [14 empty] | P | 2
| VV |  | zalití |  | 28.635 | [12 empty] | VV | 2 | 2 | True | 1 | ROZPOCET
45 | K | 185851129 | Příplatek k dovozu vody pro zálivku rostlin do 1000 m ZKD 1000 m | m3 | 28.635 |  | 0 | CS ÚRS 2023 02 |  | základní |  | 0 | 0 | 0 | 0 | 0 | 4 | K | 2 |  |  |  | ROZPOCET | [5 empty] | 0 | 0 | 0 | 0 | 0 | 1 | 0 | 4 | 211656965
| PP |  | Dovoz vody pro zálivku rostlin Příplatek k ceně za každých dalších i započatých 1000 m | [14 empty] | PP | 2
| Online PSC |  | https://podminky.urs.cz/item/CS_URS_2023_02/185851129 | [14 empty] | Online PSC | 2
| P |  | Poznámka k položce: Viz dokumentaci "Sadové úpravy pro PřF UP v Olomouci, ing. Janošíková, 12/2020" - bude předáno zadavatelem. | [14 empty] | P | 2
| VV |  | zalití |  | 28.635 | [12 empty] | VV | 2 | 2 | True | 1 | ROZPOCET
| D | 4 | Vodorovné konstrukce |  |  |  | 0 |  |  |  |  | 0 |  | 1.4182 |  | 0 | 1 | D | 1 |  |  |  | ROZPOCET | [11 empty] | 0
46 | K | 451573111 | Lože pod potrubí otevřený výkop ze štěrkopísku | m3 | 34.013 |  | 0 | CS ÚRS 2023 02 |  | základní |  | 0 | 0 | 0 | 0 | 0 | 4 | K | 2 |  |  |  | ROZPOCET | [5 empty] | 0 | 0 | 0 | 0 | 0 | 1 | 0 | 4 | 515706107
| PP |  | Lože pod potrubí, stoky a drobné objekty v otevřeném výkopu z písku a štěrkopísku do 63 mm | [14 empty] | PP | 2
| Online PSC |  | https://podminky.urs.cz/item/CS_URS_2023_02/451573111 | [14 empty] | Online PSC | 2
| P |  | Poznámka k položce: frakce 0-4 mm | [14 empty] | P | 2
| VV |  | Viz přílohu C.3, D2.1 až D.2.7 a D.3.1 | [14 empty] | VV | 2 | 1 | True | 0 | ROZPOCET
| VV |  | 0,10*0,90*PVC_DN250 |  | 24.48 | [12 empty] | VV | 2 | 2 | True | 0 | ROZPOCET
| VV |  | 0,10*0,80*PVC_DN150 |  | 7.962 | [12 empty] | VV | 2 | 2 | True | 0 | ROZPOCET
| VV |  | Mezisoučet |  | 32.442 | [12 empty] | VV | 2 | 3 | True | 0 | ROZPOCET
| VV |  | Viz přílohu D.1, C.3, D.3.6 | [14 empty] | VV | 2 | 1 | True | 0 | ROZPOCET
| VV |  | "pod šachtu PP" 0,10*1,0^2*pi/4 *20 "ks" |  | 1.571 | [12 empty] | VV | 2 | 2 | True | 0 | ROZPOCET
| VV |  | Mezisoučet |  | 1.571 | [12 empty] | VV | 2 | 3 | True | 0 | ROZPOCET
| VV |  | Součet |  | 34.013 | [12 empty] | VV | 2 | 4 | True | 1 | ROZPOCET
47 | K | 452112112 | Osazení betonových prstenců nebo rámů v do 100 mm pod poklopy a mříže | kus | 10 |  | 0 | CS ÚRS 2023 02 |  | základní |  | 0 | 0.08742 | 0.8742 | 0 | 0 | 4 | K | 2 |  |  |  | ROZPOCET | [5 empty] | 0 | 0 | 0 | 0 | 0 | 1 | 0 | 4 | 1354232427
| PP |  | Osazení betonových dílců prstenců nebo rámů pod poklopy a mříže, výšky do 100 mm | [14 empty] | PP | 2
| Online PSC |  | https://podminky.urs.cz/item/CS_URS_2023_02/452112112 | [14 empty] | Online PSC | 2
| VV |  | Viz přílohu D.12 | [14 empty] | VV | 2 | 1 | True | 0 | ROZPOCET
| VV |  | "prstenec 63/4" 1 |  | 1 | [12 empty] | VV | 2 | 2 | True | 0 | ROZPOCET
| VV |  | "prstenec 63/6" 1 |  | 1 | [12 empty] | VV | 2 | 2 | True | 0 | ROZPOCET
| VV |  | "prstenec 63/8" 1+1+2 |  | 4 | [12 empty] | VV | 2 | 2 | True | 0 | ROZPOCET
| VV |  | "prstenec 63/10" 2+1+1 |  | 4 | [12 empty] | VV | 2 | 2 | True | 0 | ROZPOCET
| VV |  | Součet |  | 10 | [12 empty] | VV | 2 | 4 | True | 1 | ROZPOCET
48 | M | 59224176 | prstenec šachtový vyrovnávací betonový 625x120x80mm | kus | 4 |  | 0 | CS ÚRS 2023 02 |  | základní |  | 0 | 0.051 | 0.204 | 0 | 0 | 8 | M | 2 |  |  |  | ROZPOCET | [5 empty] | 0 | 0 | 0 | 0 | 0 | 1 | 0 | 4 | 186960623
| PP |  | prstenec šachtový vyrovnávací betonový 625x120x80mm | [14 empty] | PP | 2
| VV |  | "prstenec 63/8" 1+1+2 |  | 4 | [12 empty] | VV | 2 | 2 | True | 1 | ROZPOCET
49 | M | 59224184 | prstenec šachtový vyrovnávací betonový 625x120x40mm | kus | 1 |  | 0 | CS ÚRS 2023 02 |  | základní |  | 0 | 0.028 | 0.028 | 0 | 0 | 8 | M | 2 |  |  |  | ROZPOCET | [5 empty] | 0 | 0 | 0 | 0 | 0 | 1 | 0 | 4 | 405118292
| PP |  | prstenec šachtový vyrovnávací betonový 625x120x40mm | [14 empty] | PP | 2
| VV |  | "prstenec 63/4" 1 |  | 1 | [12 empty] | VV | 2 | 2 | True | 1 | ROZPOCET
50 | M | 59224185 | prstenec šachtový vyrovnávací betonový 625x120x60mm | kus | 1 |  | 0 | CS ÚRS 2023 02 |  | základní |  | 0 | 0.04 | 0.04 | 0 | 0 | 8 | M | 2 |  |  |  | ROZPOCET | [5 empty] | 0 | 0 | 0 | 0 | 0 | 1 | 0 | 4 | -2088001735
| PP |  | prstenec šachtový vyrovnávací betonový 625x120x60mm | [14 empty] | PP | 2
| VV |  | "prstenec 63/6" 1 |  | 1 | [12 empty] | VV | 2 | 2 | True | 1 | ROZPOCET
51 | M | 59224187 | prstenec šachtový vyrovnávací betonový 625x120x100mm | kus | 4 |  | 0 | CS ÚRS 2023 02 |  | základní |  | 0 | 0.068 | 0.272 | 0 | 0 | 8 | M | 2 |  |  |  | ROZPOCET | [5 empty] | 0 | 0 | 0 | 0 | 0 | 1 | 0 | 4 | -1558129304
| PP |  | prstenec šachtový vyrovnávací betonový 625x120x100mm | [14 empty] | PP | 2
| VV |  | "prstenec 63/10" 2+1+1 |  | 4 | [12 empty] | VV | 2 | 2 | True | 1 | ROZPOCET
52 | K | 452311131 | Podkladní desky z betonu prostého bez zvýšených nároků na prostředí tř. C 12/15 otevřený výkop | m3 | 1.627 |  | 0 | CS ÚRS 2023 02 |  | základní |  | 0 | 0 | 0 | 0 | 0 | 4 | K | 2 |  |  |  | ROZPOCET | [5 empty] | 0 | 0 | 0 | 0 | 0 | 1 | 0 | 4 | -1346400798
| PP |  | Podkladní a zajišťovací konstrukce z betonu prostého v otevřeném výkopu bez zvýšených nároků na prostředí desky pod potrubí, stoky a drobné objekty z betonu tř. C 12/15 | [14 empty] | PP | 2
| Online PSC |  | https://podminky.urs.cz/item/CS_URS_2023_02/452311131 | [14 empty] | Online PSC | 2
| VV |  | Podkladní beton pod šachtu viz D.1 a C.3 | [14 empty] | VV | 2 | 1 | True | 0 | ROZPOCET
| VV |  | 0,10*(1,5^2*pi/4) * 5"ks - ŠD3, ŠD9, ŠD15, ŠD20, ŠD22" |  | 0.884 | [12 empty] | VV | 2 | 2 | True | 0 | ROZPOCET
| VV |  | Podkladní beton pod obetonování potrubí C.3 a D.3.2 | [14 empty] | VV | 2 | 1 | True | 0 | ROZPOCET
| VV |  | "Obetonování potrubí DN 250" 0,10*0,75*5,3 "A1" |  | 0.398 | [12 empty] | VV | 2 | 2 | True | 0 | ROZPOCET
| VV |  | "Obetonování potrubí DN 250" 0,10*0,75*4,6 "B1-1" |  | 0.345 | [12 empty] | VV | 2 | 2 | True | 0 | ROZPOCET
| VV |  | Součet |  | 1.627 | [12 empty] | VV | 2 | 4 | True | 1 | ROZPOCET
| D | 5 | Komunikace pozemní |  |  |  | 0 |  |  |  |  | 0 |  | 59.8071 |  | 0 | 1 | D | 1 |  |  |  | ROZPOCET | [11 empty] | 0
53 | K | 564752114R | Podklad z vibrovaného štěrku VŠ tl 180 mm - obnova po překopu | m2 | 60 |  | 0 |  |  | základní |  | 0 | 0 | 0 | 0 | 0 | 4 | K | 2 |  |  |  | ROZPOCET | [5 empty] | 0 | 0 | 0 | 0 | 0 | 1 | 0 | 4 | 1020157893
| PP |  | Podklad nebo kryt z vibrovaného štěrku VŠ s rozprostřením, vlhčením a zhutněním, po zhutnění tl. 180 mm - obnova po překopu | [14 empty] | PP | 2
| VV |  | zamkovka "obnova podkladu" |  | 60 | [12 empty] | VV | 2 | 2 | True | 1 | ROZPOCET
54 | K | 566901222 | Vyspravení podkladu po překopech inženýrských sítí plochy přes 15 m2 štěrkopískem tl. 150 mm | m2 | 48.9 |  | 0 | CS ÚRS 2023 02 |  | základní |  | 0 | 0.345 | 16.8705 | 0 | 0 | 4 | K | 2 |  |  |  | ROZPOCET | [5 empty] | 0 | 0 | 0 | 0 | 0 | 1 | 0 | 4 | 465140551
| PP |  | Vyspravení podkladu po překopech inženýrských sítí plochy přes 15 m2 s rozprostřením a zhutněním štěrpískem tl. 150 mm | [14 empty] | PP | 2
| Online PSC |  | https://podminky.urs.cz/item/CS_URS_2023_02/566901222 | [14 empty] | Online PSC | 2
| VV |  | kačírek "obnova podkladu kačírku" |  | 48.9 | [12 empty] | VV | 2 | 2 | True | 1 | ROZPOCET
55 | K | 566901232 | Vyspravení podkladu po překopech inženýrských sítí plochy přes 15 m2 štěrkodrtí tl. 150 mm | m2 | 60 |  | 0 | CS ÚRS 2023 02 |  | základní |  | 0 | 0.345 | 20.7 | 0 | 0 | 4 | K | 2 |  |  |  | ROZPOCET | [5 empty] | 0 | 0 | 0 | 0 | 0 | 1 | 0 | 4 | 1239335535
| PP |  | Vyspravení podkladu po překopech inženýrských sítí plochy přes 15 m2 s rozprostřením a zhutněním štěrkodrtí tl. 150 mm | [14 empty] | PP | 2
| Online PSC |  | https://podminky.urs.cz/item/CS_URS_2023_02/566901232 | [14 empty] | Online PSC | 2
| P |  | Poznámka k položce: Frakce 0-63 mm | [14 empty] | P | 2
| VV |  | zamkovka |  | 60 | [12 empty] | VV | 2 | 2 | True | 1 | ROZPOCET
56 | K | 57190-R04 | Kryt vymývaným dekoračním kamenivem (kačírkem) tl 150 mm - obnova po překopu | m2 | 48.9 |  | 0 |  |  | základní |  | 0 | 0.306 | 14.9634 | 0 | 0 | 4 | K | 2 |  |  |  | ROZPOCET | [5 empty] | 0 | 0 | 0 | 0 | 0 | 1 | 0 | 4 | -1050934958
| PP |  | Kryt vymývaným dekoračním kamenivem (kačírkem) tl. 200 mm - obnova po překopu | [14 empty] | PP | 2
| VV |  | kačírek "obnova" |  | 48.9 | [12 empty] | VV | 2 | 2 | True | 1 | ROZPOCET
57 | K | 596212210R | Kladení zámkové dlažby pozemních komunikací tl 80 mm skupiny A pl do 50 m2 - obnova po překopu | m2 | 60 |  | 0 |  |  | základní |  | 0 | 0.10362 | 6.2172 | 0 | 0 | 4 | K | 2 |  |  |  | ROZPOCET | [5 empty] | 0 | 0 | 0 | 0 | 0 | 1 | 0 | 4 | 1559214235
| PP |  | Kladení dlažby z betonových zámkových dlaždic pozemních komunikací s ložem z kameniva těženého nebo drceného tl. do 50 mm, s vyplněním spár, s dvojitým hutněním vibrováním a se smetením přebytečného materiálu na krajnici tl. 80 mm skupiny A, pro plochy do 50 m2 - obnova po překopu | [14 empty] | PP | 2
| P |  | Poznámka k položce: Uvažováno 90% použití půvpodní rozebrané dlažby a 10% doplnění novou dlažbou. | [14 empty] | P | 2
| VV |  | zamkovka |  | 60 | [12 empty] | VV | 2 | 2 | True | 1 | ROZPOCET
58 | M | 59245005 | dlažba tvar obdélník betonová 200x100x80mm barevná | m2 | 6 |  | 0 | CS ÚRS 2023 02 |  | základní |  | 0 | 0.176 | 1.056 | 0 | 0 | 8 | M | 2 |  |  |  | ROZPOCET | [5 empty] | 0 | 0 | 0 | 0 | 0 | 1 | 0 | 4 | 1684146752
| PP |  | dlažba tvar obdélník betonová 200x100x80mm barevná | [14 empty] | PP | 2
| VV |  | 0,10*zamkovka "doplnění novou dlažbou 10%" |  | 6 | [12 empty] | VV | 2 | 2 | True | 1 | ROZPOCET
| D | 8 | Trubní vedení |  |  |  | 0 |  |  |  |  | 0 |  | 52.4387 |  | 0 | 1 | D | 1 |  |  |  | ROZPOCET | [11 empty] | 0
59 | K | 871315241 | Kanalizační potrubí z tvrdého PVC vícevrstvé tuhost třídy SN12 DN 150 | m | 105.43 |  | 0 | CS ÚRS 2023 02 |  | základní |  | 0 | 0.00422 | 0.44491 | 0 | 0 | 4 | K | 2 |  |  |  | ROZPOCET | [5 empty] | 0 | 0 | 0 | 0 | 0 | 1 | 0 | 4 | -448820972
| PP |  | Kanalizační potrubí z tvrdého PVC v otevřeném výkopu ve sklonu do 20 %, hladkého plnostěnného vícevrstvého, tuhost třídy SN 12 DN 150 | [14 empty] | PP | 2
| Online PSC |  | https://podminky.urs.cz/item/CS_URS_2023_02/871315241 | [14 empty] | Online PSC | 2
| VV |  | Viz přílohu C.3 a D.1 | [14 empty] | VV | 2 | 1 | True | 0 | ROZPOCET
| VV |  | 5,9 "Dešťová stoka D1-2, viz přílohu D.2.6" |  | 5.9 | [12 empty] | VV | 2 | 2 | True | 0 | ROZPOCET
| VV |  | Mezisoučet |  | 5.9 | [12 empty] | VV | 2 | 3 | True | 0 | ROZPOCET
| VV |  | Stoka A | [14 empty] | VV | 2 | 1 | True | 0 | ROZPOCET
| VV |  | "KP1" 3,54 |  | 3.54 | [12 empty] | VV | 2 | 2 | True | 0 | ROZPOCET
| VV |  | "KP2" 3,75 |  | 3.75 | [12 empty] | VV | 2 | 2 | True | 0 | ROZPOCET
| VV |  | "KP3" 3,95 |  | 3.95 | [12 empty] | VV | 2 | 2 | True | 0 | ROZPOCET
| VV |  | "KP4" 4,13 |  | 4.13 | [12 empty] | VV | 2 | 2 | True | 0 | ROZPOCET
| VV |  | "KP5" 4,13 |  | 4.13 | [12 empty] | VV | 2 | 2 | True | 0 | ROZPOCET
| VV |  | Mezisoučet |  | 19.5 | [12 empty] | VV | 2 | 3 | True | 0 | ROZPOCET
| VV |  | Stoka B1 | [14 empty] | VV | 2 | 1 | True | 0 | ROZPOCET
| VV |  | "KP6" 4,30 |  | 4.3 | [12 empty] | VV | 2 | 2 | True | 0 | ROZPOCET
| VV |  | "KP7" 4,96 |  | 4.96 | [12 empty] | VV | 2 | 2 | True | 0 | ROZPOCET
| VV |  | "KP8" 2,97 |  | 2.97 | [12 empty] | VV | 2 | 2 | True | 0 | ROZPOCET
| VV |  | "KP9" 4,08 |  | 4.08 | [12 empty] | VV | 2 | 2 | True | 0 | ROZPOCET
| VV |  | "KP10" 4,05 |  | 4.05 | [12 empty] | VV | 2 | 2 | True | 0 | ROZPOCET
| VV |  | Mezisoučet |  | 20.36 | [12 empty] | VV | 2 | 3 | True | 0 | ROZPOCET
| VV |  | Stoka B2 | [14 empty] | VV | 2 | 1 | True | 0 | ROZPOCET
| VV |  | "KP11" 4,03 |  | 4.03 | [12 empty] | VV | 2 | 2 | True | 0 | ROZPOCET
| VV |  | "KP12" 4,03 |  | 4.03 | [12 empty] | VV | 2 | 2 | True | 0 | ROZPOCET
| VV |  | "KP13" 4,03 |  | 4.03 | [12 empty] | VV | 2 | 2 | True | 0 | ROZPOCET
| VV |  | Mezisoučet |  | 12.09 | [12 empty] | VV | 2 | 3 | True | 0 | ROZPOCET
| VV |  | Stoka C1 | [14 empty] | VV | 2 | 1 | True | 0 | ROZPOCET
| VV |  | "KP14" 3,96 |  | 3.96 | [12 empty] | VV | 2 | 2 | True | 0 | ROZPOCET
| VV |  | "KP15" 3,60 |  | 3.6 | [12 empty] | VV | 2 | 2 | True | 0 | ROZPOCET
| VV |  | Mezisoučet |  | 7.56 | [12 empty] | VV | 2 | 3 | True | 0 | ROZPOCET
| VV |  | Stoka C2 | [14 empty] | VV | 2 | 1 | True | 0 | ROZPOCET
| VV |  | "KP16" 3,84 |  | 3.84 | [12 empty] | VV | 2 | 2 | True | 0 | ROZPOCET
| VV |  | "KP17" 3,89 |  | 3.89 | [12 empty] | VV | 2 | 2 | True | 0 | ROZPOCET
| VV |  | "KP18" 4,11 |  | 4.11 | [12 empty] | VV | 2 | 2 | True | 0 | ROZPOCET
| VV |  | "KP19" 4,25 |  | 4.25 | [12 empty] | VV | 2 | 2 | True | 0 | ROZPOCET
| VV |  | Mezisoučet |  | 16.09 | [12 empty] | VV | 2 | 3 | True | 0 | ROZPOCET
| VV |  | Stoka D1 | [14 empty] | VV | 2 | 1 | True | 0 | ROZPOCET
| VV |  | "KP20" 3,90 |  | 3.9 | [12 empty] | VV | 2 | 2 | True | 0 | ROZPOCET
| VV |  | "KP21" 4,20 |  | 4.2 | [12 empty] | VV | 2 | 2 | True | 0 | ROZPOCET
| VV |  | "KP22" 1,50 |  | 1.5 | [12 empty] | VV | 2 | 2 | True | 0 | ROZPOCET
| VV |  | Mezisoučet |  | 9.6 | [12 empty] | VV | 2 | 3 | True | 0 | ROZPOCET
| VV |  | Stoka D2 | [14 empty] | VV | 2 | 1 | True | 0 | ROZPOCET
| VV |  | "KP23" 4,22 |  | 4.22 | [12 empty] | VV | 2 | 2 | True | 0 | ROZPOCET
| VV |  | "KP24" 4,21 |  | 4.21 | [12 empty] | VV | 2 | 2 | True | 0 | ROZPOCET
| VV |  | Mezisoučet |  | 8.43 | [12 empty] | VV | 2 | 3 | True | 0 | ROZPOCET
| VV | PVC_DN150 | Součet |  | 99.53 | [12 empty] | VV | 2 | 4 | True | 0 | ROZPOCET
| VV |  | PVC_DN150 |  | 99.53 | [12 empty] | VV | 2 | 2 | True | 0 | ROZPOCET
| VV |  | 5,9 "potrubí pro výškovou změnu prostupů z budovy" |  | 5.9 | [12 empty] | VV | 2 | 2 | True | 0 | ROZPOCET
| VV |  | Součet |  | 105.43 | [12 empty] | VV | 2 | 4 | True | 1 | ROZPOCET
60 | K | 871365241 | Kanalizační potrubí z tvrdého PVC vícevrstvé tuhost třídy SN12 DN 250 | m | 272 |  | 0 | CS ÚRS 2023 02 |  | základní |  | 0 | 0.01323 | 3.5986 | 0 | 0 | 4 | K | 2 |  |  |  | ROZPOCET | [5 empty] | 0 | 0 | 0 | 0 | 0 | 1 | 0 | 4 | 1745076520
| PP |  | Kanalizační potrubí z tvrdého PVC v otevřeném výkopu ve sklonu do 20 %, hladkého plnostěnného vícevrstvého, tuhost třídy SN 12 DN 250 | [14 empty] | PP | 2
| Online PSC |  | https://podminky.urs.cz/item/CS_URS_2023_02/871365241 | [14 empty] | Online PSC | 2
| VV |  | Viz přílohu C.3 a D.1 | [14 empty] | VV | 2 | 1 | True | 0 | ROZPOCET
| VV |  | 45,1 "Dešťová stoka A-1, viz přílohu D.2.1" |  | 45.1 | [12 empty] | VV | 2 | 2 | True | 0 | ROZPOCET
| VV |  | 27,9 "Dešťová stoka A-2, viz přílohu D.2.1" |  | 27.9 | [12 empty] | VV | 2 | 2 | True | 0 | ROZPOCET
| VV |  | 45,0 "Dešťová stoka B1-1, viz přílohu D.2.2" |  | 45 | [12 empty] | VV | 2 | 2 | True | 0 | ROZPOCET
| VV |  | 21,0 "Dešťová stoka B1-2, viz přílohu D.2.2" |  | 21 | [12 empty] | VV | 2 | 2 | True | 0 | ROZPOCET
| VV |  | 18,5 "Dešťová stoka B2, viz přílohu D.2.3" |  | 18.5 | [12 empty] | VV | 2 | 2 | True | 0 | ROZPOCET
| VV |  | 22,3 "Dešťová stoka C1, viz přílohu D.2.4" |  | 22.3 | [12 empty] | VV | 2 | 2 | True | 0 | ROZPOCET
| VV |  | 47,8 "Dešťová stoka C2-1, viz přílohu D.2.5" |  | 47.8 | [12 empty] | VV | 2 | 2 | True | 0 | ROZPOCET
| VV |  | 26,5 "Dešťová stoka D1-1, viz přílohu D.2.6" |  | 26.5 | [12 empty] | VV | 2 | 2 | True | 0 | ROZPOCET
| VV |  | 17,9 "Dešťová stoka D2, viz přílohu D.2.7" |  | 17.9 | [12 empty] | VV | 2 | 2 | True | 0 | ROZPOCET
| VV | PVC_DN250 | Součet |  | 272 | [12 empty] | VV | 2 | 4 | True | 1 | ROZPOCET
61 | K | 877315211R | Montáž tvarovek z tvrdého PVC-systém KG nebo z polypropylenu-systém KG 2000 jednoosé DN 150 | kus | 60 |  | 0 |  |  | základní |  | 0 | 0 | 0 | 0 | 0 | 4 | K | 2 |  |  |  | ROZPOCET | [5 empty] | 0 | 0 | 0 | 0 | 0 | 1 | 0 | 4 | -681278988
| PP |  | Montáž tvarovek na kanalizačním potrubí z trub z plastu z tvrdého PVC nebo z polypropylenu v otevřeném výkopu jednoosých DN 150 | [14 empty] | PP | 2
| VV |  | Viz přílohu D.1 a C.3 | [14 empty] | VV | 2 | 1 | True | 0 | ROZPOCET
| VV |  | 2xkoleno 45° pro KP 7, 8, 9, 10, 11, 12, 13, 14, 16, 17, 18, 19, 20, 22 a 24 | [14 empty] | VV | 2 | 1 | True | 0 | ROZPOCET
| VV |  | 2*15 "ks" |  | 30 | [12 empty] | VV | 2 | 2 | True | 0 | ROZPOCET
| VV |  | Mezisoučet |  | 30 | [12 empty] | VV | 2 | 3 | True | 0 | ROZPOCET
| VV |  | 2xkoleno 90° pri prostupu anglickým dvorkem - viz C.3 a D3.3 | [14 empty] | VV | 2 | 1 | True | 0 | ROZPOCET
| VV |  | 2*2 "ks" |  | 4 | [12 empty] | VV | 2 | 2 | True | 0 | ROZPOCET
| VV |  | 2xkoleno 90° pri křížení přípojek 7, 8, a 20 se splaškovou kanalizací - viz D.1 | [14 empty] | VV | 2 | 1 | True | 0 | ROZPOCET
| VV |  | 3*2 "ks" |  | 6 | [12 empty] | VV | 2 | 2 | True | 0 | ROZPOCET
| VV |  | Mezisoučet |  | 10 | [12 empty] | VV | 2 | 3 | True | 0 | ROZPOCET
| VV |  | Redukce pro připojení přípojek DN150 na šachetní dna se vstupem DN250 | [14 empty] | VV | 2 | 1 | True | 0 | ROZPOCET
| VV |  | 24-4 "ks - viz D.1, odečteny 4ks zaústěné do ŽB prefabrikovaných šachet" |  | 20 | [12 empty] | VV | 2 | 2 | True | 0 | ROZPOCET
| VV |  | Součet |  | 60 | [12 empty] | VV | 2 | 4 | True | 1 | ROZPOCET
62 | M | 28612202R | koleno kanalizační plastové PVC KG DN 150/45° SN12/16 | kus | 30 |  | 0 |  |  | základní |  | 0 | 0.0014 | 0.042 | 0 | 0 | 8 | M | 2 |  |  |  | ROZPOCET | [5 empty] | 0 | 0 | 0 | 0 | 0 | 1 | 0 | 4 | -1933340180
| PP |  | koleno kanalizační plastové PVC KG DN 150/45° SN12/16 | [14 empty] | PP | 2
63 | M | 28612203R | koleno kanalizační plastové PVC KG DN 150/90° SN12/16 | kus | 10 |  | 0 |  |  | základní |  | 0 | 0.0016 | 0.016 | 0 | 0 | 8 | M | 2 |  |  |  | ROZPOCET | [5 empty] | 0 | 0 | 0 | 0 | 0 | 1 | 0 | 4 | -841954357
| PP |  | koleno kanalizační plastové PVC KG DN 150/90° SN12/16 | [14 empty] | PP | 2
64 | M | 2861-R12 | redukce kanalizační PVC 250/150 | kus | 20 |  | 0 |  |  | základní |  | 0 | 0.00174 | 0.0348 | 0 | 0 | 8 | M | 2 |  |  |  | ROZPOCET | [5 empty] | 0 | 0 | 0 | 0 | 0 | 1 | 0 | 4 | -1371624893
| PP |  | redukce kanalizační PVC 250/150 | [14 empty] | PP | 2
65 | K | 877315231R | Montáž víčka z tvrdého PVC-systém KG DN 160 | kus | 28 |  | 0 |  |  | základní |  | 0 | 0 | 0 | 0 | 0 | 4 | K | 2 |  |  |  | ROZPOCET | [5 empty] | 0 | 0 | 0 | 0 | 0 | 1 | 0 | 4 | 654830639
| PP |  | Montáž tvarovek na kanalizačním potrubí z trub z plastu z tvrdého PVC nebo z polypropylenu v otevřeném výkopu víček DN 160 | [14 empty] | PP | 2
| VV |  | 3xkanalizační víčko pri prostupu anglickým dvorkem - viz C.3 a D3.3 | [14 empty] | VV | 2 | 1 | True | 0 | ROZPOCET
| VV |  | 2*3 "ks" |  | 6 | [12 empty] | VV | 2 | 2 | True | 0 | ROZPOCET
| VV |  | Ostatní přípojky - zaslepení šachet | [14 empty] | VV | 2 | 1 | True | 0 | ROZPOCET
| VV |  | 24-2 "ks" |  | 22 | [12 empty] | VV | 2 | 2 | True | 0 | ROZPOCET
| VV |  | Součet |  | 28 | [12 empty] | VV | 2 | 4 | True | 1 | ROZPOCET
66 | M | OSM.222630 | KGK víčko DN 160 SN8 | kus | 28 |  | 0 |  |  | základní |  | 0 | 0.00029 | 0.00812 | 0 | 0 | 8 | M | 2 |  |  |  | ROZPOCET | [5 empty] | 0 | 0 | 0 | 0 | 0 | 1 | 0 | 4 | -941459820
| PP |  | KGK víčko DN 160 SN8 | [14 empty] | PP | 2
67 | K | 877-R10 | Zatmelení víček zaslepení stávajících přípojek | kus | 28 |  | 0 |  |  | základní |  | 0 | 0 | 0 | 0 | 0 | 4 | K | 2 |  |  |  | ROZPOCET | [5 empty] | 0 | 0 | 0 | 0 | 0 | 1 | 0 | 4 | 1900535497
| PP |  | Zatmelení víček zaslepení stávajících přípojek | [14 empty] | PP | 2
68 | K | 892351111 | Tlaková zkouška vodou potrubí DN 150 nebo 200 | m | 99.53 |  | 0 | CS ÚRS 2023 02 |  | základní |  | 0 | 0 | 0 | 0 | 0 | 4 | K | 2 |  |  |  | ROZPOCET | [5 empty] | 0 | 0 | 0 | 0 | 0 | 1 | 0 | 4 | -1238073650
| PP |  | Tlakové zkoušky vodou na potrubí DN 150 nebo 200 | [14 empty] | PP | 2
| Online PSC |  | https://podminky.urs.cz/item/CS_URS_2023_02/892351111 | [14 empty] | Online PSC | 2
| VV |  | PVC_DN150 |  | 99.53 | [12 empty] | VV | 2 | 2 | True | 1 | ROZPOCET
69 | K | 89237-R01 | Zabezpečení konců potrubí DN do 150 při tlakových zkouškách vodou | kus | 24 |  | 0 |  |  | základní |  | 0 | 0.46009 | 11.0422 | 0 | 0 | 4 | K | 2 |  |  |  | ROZPOCET | [5 empty] | 0 | 0 | 0 | 0 | 0 | 1 | 0 | 4 | -392473254
| PP |  | Tlakové zkoušky vodou zabezpečení konců potrubí při tlakových zkouškách DN do 150 | [14 empty] | PP | 2
| VV |  | Viz přílohu C.3 | [14 empty] | VV | 2 | 1 | True | 0 | ROZPOCET
| VV |  | "Dešťová stoka D1-2" 0 |  | 0 | [12 empty] | VV | 2 | 2 | True | 0 | ROZPOCET
| VV |  | "Kanalizační přípojky" 24 |  | 24 | [12 empty] | VV | 2 | 2 | True | 0 | ROZPOCET
| VV |  | Součet |  | 24 | [12 empty] | VV | 2 | 4 | True | 1 | ROZPOCET
70 | K | 892372111 | Zabezpečení konců potrubí DN do 300 při tlakových zkouškách vodou | kus | 7 |  | 0 | CS ÚRS 2023 02 |  | základní |  | 0 | 0.45937 | 3.2156 | 0 | 0 | 4 | K | 2 |  |  |  | ROZPOCET | [5 empty] | 0 | 0 | 0 | 0 | 0 | 1 | 0 | 4 | -390694761
| PP |  | Tlakové zkoušky vodou zabezpečení konců potrubí při tlakových zkouškách DN do 300 | [14 empty] | PP | 2
| Online PSC |  | https://podminky.urs.cz/item/CS_URS_2023_02/892372111 | [14 empty] | Online PSC | 2
| VV |  | Viz přílohu C.3 | [14 empty] | VV | 2 | 1 | True | 0 | ROZPOCET
| VV |  | "Dešťová stoka A-1" 1 |  | 1 | [12 empty] | VV | 2 | 2 | True | 0 | ROZPOCET
| VV |  | "Dešťová stoka A-2" 0 |  | 0 | [12 empty] | VV | 2 | 2 | True | 0 | ROZPOCET
| VV |  | "Dešťová stoka B1-1" 1 |  | 1 | [12 empty] | VV | 2 | 2 | True | 0 | ROZPOCET
| VV |  | "Dešťová stoka B1-2" 0 |  | 0 | [12 empty] | VV | 2 | 2 | True | 0 | ROZPOCET
| VV |  | "Dešťová stoka B2" 1 |  | 1 | [12 empty] | VV | 2 | 2 | True | 0 | ROZPOCET
| VV |  | "Dešťová stoka C1" 1 |  | 1 | [12 empty] | VV | 2 | 2 | True | 0 | ROZPOCET
| VV |  | "Dešťová stoka C2-1"1 |  | 1 | [12 empty] | VV | 2 | 2 | True | 0 | ROZPOCET
| VV |  | "Dešťová stoka D1-1" 1 |  | 1 | [12 empty] | VV | 2 | 2 | True | 0 | ROZPOCET
| VV |  | "Dešťová stoka D2" 1 |  | 1 | [12 empty] | VV | 2 | 2 | True | 0 | ROZPOCET
| VV |  | Součet |  | 7 | [12 empty] | VV | 2 | 4 | True | 1 | ROZPOCET
71 | K | 892381111 | Tlaková zkouška vodou potrubí DN 250, DN 300 nebo 350 | m | 272 |  | 0 | CS ÚRS 2023 02 |  | základní |  | 0 | 0 | 0 | 0 | 0 | 4 | K | 2 |  |  |  | ROZPOCET | [5 empty] | 0 | 0 | 0 | 0 | 0 | 1 | 0 | 4 | -1360688780
| PP |  | Tlakové zkoušky vodou na potrubí DN 250, 300 nebo 350 | [14 empty] | PP | 2
| Online PSC |  | https://podminky.urs.cz/item/CS_URS_2023_02/892381111 | [14 empty] | Online PSC | 2
| VV |  | PVC_DN250 |  | 272 | [12 empty] | VV | 2 | 2 | True | 1 | ROZPOCET
72 | K | 894138001 | Příplatek ZKD 0,60 m výšky vstupu na stokách | kus | 5 |  | 0 | CS ÚRS 2023 02 |  | základní |  | 0 | 0.03573 | 0.17865 | 0 | 0 | 4 | K | 2 |  |  |  | ROZPOCET | [5 empty] | 0 | 0 | 0 | 0 | 0 | 1 | 0 | 4 | 1224158420
| PP |  | Šachty kanalizační zděné Příplatek k cenám šachet na stokách kruhových a vejčitých za každých dalších 0,60 m výšky | [14 empty] | PP | 2
| Online PSC |  | https://podminky.urs.cz/item/CS_URS_2023_02/894138001 | [14 empty] | Online PSC | 2
| VV |  | Viz přílohu D.12 | [14 empty] | VV | 2 | 1 | True | 0 | ROZPOCET
| VV |  | "ŠD3" 1 |  | 1 | [12 empty] | VV | 2 | 2 | True | 0 | ROZPOCET
| VV |  | "ŠD9" 1 |  | 1 | [12 empty] | VV | 2 | 2 | True | 0 | ROZPOCET
| VV |  | "ŠD15" 1 |  | 1 | [12 empty] | VV | 2 | 2 | True | 0 | ROZPOCET
| VV |  | "ŠD20" 1 |  | 1 | [12 empty] | VV | 2 | 2 | True | 0 | ROZPOCET
| VV |  | "ŠD22" 1 |  | 1 | [12 empty] | VV | 2 | 2 | True | 0 | ROZPOCET
| VV |  | Součet |  | 5 | [12 empty] | VV | 2 | 4 | True | 1 | ROZPOCET
73 | K | 894411121 | Zřízení šachet kanalizačních z betonových dílců na potrubí DN přes 200 do 300 dno beton tř. C 25/30 | kus | 5 |  | 0 | CS ÚRS 2023 02 |  | základní |  | 0 | 2.1159 | 10.5794 | 0 | 0 | 4 | K | 2 |  |  |  | ROZPOCET | [5 empty] | 0 | 0 | 0 | 0 | 0 | 1 | 0 | 4 | 337689793
| PP |  | Zřízení šachet kanalizačních z betonových dílců výšky vstupu do 1,50 m s obložením dna betonem tř. C 25/30, na potrubí DN přes 200 do 300 | [14 empty] | PP | 2
| Online PSC |  | https://podminky.urs.cz/item/CS_URS_2023_02/894411121 | [14 empty] | Online PSC | 2
| VV |  | Viz přílohu D.12 | [14 empty] | VV | 2 | 1 | True | 0 | ROZPOCET
| VV |  | "ŠD3" 1 |  | 1 | [12 empty] | VV | 2 | 2 | True | 0 | ROZPOCET
| VV |  | "ŠD9" 1 |  | 1 | [12 empty] | VV | 2 | 2 | True | 0 | ROZPOCET
| VV |  | "ŠD15" 1 |  | 1 | [12 empty] | VV | 2 | 2 | True | 0 | ROZPOCET
| VV |  | "ŠD20" 1 |  | 1 | [12 empty] | VV | 2 | 2 | True | 0 | ROZPOCET
| VV |  | "ŠD22" 1 |  | 1 | [12 empty] | VV | 2 | 2 | True | 0 | ROZPOCET
| VV |  | Součet |  | 5 | [12 empty] | VV | 2 | 4 | True | 1 | ROZPOCET
74 | M | 59224339R | dno betonové šachty kanalizační 100x100 cm tl. 15 cm | kus | 5 |  | 0 |  |  | základní |  | 0 | 2.59 | 12.95 | 0 | 0 | 8 | M | 2 |  |  |  | ROZPOCET | [5 empty] | 0 | 0 | 0 | 0 | 0 | 1 | 0 | 4 | 1741109319
| PP |  | dno betonové šachty kanalizační 100x100 cm tl. 15 cm | [14 empty] | PP | 2
| P |  | Poznámka k položce: Kanalizační betonové dno s přítoky dle tab. šachtových den v příloze D.12 Stupadla: ocel s PE povlakem Dno bude opatřeno napojovacím potrubím ze stejného materiálu jako stoková síť. | [14 empty] | P | 2
| VV |  | Viz přílohu D.12 | [14 empty] | VV | 2 | 1 | True | 0 | ROZPOCET
| VV |  | "ŠD3" 1 |  | 1 | [12 empty] | VV | 2 | 2 | True | 0 | ROZPOCET
| VV |  | "ŠD9" 1 |  | 1 | [12 empty] | VV | 2 | 2 | True | 0 | ROZPOCET
| VV |  | "ŠD15" 1 |  | 1 | [12 empty] | VV | 2 | 2 | True | 0 | ROZPOCET
| VV |  | "ŠD20" 1 |  | 1 | [12 empty] | VV | 2 | 2 | True | 0 | ROZPOCET
| VV |  | "ŠD22" 1 |  | 1 | [12 empty] | VV | 2 | 2 | True | 0 | ROZPOCET
| VV |  | Součet |  | 5 | [12 empty] | VV | 2 | 4 | True | 1 | ROZPOCET
75 | M | 59224161 | skruž kanalizační s ocelovými stupadly 100x50x12cm | kus | 5 |  | 0 | CS ÚRS 2023 02 |  | základní |  | 0 | 0.506 | 2.53 | 0 | 0 | 8 | M | 2 |  |  |  | ROZPOCET | [5 empty] | 0 | 0 | 0 | 0 | 0 | 1 | 0 | 4 | -309906470
| PP |  | skruž kanalizační s ocelovými stupadly 100x50x12cm | [14 empty] | PP | 2
| VV |  | Viz přílohu D.12 | [14 empty] | VV | 2 | 1 | True | 0 | ROZPOCET
| VV |  | "ŠD3" 1 |  | 1 | [12 empty] | VV | 2 | 2 | True | 0 | ROZPOCET
| VV |  | "ŠD9" 1 |  | 1 | [12 empty] | VV | 2 | 2 | True | 0 | ROZPOCET
| VV |  | "ŠD15" 1 |  | 1 | [12 empty] | VV | 2 | 2 | True | 0 | ROZPOCET
| VV |  | "ŠD20" 1 |  | 1 | [12 empty] | VV | 2 | 2 | True | 0 | ROZPOCET
| VV |  | "ŠD22" 1 |  | 1 | [12 empty] | VV | 2 | 2 | True | 0 | ROZPOCET
| VV |  | Součet |  | 5 | [12 empty] | VV | 2 | 4 | True | 1 | ROZPOCET
76 | M | 59224315 | deska betonová zákrytová pro kruhové šachty 100/62,5x16,5cm | kus | 5 |  | 0 | CS ÚRS 2023 02 |  | základní |  | 0 | 0.449 | 2.245 | 0 | 0 | 8 | M | 2 |  |  |  | ROZPOCET | [5 empty] | 0 | 0 | 0 | 0 | 0 | 1 | 0 | 4 | -900551188
| PP |  | deska betonová zákrytová pro kruhové šachty 100/62,5x16,5cm | [14 empty] | PP | 2
| VV |  | Viz přílohu D.12 | [14 empty] | VV | 2 | 1 | True | 0 | ROZPOCET
| VV |  | "ŠD3" 1 |  | 1 | [12 empty] | VV | 2 | 2 | True | 0 | ROZPOCET
| VV |  | "ŠD9" 1 |  | 1 | [12 empty] | VV | 2 | 2 | True | 0 | ROZPOCET
| VV |  | "ŠD15" 1 |  | 1 | [12 empty] | VV | 2 | 2 | True | 0 | ROZPOCET
| VV |  | "ŠD20" 1 |  | 1 | [12 empty] | VV | 2 | 2 | True | 0 | ROZPOCET
| VV |  | "ŠD22" 1 |  | 1 | [12 empty] | VV | 2 | 2 | True | 0 | ROZPOCET
| VV |  | Součet |  | 5 | [12 empty] | VV | 2 | 4 | True | 1 | ROZPOCET
77 | M | 59224348 | těsnění elastomerové pro spojení šachetních dílů DN 1000 | kus | 10 |  | 0 | CS ÚRS 2023 02 |  | základní |  | 0 | 0.002 | 0.02 | 0 | 0 | 8 | M | 2 |  |  |  | ROZPOCET | [5 empty] | 0 | 0 | 0 | 0 | 0 | 1 | 0 | 4 | 1526243782
| PP |  | těsnění elastomerové pro spojení šachetních dílů DN 1000 | [14 empty] | PP | 2
| VV |  | Viz přílohu D.12 | [14 empty] | VV | 2 | 1 | True | 0 | ROZPOCET
| VV |  | "ŠD3" 2 |  | 2 | [12 empty] | VV | 2 | 2 | True | 0 | ROZPOCET
| VV |  | "ŠD9" 2 |  | 2 | [12 empty] | VV | 2 | 2 | True | 0 | ROZPOCET
| VV |  | "ŠD15" 2 |  | 2 | [12 empty] | VV | 2 | 2 | True | 0 | ROZPOCET
| VV |  | "ŠD20" 2 |  | 2 | [12 empty] | VV | 2 | 2 | True | 0 | ROZPOCET
| VV |  | "ŠD22" 2 |  | 2 | [12 empty] | VV | 2 | 2 | True | 0 | ROZPOCET
| VV |  | Součet |  | 10 | [12 empty] | VV | 2 | 4 | True | 1 | ROZPOCET
78 | K | 894812322 | Revizní a čistící šachta z PP typ DN 600/250 šachtové dno průtočné 30°, 60°, 90° | kus | 10 |  | 0 | CS ÚRS 2023 02 |  | základní |  | 0 | 0.10833 | 1.0833 | 0 | 0 | 4 | K | 2 |  |  |  | ROZPOCET | [5 empty] | 0 | 0 | 0 | 0 | 0 | 1 | 0 | 4 | 1057853341
| PP |  | Revizní a čistící šachta z polypropylenu PP pro hladké trouby DN 600 šachtové dno (DN šachty / DN trubního vedení) DN 600/250 průtočné 30°,60°,90° | [14 empty] | PP | 2
| Online PSC |  | https://podminky.urs.cz/item/CS_URS_2023_02/894812322 | [14 empty] | Online PSC | 2
| VV |  | Vit přílohu D.1, C.3 a D.2.1 až D.2.7. D3.6 | [14 empty] | VV | 2 | 1 | True | 0 | ROZPOCET
| VV |  | "Stoka A: ŠD1, ŠD5" 2 |  | 2 | [12 empty] | VV | 2 | 2 | True | 0 | ROZPOCET
| VV |  | "Stoka B1: ŠD6, ŠD11" 2 |  | 2 | [12 empty] | VV | 2 | 2 | True | 0 | ROZPOCET
| VV |  | "Stoka B2: ŠD12" 1 |  | 1 | [12 empty] | VV | 2 | 2 | True | 0 | ROZPOCET
| VV |  | "Stoka C1: ŠD16" 1 |  | 1 | [12 empty] | VV | 2 | 2 | True | 0 | ROZPOCET
| VV |  | "Stoka C2: ŠD17" 1 |  | 1 | [12 empty] | VV | 2 | 2 | True | 0 | ROZPOCET
| VV |  | "Stoka D1: ŠD21, ŠD23" 2 |  | 2 | [12 empty] | VV | 2 | 2 | True | 0 | ROZPOCET
| VV |  | "Stoka D2: ŠD24" 1 |  | 1 | [12 empty] | VV | 2 | 2 | True | 0 | ROZPOCET
| VV |  | Součet |  | 10 | [12 empty] | VV | 2 | 4 | True | 1 | ROZPOCET
79 | K | 894812323 | Revizní a čistící šachta z PP typ DN 600/250 šachtové dno s přítokem tvaru T | kus | 10 |  | 0 | CS ÚRS 2023 02 |  | základní |  | 0 | 0.11217 | 1.1217 | 0 | 0 | 4 | K | 2 |  |  |  | ROZPOCET | [5 empty] | 0 | 0 | 0 | 0 | 0 | 1 | 0 | 4 | -2032787976
| PP |  | Revizní a čistící šachta z polypropylenu PP pro hladké trouby DN 600 šachtové dno (DN šachty / DN trubního vedení) DN 600/250 s přítokem tvaru T | [14 empty] | PP | 2
| Online PSC |  | https://podminky.urs.cz/item/CS_URS_2023_02/894812323 | [14 empty] | Online PSC | 2
| VV |  | Vit přílohu D.1, C.3 a D.2.1 až D.2.7. D3.6 | [14 empty] | VV | 2 | 1 | True | 0 | ROZPOCET
| VV |  | "Stoka A: ŠD2, ŠD4" 2 |  | 2 | [12 empty] | VV | 2 | 2 | True | 0 | ROZPOCET
| VV |  | "Stoka B1: ŠD7, ŠD8, ŠD10" 3 |  | 3 | [12 empty] | VV | 2 | 2 | True | 0 | ROZPOCET
| VV |  | "Stoka B2: ŠD11, ŠD14" 2 |  | 2 | [12 empty] | VV | 2 | 2 | True | 0 | ROZPOCET
| VV |  | "Stoka C2: ŠD18, ŠD19" 2 |  | 2 | [12 empty] | VV | 2 | 2 | True | 0 | ROZPOCET
| VV |  | "Stoka D2: ŠD25" 1 |  | 1 | [12 empty] | VV | 2 | 2 | True | 0 | ROZPOCET
| VV |  | Součet |  | 10 | [12 empty] | VV | 2 | 4 | True | 1 | ROZPOCET
80 | K | 894812332 | Revizní a čistící šachta z PP DN 600 šachtová roura korugovaná světlé hloubky 2000 mm | kus | 20 |  | 0 | CS ÚRS 2023 02 |  | základní |  | 0 | 0.02424 | 0.4848 | 0 | 0 | 4 | K | 2 |  |  |  | ROZPOCET | [5 empty] | 0 | 0 | 0 | 0 | 0 | 1 | 0 | 4 | 896191692
| PP |  | Revizní a čistící šachta z polypropylenu PP pro hladké trouby DN 600 roura šachtová korugovaná, světlé hloubky 2 000 mm | [14 empty] | PP | 2
| Online PSC |  | https://podminky.urs.cz/item/CS_URS_2023_02/894812332 | [14 empty] | Online PSC | 2
| VV |  | Vit přílohu D.1, C.3 a D.2.1 až D.2.7. D3.6 | [14 empty] | VV | 2 | 1 | True | 0 | ROZPOCET
| VV |  | "ŠD1, ŠD2, ŠD6, ŠD7, ŠD8, ŠD 10, ŠD11, ŠD12, ŠD16, ŠD17, ŠD23, ŠD24, ŠD25" 13 |  | 13 | [12 empty] | VV | 2 | 2 | True | 0 | ROZPOCET
| VV |  | "ŠD4, ŠD5, ŠD13, ŠD14, ŠD18, ŠD19, ŠD21" 7 |  | 7 | [12 empty] | VV | 2 | 2 | True | 0 | ROZPOCET
| VV |  | Součet |  | 20 | [12 empty] | VV | 2 | 4 | True | 1 | ROZPOCET
81 | K | 894812339 | Příplatek k rourám revizní a čistící šachty z PP DN 600 za uříznutí šachtové roury | kus | 20 |  | 0 | CS ÚRS 2023 02 |  | základní |  | 0 | 0 | 0 | 0 | 0 | 4 | K | 2 |  |  |  | ROZPOCET | [5 empty] | 0 | 0 | 0 | 0 | 0 | 1 | 0 | 4 | -1990549919
| PP |  | Revizní a čistící šachta z polypropylenu PP pro hladké trouby DN 600 Příplatek k cenám 2331 - 2334 za uříznutí šachtové roury | [14 empty] | PP | 2
| Online PSC |  | https://podminky.urs.cz/item/CS_URS_2023_02/894812339 | [14 empty] | Online PSC | 2
| VV |  | Vit přílohu D.1, C.3 a D.2.1 až D.2.7. D3.6 | [14 empty] | VV | 2 | 1 | True | 0 | ROZPOCET
| VV |  | "ŠD1, ŠD2, ŠD6, ŠD7, ŠD8, ŠD 10, ŠD11, ŠD12, ŠD16, ŠD17, ŠD23, ŠD24, ŠD25" 13 |  | 13 | [12 empty] | VV | 2 | 2 | True | 0 | ROZPOCET
| VV |  | "ŠD4, ŠD5, ŠD13, ŠD14, ŠD18, ŠD19, ŠD21" 7 |  | 7 | [12 empty] | VV | 2 | 2 | True | 0 | ROZPOCET
| VV |  | Součet |  | 20 | [12 empty] | VV | 2 | 4 | True | 1 | ROZPOCET
82 | K | 894812359 | Revizní a čistící šachta z PP DN 600 poklop litinový pro třídu zatížení B125 s plastovým konusem | kus | 20 |  | 0 | CS ÚRS 2023 02 |  | základní |  | 0 | 0.1313 | 2.626 | 0 | 0 | 4 | K | 2 |  |  |  | ROZPOCET | [5 empty] | 0 | 0 | 0 | 0 | 0 | 1 | 0 | 4 | 1454312409
| PP |  | Revizní a čistící šachta z polypropylenu PP pro hladké trouby DN 600 poklop (mříž) litinový pro třídu zatížení B125 s plastovým konusem | [14 empty] | PP | 2
| Online PSC |  | https://podminky.urs.cz/item/CS_URS_2023_02/894812359 | [14 empty] | Online PSC | 2
| VV |  | Vit přílohu D.1, C.3 a D.2.1 až D.2.7. D3.6 | [14 empty] | VV | 2 | 1 | True | 0 | ROZPOCET
| VV |  | "ŠD1, ŠD2, ŠD6, ŠD7, ŠD8, ŠD 10, ŠD11, ŠD12, ŠD16, ŠD17, ŠD23, ŠD24, ŠD25" 13 |  | 13 | [12 empty] | VV | 2 | 2 | True | 0 | ROZPOCET
| VV |  | "ŠD4, ŠD5, ŠD13, ŠD14, ŠD18, ŠD19, ŠD21" 7 |  | 7 | [12 empty] | VV | 2 | 2 | True | 0 | ROZPOCET
| VV |  | Součet |  | 20 | [12 empty] | VV | 2 | 4 | True | 1 | ROZPOCET
83 | K | 899103112 | Osazení poklopů litinových, ocelových nebo železobetonových včetně rámů pro třídu zatížení B125, C250 | kus | 1 |  | 0 | CS ÚRS 2023 02 |  | základní |  | 0 | 0.09 | 0.09 | 0 | 0 | 4 | K | 2 |  |  |  | ROZPOCET | [5 empty] | 0 | 0 | 0 | 0 | 0 | 1 | 0 | 4 | 1750650645
| PP |  | Osazení poklopů litinových, ocelových nebo železobetonových včetně rámů pro třídu zatížení B125, C250 | [14 empty] | PP | 2
| Online PSC |  | https://podminky.urs.cz/item/CS_URS_2023_02/899103112 | [14 empty] | Online PSC | 2
| VV |  | 1 "viz D.4 a D.12" |  | 1 | [12 empty] | VV | 2 | 2 | True | 1 | ROZPOCET
84 | M | 55241010 | poklop třída B125, kruhový rám, vstup 600mm s ventilací | kus | 1 |  | 0 | CS ÚRS 2023 02 |  | základní |  | 0 | 0.046 | 0.046 | 0 | 0 | 8 | M | 2 |  |  |  | ROZPOCET | [5 empty] | 0 | 0 | 0 | 0 | 0 | 1 | 0 | 4 | 86078750
| PP |  | poklop třída B125, kruhový rám, vstup 600mm s ventilací | [14 empty] | PP | 2
| P |  | Poznámka k položce: S odvětráním. | [14 empty] | P | 2
85 | K | 899623171R | Obetonování potrubí nebo zdiva stok betonem prostým tř. C 25/30 - XC2, XF1, XA1 v otevřeném výkopu | m3 | 2.287 |  | 0 | CS ÚRS 2023 02 |  | základní |  | 0 | 0 | 0 | 0 | 0 | 4 | K | 2 |  |  |  | ROZPOCET | [5 empty] | 0 | 0 | 0 | 0 | 0 | 1 | 0 | 4 | 939290381
| PP |  | Obetonování potrubí nebo zdiva stok betonem prostým v otevřeném výkopu, betonem tř. C 25/30 | [14 empty] | PP | 2
| Online PSC |  | https://podminky.urs.cz/item/CS_URS_2023_02/899623171R | [14 empty] | Online PSC | 2
| VV |  | Viz přílohu C.3 a D3.2 | [14 empty] | VV | 2 | 1 | True | 0 | ROZPOCET
| VV |  | "Obetonování potrubí DN 250" (0,28-0,049)*5,3 "A1" |  | 1.224 | [12 empty] | VV | 2 | 2 | True | 0 | ROZPOCET
| VV |  | "Obetonování potrubí DN 250" (0,28-0,049)*4,6 "B1-1" |  | 1.063 | [12 empty] | VV | 2 | 2 | True | 0 | ROZPOCET
| VV |  | Součet |  | 2.287 | [12 empty] | VV | 2 | 4 | True | 1 | ROZPOCET
86 | K | 899643111 | Bednění pro obetonování potrubí otevřený výkop | m2 | 13.86 |  | 0 | CS ÚRS 2023 02 |  | základní |  | 0 | 0.00402 | 0.055717 | 0 | 0 | 4 | K | 2 |  |  |  | ROZPOCET | [5 empty] | 0 | 0 | 0 | 0 | 0 | 1 | 0 | 4 | -144497989
| PP |  | Bednění pro obetonování potrubí v otevřeném výkopu | [14 empty] | PP | 2
| Online PSC |  | https://podminky.urs.cz/item/CS_URS_2023_02/899643111 | [14 empty] | Online PSC | 2
| VV |  | Viz přílohu C.3 a D3.2 | [14 empty] | VV | 2 | 1 | True | 0 | ROZPOCET
| VV |  | "Obetonování potrubí DN 250" 2*(0,4+0,3)*5,3 "A1" |  | 7.42 | [12 empty] | VV | 2 | 2 | True | 0 | ROZPOCET
| VV |  | "Obetonování potrubí DN 250" 2*(0,4+0,3)*4,6 "B1-1" |  | 6.44 | [12 empty] | VV | 2 | 2 | True | 0 | ROZPOCET
| VV |  | Součet |  | 13.86 | [12 empty] | VV | 2 | 4 | True | 1 | ROZPOCET
87 | K | 899722112 | Krytí potrubí z plastů výstražnou fólií z PVC 25 cm | m | 371.53 |  | 0 | CS ÚRS 2023 02 |  | základní |  | 0 | 7e-05 | 0.026007 | 0 | 0 | 4 | K | 2 |  |  |  | ROZPOCET | [5 empty] | 0 | 0 | 0 | 0 | 0 | 1 | 0 | 4 | -934243531
| PP |  | Krytí potrubí z plastů výstražnou fólií z PVC šířky 25 cm | [14 empty] | PP | 2
| Online PSC |  | https://podminky.urs.cz/item/CS_URS_2023_02/899722112 | [14 empty] | Online PSC | 2
| VV |  | PVC_DN150 |  | 99.53 | [12 empty] | VV | 2 | 2 | True | 0 | ROZPOCET
| VV |  | PVC_DN250 |  | 272 | [12 empty] | VV | 2 | 2 | True | 0 | ROZPOCET
| VV |  | Součet |  | 371.53 | [12 empty] | VV | 2 | 4 | True | 1 | ROZPOCET
88 | K | 8-R02 | Napojení a utěsnění nových připojek dešťové kananizace PVC DN 150 na stávající vnitří děštonou kanalizaci u budov | kpl. | 24 |  | 0 |  |  | základní |  | 0 | 0 | 0 | 0 | 0 | 4 | K | 2 |  |  |  | ROZPOCET | [5 empty] | 0 | 0 | 0 | 0 | 0 | 1 | 0 | 4 | 1909890053
| PP |  | Napojení a utěsnění nových připojek dešťové kananizace PVC DN 150 na stávající vnitří děštonou kanalizaci u budov Položka zahrnuje: - přerušení stávající kanalizace - úpravu konce potrubí pro napojení na nové - dodávku a osazení vhodné spojky | [14 empty] | PP | 2
| VV |  | 24 "ks - viz přílohu D.1 a C.3" |  | 24 | [12 empty] | VV | 2 | 2 | True | 1 | ROZPOCET
| D | 9 | Ostatní konstrukce a práce, bourání |  |  |  | 0 |  |  |  |  | 0 |  | 3.7893 |  | 0.069 | 1 | D | 1 |  |  |  | ROZPOCET | [11 empty] | 0
89 | K | 916231213 | Osazení chodníkového obrubníku betonového stojatého s boční opěrou do lože z betonu prostého | m | 23 |  | 0 | CS ÚRS 2023 02 |  | základní |  | 0 | 0.1295 | 2.9785 | 0 | 0 | 4 | K | 2 |  |  |  | ROZPOCET | [5 empty] | 0 | 0 | 0 | 0 | 0 | 1 | 0 | 4 | 178261431
| PP |  | Osazení chodníkového obrubníku betonového se zřízením lože, s vyplněním a zatřením spár cementovou maltou stojatého s boční opěrou z betonu prostého, do lože z betonu prostého | [14 empty] | PP | 2
| Online PSC |  | https://podminky.urs.cz/item/CS_URS_2023_02/916231213 | [14 empty] | Online PSC | 2
| P |  | Poznámka k položce: Použijí se stávající rozebrané obrubníky. | [14 empty] | P | 2
| VV |  | obrub_chod |  | 23 | [12 empty] | VV | 2 | 2 | True | 1 | ROZPOCET
90 | K | 916331112 | Osazení zahradního obrubníku betonového do lože z betonu s boční opěrou | m | 8 |  | 0 | CS ÚRS 2023 02 |  | základní |  | 0 | 0.10095 | 0.8076 | 0 | 0 | 4 | K | 2 |  |  |  | ROZPOCET | [5 empty] | 0 | 0 | 0 | 0 | 0 | 1 | 0 | 4 | 1167893689
| PP |  | Osazení zahradního obrubníku betonového s ložem tl. od 50 do 100 mm z betonu prostého tř. C 12/15 s boční opěrou z betonu prostého tř. C 12/15 | [14 empty] | PP | 2
| Online PSC |  | https://podminky.urs.cz/item/CS_URS_2023_02/916331112 | [14 empty] | Online PSC | 2
| P |  | Poznámka k položce: Použijí se stávající rozebrané obrubníky. | [14 empty] | P | 2
| VV |  | obrub_kacirku |  | 8 | [12 empty] | VV | 2 | 2 | True | 1 | ROZPOCET
91 | K | 977151125 | Jádrové vrty diamantovými korunkami do stavebních materiálů D přes 180 do 200 mm | m | 1 |  | 0 | CS ÚRS 2023 02 |  | základní |  | 0 | 0.00316 | 0.00316 | 0.069 | 0.069 | 4 | K | 2 |  |  |  | ROZPOCET | [5 empty] | 0 | 0 | 0 | 0 | 0 | 1 | 0 | 4 | -545709920
| PP |  | Jádrové vrty diamantovými korunkami do stavebních materiálů (železobetonu, betonu, cihel, obkladů, dlažeb, kamene) průměru přes 180 do 200 mm | [14 empty] | PP | 2
| Online PSC |  | https://podminky.urs.cz/item/CS_URS_2023_02/977151125 | [14 empty] | Online PSC | 2
| VV |  | Viz přílohu D.1 a D.3.3 | [14 empty] | VV | 2 | 1 | True | 0 | ROZPOCET
| VV |  | Vrty při prostupu přípojky anglickým dvorkem | [14 empty] | VV | 2 | 1 | True | 0 | ROZPOCET
| VV |  | (0,350+0,150) * 2 "prostupy" |  | 1 | [12 empty] | VV | 2 | 2 | True | 1 | ROZPOCET
92 | K | 979024442 | Očištění vybouraných obrubníků a krajníků chodníkových | m | 23 |  | 0 | CS ÚRS 2023 02 |  | základní |  | 0 | 0 | 0 | 0 | 0 | 4 | K | 2 |  |  |  | ROZPOCET | [5 empty] | 0 | 0 | 0 | 0 | 0 | 1 | 0 | 4 | 1925113929
| PP |  | Očištění vybouraných prvků komunikací od spojovacího materiálu s odklizením a uložením očištěných hmot a spojovacího materiálu na skládku na vzdálenost do 10 m obrubníků a krajníků, vybouraných z jakéhokoliv lože a s jakoukoliv výplní spár chodníkových | [14 empty] | PP | 2
| Online PSC |  | https://podminky.urs.cz/item/CS_URS_2023_02/979024442 | [14 empty] | Online PSC | 2
| VV |  | obrub_chod |  | 23 | [12 empty] | VV | 2 | 2 | True | 1 | ROZPOCET
93 | K | 979054451 | Očištění vybouraných zámkových dlaždic s původním spárováním z kameniva těženého | m2 | 54 |  | 0 | CS ÚRS 2023 02 |  | základní |  | 0 | 0 | 0 | 0 | 0 | 4 | K | 2 |  |  |  | ROZPOCET | [5 empty] | 0 | 0 | 0 | 0 | 0 | 1 | 0 | 4 | -2069617952
| PP |  | Očištění vybouraných prvků komunikací od spojovacího materiálu s odklizením a uložením očištěných hmot a spojovacího materiálu na skládku na vzdálenost do 10 m zámkových dlaždic s vyplněním spár kamenivem | [14 empty] | PP | 2
| Online PSC |  | https://podminky.urs.cz/item/CS_URS_2023_02/979054451 | [14 empty] | Online PSC | 2
| VV |  | 0,90*zamkovka "90% uvažováno k opětovnému použití" |  | 54 | [12 empty] | VV | 2 | 2 | True | 1 | ROZPOCET
94 | K | 9-R05 | Odstranění fasádního zateplovacího systému tl. 120 m v místě nového prostupu v anglickém dvorku, vč. odklizení a likvidace | kpl. | 2 |  | 0 |  |  | základní |  | 0 | 0 | 0 | 0 | 0 | 4 | K | 2 |  |  |  | ROZPOCET | [5 empty] | 0 | 0 | 0 | 0 | 0 | 1 | 0 | 4 | 2092182994
| PP |  | Odstranění fasádního zateplovacího systému tl. 120 m v místě nového prostupu v anglickém dvorku, vč. odklizení a likvidace Podrovná specifikace zásahu do fasádního systému viz přílohu D.1 Technická zpráva a detail D.3.3 | [14 empty] | PP | 2
95 | K | 9-R06 | Odříznutí stávajícího kanalizačního potrubí PVC DN160, vč. odklizení a likvidace | kpl. | 2 |  | 0 |  |  | základní |  | 0 | 0 | 0 | 0 | 0 | 4 | K | 2 |  |  |  | ROZPOCET | [5 empty] | 0 | 0 | 0 | 0 | 0 | 1 | 0 | 4 | 998954587
| PP |  | Odříznutí stávajícího kanalizačního potrubí PVC DN160, vč. odklizení a likvidace | [14 empty] | PP | 2
96 | K | 9-R07 | Provedení utěsnění kanalizačního potrubí PVC DN 150 prostupem v anglickém dvorku | kpl. | 2 |  | 0 |  |  | základní |  | 0 | 0 | 0 | 0 | 0 | 4 | K | 2 |  |  |  | ROZPOCET | [5 empty] | 0 | 0 | 0 | 0 | 0 | 1 | 0 | 4 | -699928012
| PP |  | Provedení utěsnění kanalizačního potrubí PVC DN 150 prostupem v anglickém dvorku vč. zaříznutí stávajícího potrubí Položka utěsnění nového potrubí v prostupu viz výkres D.3.3 - dodávku a osazení bobtnacích pásku - zatěsnění studniční pěnou - provedení hydroizolace stěny okolo prostupu asf. pásem - dodávku a osazení asf. rukávce vš. spony a jeho navaření na svislou izolaci | [14 empty] | PP | 2
97 | K | 9-R08 | Obnovení fasádního zeteplovacího systému tl. 120 mm vč. silikonové omítky a fasádního nátěru v místě nového prostupu v anglickém dvorku | kpl. | 2 |  | 0 |  |  | základní |  | 0 | 0 | 0 | 0 | 0 | 4 | K | 2 |  |  |  | ROZPOCET | [5 empty] | 0 | 0 | 0 | 0 | 0 | 1 | 0 | 4 | -1017409996
| PP |  | Obnovení fasádního zeteplovacího systému tl. 120 mm vč. silikonové omítky a fasádního nátěru v místě nového prostupu v anglickém dvorku Položka zahrnuje kompletní provedení opravy fasádního systému viz detail D.3.3 vč. dodávky vsech materiálů a hmot | [14 empty] | PP | 2
98 | K | 9-R09 | Zřízení dočasného přemostění výkopu z ocelového plechu se zábradlím (dodávka, zřízení, odstranění a likvidace) | kpl. | 2 |  | 0 |  |  | základní |  | 0 | 0 | 0 | 0 | 0 | 4 | K | 2 |  |  |  | ROZPOCET | [5 empty] | 0 | 0 | 0 | 0 | 0 | 1 | 0 | 4 | -42694626
| PP |  | Zřízení dočasného přemostění výkopu z ocelového plechu se zábradlím (dodávka, zřízení, odstranění a likvidace) | [14 empty] | PP | 2
| P |  | Poznámka k položce: Po provedení výkopu bude přes chodník položen ocelový pochůzný plech se zábradlím. Šířka společného výkopu je 2,3 m a přesah ocelového plechu musí být alespoň 0,4 m na každou stranu. | [14 empty] | P | 2
| VV |  | 2 "Při křížení chodníku stok A-1 a B1-1" |  | 2 | [12 empty] | VV | 2 | 2 | True | 1 | ROZPOCET
99 | K | 9-R14 | Kamerový průzkum digitální videokamerou (prokázání zachování kruhového průřezu potrubí jako podklad pro předání objednateli) | kpl. | 1 |  | 0 |  |  | základní |  | 0 | 0 | 0 | 0 | 0 | 4 | K | 2 |  |  |  | ROZPOCET | [5 empty] | 0 | 0 | 0 | 0 | 0 | 1 | 0 | 4 | 1489787280
| PP |  | Kamerový průzkum digitální videokamerou (prokázání zachování kruhového průřezu potrubí jako podklad pro předání objednateli) | [14 empty] | PP | 2
| D | 997 | Přesun sutě |  |  |  | 0 |  |  |  |  | 0 |  | 0 |  | 0 | 1 | D | 1 |  |  |  | ROZPOCET | [11 empty] | 0
100 | K | 997221551 | Vodorovná doprava suti ze sypkých materiálů do 1 km | t | 60.45 |  | 0 | CS ÚRS 2023 02 |  | základní |  | 0 | 0 | 0 | 0 | 0 | 4 | K | 2 |  |  |  | ROZPOCET | [5 empty] | 0 | 0 | 0 | 0 | 0 | 1 | 0 | 4 | -1893981976
| PP |  | Vodorovná doprava suti bez naložení, ale se složením a s hrubým urovnáním ze sypkých materiálů, na vzdálenost do 1 km | [14 empty] | PP | 2
| Online PSC |  | https://podminky.urs.cz/item/CS_URS_2023_02/997221551 | [14 empty] | Online PSC | 2
| VV |  | Odklizení k likvidaci | [14 empty] | VV | 2 | 1 | True | 0 | ROZPOCET
| VV |  | kačírek*0,500 "vč. podkladu" |  | 24.45 | [12 empty] | VV | 2 | 2 | True | 0 | ROZPOCET
| VV |  | zamkovka*2*0,300 "podklad z kameniva VŠ150+ŠD150" |  | 36 | [12 empty] | VV | 2 | 2 | True | 0 | ROZPOCET
| VV |  | Součet |  | 60.45 | [12 empty] | VV | 2 | 4 | True | 1 | ROZPOCET
101 | K | 997221559 | Příplatek ZKD 1 km u vodorovné dopravy suti ze sypkých materiálů | t | 906.75 |  | 0 | CS ÚRS 2023 02 |  | základní |  | 0 | 0 | 0 | 0 | 0 | 4 | K | 2 |  |  |  | ROZPOCET | [5 empty] | 0 | 0 | 0 | 0 | 0 | 1 | 0 | 4 | -865354232
| PP |  | Vodorovná doprava suti bez naložení, ale se složením a s hrubým urovnáním Příplatek k ceně za každý další i započatý 1 km přes 1 km | [14 empty] | PP | 2
| Online PSC |  | https://podminky.urs.cz/item/CS_URS_2023_02/997221559 | [14 empty] | Online PSC | 2
| VV |  | Odklizení k likvidaci | [14 empty] | VV | 2 | 1 | True | 0 | ROZPOCET
| VV |  | kačírek*0,500 "vč. podkladu" * 15 "celkem do 16 km" |  | 366.75 | [12 empty] | VV | 2 | 2 | True | 0 | ROZPOCET
| VV |  | zamkovka*2*0,300 "podklad z kameniva VŠ150+ŠD150" * 15 "celkem do 16 km" |  | 540 | [12 empty] | VV | 2 | 2 | True | 0 | ROZPOCET
| VV |  | Součet |  | 906.75 | [12 empty] | VV | 2 | 4 | True | 1 | ROZPOCET
102 | K | 997221561 | Vodorovná doprava suti z kusových materiálů do 1 km | t | 1.56 |  | 0 | CS ÚRS 2023 02 |  | základní |  | 0 | 0 | 0 | 0 | 0 | 4 | K | 2 |  |  |  | ROZPOCET | [5 empty] | 0 | 0 | 0 | 0 | 0 | 1 | 0 | 4 | 100260564
| PP |  | Vodorovná doprava suti bez naložení, ale se složením a s hrubým urovnáním z kusových materiálů, na vzdálenost do 1 km | [14 empty] | PP | 2
| Online PSC |  | https://podminky.urs.cz/item/CS_URS_2023_02/997221561 | [14 empty] | Online PSC | 2
| VV |  | 0,10*zamkovka*0,260 "10% nepoužité dlažby" |  | 1.56 | [12 empty] | VV | 2 | 2 | True | 0 | ROZPOCET
| VV |  | Součet |  | 1.56 | [12 empty] | VV | 2 | 4 | True | 1 | ROZPOCET
103 | K | 997221569 | Příplatek ZKD 1 km u vodorovné dopravy suti z kusových materiálů | t | 23.4 |  | 0 | CS ÚRS 2023 02 |  | základní |  | 0 | 0 | 0 | 0 | 0 | 4 | K | 2 |  |  |  | ROZPOCET | [5 empty] | 0 | 0 | 0 | 0 | 0 | 1 | 0 | 4 | -341422092
| PP |  | Vodorovná doprava suti bez naložení, ale se složením a s hrubým urovnáním Příplatek k ceně za každý další i započatý 1 km přes 1 km | [14 empty] | PP | 2
| Online PSC |  | https://podminky.urs.cz/item/CS_URS_2023_02/997221569 | [14 empty] | Online PSC | 2
| VV |  | 0,10*zamkovka*0,260 "10% nepoužité dlažby" * 15 "celkem do 16 km" |  | 23.4 | [12 empty] | VV | 2 | 2 | True | 0 | ROZPOCET
| VV |  | Součet |  | 23.4 | [12 empty] | VV | 2 | 4 | True | 1 | ROZPOCET
104 | K | 997221861 | Poplatek za uložení na recyklační skládce (skládkovné) stavebního odpadu z prostého betonu pod kódem 17 01 01 | t | 1.56 |  | 0 | CS ÚRS 2023 02 |  | základní |  | 0 | 0 | 0 | 0 | 0 | 4 | K | 2 |  |  |  | ROZPOCET | [5 empty] | 0 | 0 | 0 | 0 | 0 | 1 | 0 | 4 | -1196001161
| PP |  | Poplatek za uložení stavebního odpadu na recyklační skládce (skládkovné) z prostého betonu zatříděného do Katalogu odpadů pod kódem 17 01 01 | [14 empty] | PP | 2
| Online PSC |  | https://podminky.urs.cz/item/CS_URS_2023_02/997221861 | [14 empty] | Online PSC | 2
| VV |  | 0,10*zamkovka*0,260 "10% nepoužité dlažby" |  | 1.56 | [12 empty] | VV | 2 | 2 | True | 1 | ROZPOCET
105 | K | 997221873 | Poplatek za uložení na recyklační skládce (skládkovné) stavebního odpadu zeminy a kamení zatříděného do Katalogu odpadů pod kódem 17 05 04 | t | 60.45 |  | 0 | CS ÚRS 2023 02 |  | základní |  | 0 | 0 | 0 | 0 | 0 | 4 | K | 2 |  |  |  | ROZPOCET | [5 empty] | 0 | 0 | 0 | 0 | 0 | 1 | 0 | 4 | -1299595796
| PP |  | Poplatek za uložení stavebního odpadu na recyklační skládce (skládkovné) zeminy a kamení zatříděného do Katalogu odpadů pod kódem 17 05 04 | [14 empty] | PP | 2
| Online PSC |  | https://podminky.urs.cz/item/CS_URS_2023_02/997221873 | [14 empty] | Online PSC | 2
| VV |  | kačírek*0,500 "vč. podkladu" |  | 24.45 | [12 empty] | VV | 2 | 2 | True | 0 | ROZPOCET
| VV |  | zamkovka*2*0,300 "podklad z kameniva VŠ150+ŠD150" |  | 36 | [12 empty] | VV | 2 | 2 | True | 0 | ROZPOCET
| VV |  | Součet |  | 60.45 | [12 empty] | VV | 2 | 4 | True | 1 | ROZPOCET
| D | 998 | Přesun hmot |  |  |  | 0 |  |  |  |  | 0 |  | 0 |  | 0 | 1 | D | 1 |  |  |  | ROZPOCET | [11 empty] | 0
106 | K | 998276101 | Přesun hmot pro trubní vedení z trub z plastických hmot otevřený výkop | t | 119.115 |  | 0 | CS ÚRS 2023 02 |  | základní |  | 0 | 0 | 0 | 0 | 0 | 4 | K | 2 |  |  |  | ROZPOCET | [5 empty] | 0 | 0 | 0 | 0 | 0 | 1 | 0 | 4 | 5060877
| PP |  | Přesun hmot pro trubní vedení hloubené z trub z plastických hmot nebo sklolaminátových pro vodovody, kanalizace, teplovody, produktovody v otevřeném výkopu dopravní vzdálenost do 15 m | [14 empty] | PP | 2
| Online PSC |  | https://podminky.urs.cz/item/CS_URS_2023_02/998276101 | [14 empty] | Online PSC | 2
| D | M | Práce a dodávky M |  |  |  | 0 |  |  |  |  | 0 |  | 0.0009 |  | 0 | 3 | D | 0 |  |  |  | ROZPOCET | [11 empty] | 0
| D | 21-M | Elektromontáže |  |  |  | 0 |  |  |  |  | 0 |  | 0 |  | 0 | 3 | D | 1 |  |  |  | ROZPOCET | [11 empty] | 0
107 | K | 210-R05 | Úprava stávajícího kabeluNN (veřejné osnětlaní) - přeskojkování a přesunutí nad potrubí přepadu | kpl. | 1 |  | 0 |  |  | základní |  | 0 | 0 | 0 | 0 | 0 | 64 | K | 2 |  |  |  | ROZPOCET | [5 empty] | 0 | 0 | 0 | 0 | 0 | 1 | 0 | 64 | -1200266311
| PP |  | Úprava stávajícího kabeluNN (veřejné osnětlaní) - přeskojkování a přesunutí nad potrubí přepadu Položka zahrnuje provedení a veškerý potřebný materiál - spojky, kabel pro případné prodloužení, izolaci atd. | [14 empty] | PP | 2
| VV |  | 1 "V místě křížení stoky B.1-1" |  | 1 | [12 empty] | VV | 2 | 2 | True | 1 | ROZPOCET
| D | 23-M | Montáže potrubí |  |  |  | 0 |  |  |  |  | 0 |  | 0.0009 |  | 0 | 3 | D | 1 |  |  |  | ROZPOCET | [11 empty] | 0
108 | K | 230083103 | Demontáž potrubí do šrotu přes 50 do 250 kg D 219 mm tl 10,0 mm | kus | 2 |  | 0 | CS ÚRS 2023 02 |  | základní |  | 0 | 0.00045 | 0.0009 | 0 | 0 | 64 | K | 2 |  |  |  | ROZPOCET | [5 empty] | 0 | 0 | 0 | 0 | 0 | 1 | 0 | 64 | -584321494
| PP |  | Demontáž ocelového potrubí do šrotu hmotnosti přes 50 do 250 kg připojovací rozměr Ø 219, tl. 10,0 mm | [14 empty] | PP | 2
| Online PSC |  | https://podminky.urs.cz/item/CS_URS_2023_02/230083103 | [14 empty] | Online PSC | 2
| VV |  | Z prostoru stoky A-1 a C2-1 bude odstaněno neprovozované plynovodní potrubí DN 200 v dl. 2,0 m | [14 empty] | VV | 2 | 1 | True | 0 | ROZPOCET
| VV |  | 1+1 "ks" |  | 2 | [12 empty] | VV | 2 | 2 | True | 1 | ROZPOCET
109 | K | 230-R03 | Odklizení demontovaného potrubí do kovošrotu | t | 0.206 |  | 0 |  |  | základní |  | 0 | 0 | 0 | 0 | 0 | 64 | K | 2 |  |  |  | ROZPOCET | [5 empty] | 0 | 0 | 0 | 0 | 0 | 1 | 0 | 64 | -189847214
| PP |  | Odklizení demontovaného potrubí do kovošrotu | [14 empty] | PP | 2
| VV |  | Potrubí demontovaného plynovodu | [14 empty] | VV | 2 | 1 | True | 0 | ROZPOCET
| VV |  | 2*2,0*51,50/1000 |  | 0.206 | [12 empty] | VV | 2 | 2 | True | 1 | ROZPOCET
110 | K | 230-R04 | Výzisk z prodeje železného šrotu | kg | -206 |  | 0 |  |  | základní |  | 0 | 0 | 0 | 0 | 0 | 64 | K | 2 |  |  |  | ROZPOCET | [5 empty] | 0 | 0 | 0 | 0 | 0 | 1 | 0 | 64 | -337336739
| PP |  | Výzisk z prodeje železného šrotu | [14 empty] | PP | 2
| VV |  | -2*2,0*51,50 |  | -206 | [12 empty] | VV | 2 | 2 | True | 1 | ROZPOCET

## SO 09 - Úprava závlahy
{d1b7bd49-49bc-4b35-abbf-07dca93161a9}
2
| KRYCÍ LIST SOUPISU PRACÍ | [7 empty] | v --- níže se nacházejí doplnkové a pomocné údaje k sestavám --- v | [8 empty] | False
Stavba:
Hospodaření se srážkovou vodou z budovy Přírodovědecké fakulty UP v Olomouci
Objekt:
SO 09 - Úprava závlahy
| KSO: |  |  |  |  | CC-CZ:
| Místo: |  | Olomouc – město |  |  | Datum: | 4. 9. 2023
| Zadavatel: |  |  |  |  | IČ: | 61989592
|  | Univerzita Palackého v Olomouci,Přírodovědecká fa. |  |  |  | DIČ: | CZ61989592
| Uchazeč: |  |  |  |  | IČ: | Vyplň údaj
|  | Vyplň údaj |  |  |  | DIČ: | Vyplň údaj
| Projektant: |  |  |  |  | IČ: | 05968551
|  | VHRoušar, s.r.o. |  |  |  | DIČ: | CZ05968551
| Zpracovatel: |  |  |  |  | IČ:
DIČ:
Poznámka:
| Cena bez DPH | [5 empty] | 0
|  |  | Základ daně |  |  | Sazba daně | Výše daně
| DPH | základní | 0 |  |  | 21% | 0
|  | snížená | 0 |  |  | 15% | 0
|  | zákl. přenesená | 0 |  |  | 21% | 0
|  | sníž. přenesená | 0 |  |  | 15% | 0
|  | nulová | 0 |  |  | 0% | 0
| Cena s DPH |  |  | v | CZK |  | 0
REKAPITULACE ČLENĚNÍ SOUPISU PRACÍ
Stavba:
Hospodaření se srážkovou vodou z budovy Přírodovědecké fakulty UP v Olomouci
Objekt:
SO 09 - Úprava závlahy
Místo: |  |  | Olomouc – město |  |  | Datum: | 4. 9. 2023
Zadavatel: |  |  | Univerzita Palackého v Olomouci,Přírodovědecká fa. |  |  | Projektant: | VHRoušar, s.r.o.
Uchazeč: |  |  | Vyplň údaj |  |  | Zpracovatel:
Kód dílu - Popis | [6 empty] | Cena celkem [CZK]
Náklady stavby celkem | [6 empty] | 0 | [11 empty] | -1
| I. - OVLÁDACÍ SYSTÉM, OVLÁDACÍ KABELY | [5 empty] | 0
| II. - OVLÁDACÍ VENTILY, ŠACHTICE | [5 empty] | 0
| III. - POTRUBÍ A TVAROVKY K PE POTRUBÍ | [5 empty] | 0
| IV. - MONTÁŽ SYSTÉMU, VÝKOPOVÉ PRÁCE | [5 empty] | 0
SOUPIS PRACÍ
Stavba:
Hospodaření se srážkovou vodou z budovy Přírodovědecké fakulty UP v Olomouci
Objekt:
SO 09 - Úprava závlahy
Místo: |  |  | Olomouc – město |  |  | Datum: | 4. 9. 2023
Zadavatel: |  |  | Univerzita Palackého v Olomouci,Přírodovědecká fa. |  |  | Projektant: | VHRoušar, s.r.o.
Uchazeč: |  |  | Vyplň údaj |  |  | Zpracovatel:
PČ | Typ | Kód | Popis | MJ | Množství | J.cena [CZK] | Cena celkem [CZK] | Cenová soustava |  | DPH | J. Nh [h] | Nh celkem [h] | J. hmotnost [t] | Hmotnost celkem [t] | J. suť [t] | Suť Celkem [t]
Náklady soupisu celkem | [6 empty] | 0 |  |  |  |  | 0 |  | 0 |  | 0 |  | D | -1 | [7 empty] | 0
| D | I. | OVLÁDACÍ SYSTÉM, OVLÁDACÍ KABELY |  |  |  | 0 |  |  |  |  | 0 |  | 0 |  | 0 | 3 | D | 0 | ROZPOCET | [6 empty] | 0
1 | M | R001 | Slučovač a rozdělovač signálu | kus | 1 |  | 0 |  |  | základní |  | 0 | 0 | 0 | 0 | 0 | 256 | M | 1 | ROZPOCET | 0 | 0 | 0 | 0 | 0 | 1 | 0 | 64 | 870274820
| PP |  | Slučovač a rozdělovač signálu | [14 empty] | PP | 1
2 | M | F42160 | Elektronická modulární ovládací jednotka, 8 sekcí, max. 48 sekcí | kus | 1 |  | 0 |  |  | základní |  | 0 | 0 | 0 | 0 | 0 | 256 | M | 1 | ROZPOCET | 0 | 0 | 0 | 0 | 0 | 1 | 0 | 64 | 1594750549
| PP |  | Elektronická modulární ovládací jednotka, 8 sekcí, max. 48 sekcí | [14 empty] | PP | 1
3 | M | F42220 | Rozšiřovací modul pro elektronickou ovládací jednotku, 12 sekcí | kus | 3 |  | 0 |  |  | základní |  | 0 | 0 | 0 | 0 | 0 | 256 | M | 1 | ROZPOCET | 0 | 0 | 0 | 0 | 0 | 1 | 0 | 64 | -1240193641
| PP |  | Rozšiřovací modul pro elektronickou ovládací jednotku, 12 sekcí | [14 empty] | PP | 1
| D | II. | OVLÁDACÍ VENTILY, ŠACHTICE |  |  |  | 0 |  |  |  |  | 0 |  | 0 |  | 0 | 3 | D | 0 | ROZPOCET | [6 empty] | 0
4 | M | B70311 | 3/4" výs. postř.s převod.mechanizmem, výsuv 100 mm | kus | 13 |  | 0 |  |  | základní |  | 0 | 0 | 0 | 0 | 0 | 256 | M | 1 | ROZPOCET | 0 | 0 | 0 | 0 | 0 | 1 | 0 | 64 | 1660433341
| PP |  | 3/4" výs. postř.s převod.mechanizmem, výsuv 100 mm | [14 empty] | PP | 1
5 | M | A46011 | hadicová spojka, 3/4" | kus | 13 |  | 0 |  |  | základní |  | 0 | 0 | 0 | 0 | 0 | 256 | M | 1 | ROZPOCET | 0 | 0 | 0 | 0 | 0 | 1 | 0 | 64 | 1469198385
| PP |  | hadicová spojka, 3/4" | [14 empty] | PP | 1
6 | M | A46005 | hadicová spojka rovná 3/4" | kus | 4 |  | 0 |  |  | základní |  | 0 | 0 | 0 | 0 | 0 | 256 | M | 1 | ROZPOCET | 0 | 0 | 0 | 0 | 0 | 1 | 0 | 64 | -18574690
| PP |  | hadicová spojka rovná 3/4" | [14 empty] | PP | 1
7 | M | BS3390 | integrovaný připojovací pas 32mm s nástrčnou koncovkou | kus | 11 |  | 0 |  |  | základní |  | 0 | 0 | 0 | 0 | 0 | 256 | M | 1 | ROZPOCET | 0 | 0 | 0 | 0 | 0 | 1 | 0 | 64 | 978823965
| PP |  | integrovaný připojovací pas 32mm s nástrčnou koncovkou | [14 empty] | PP | 1
8 | M | L02700 | Flex tubing 30m role | kus | 1 |  | 0 |  |  | základní |  | 0 | 0 | 0 | 0 | 0 | 256 | M | 1 | ROZPOCET | 0 | 0 | 0 | 0 | 0 | 1 | 0 | 64 | 231260882
| PP |  | Flex tubing 30m role | [14 empty] | PP | 1
| D | III. | POTRUBÍ A TVAROVKY K PE POTRUBÍ |  |  |  | 0 |  |  |  |  | 0 |  | 0 |  | 0 | 3 | D | 0 | ROZPOCET | [6 empty] | 0
9 | M | R002 | 32 x 2,0 PE80, PE-MD potrubí, PN 8, SDR17, role 100m | m | 230 |  | 0 |  |  | základní |  | 0 | 0 | 0 | 0 | 0 | 256 | M | 1 | ROZPOCET | 0 | 0 | 0 | 0 | 0 | 1 | 0 | 64 | -1359162490
| PP |  | 32 x 2,0 PE80, PE-MD potrubí, PN 8, SDR17, role 100m | [14 empty] | PP | 1
10 | M | R003 | tvarovky k PE 32x2,0mm | kpl. | 1 |  | 0 |  |  | základní |  | 0 | 0 | 0 | 0 | 0 | 256 | M | 1 | ROZPOCET | 0 | 0 | 0 | 0 | 0 | 1 | 0 | 64 | -2069944117
| PP |  | tvarovky k PE 32x2,0mm | [14 empty] | PP | 1
11 | M | R004 | 40 x 2,4 PE100, PE-HD potrubí, PN 10, SDR17, role 100m | m | 50 |  | 0 |  |  | základní |  | 0 | 0 | 0 | 0 | 0 | 256 | M | 1 | ROZPOCET | 0 | 0 | 0 | 0 | 0 | 1 | 0 | 64 | 821390052
| PP |  | 40 x 2,4 PE100, PE-HD potrubí, PN 10, SDR17, role 100m | [14 empty] | PP | 1
12 | M | R005 | tvarovky k PE 40x2,4mm | kpl. | 1 |  | 0 |  |  | základní |  | 0 | 0 | 0 | 0 | 0 | 256 | M | 1 | ROZPOCET | 0 | 0 | 0 | 0 | 0 | 1 | 0 | 64 | -1562365192
| PP |  | tvarovky k PE 40x2,4mm | [14 empty] | PP | 1
| D | IV. | MONTÁŽ SYSTÉMU, VÝKOPOVÉ PRÁCE |  |  |  | 0 |  |  |  |  | 0 |  | 0 |  | 0 | 3 | D | 0 | ROZPOCET | [6 empty] | 0
13 | K | R006 | Výkopové práce (šířka 0,2m; výška 0,4m), výkop, obsyp, zásyp, hutnění | m | 240 |  | 0 |  |  | základní |  | 0 | 0 | 0 | 0 | 0 | 64 | K | 1 | ROZPOCET | 0 | 0 | 0 | 0 | 0 | 1 | 0 | 64 | 892282879
| PP |  | Výkopové práce (šířka 0,2m; výška 0,4m), výkop, obsyp, zásyp, hutnění | [14 empty] | PP | 1
14 | K | R007 | Montáže zavlažovacího systému dle projektu | kpl. | 1 |  | 0 |  |  | základní |  | 0 | 0 | 0 | 0 | 0 | 64 | K | 1 | ROZPOCET | 0 | 0 | 0 | 0 | 0 | 1 | 0 | 64 | -209211618
| PP |  | Montáže zavlažovacího systému dle projektu | [14 empty] | PP | 1
15 | K | R008 | Komplexní vyzkoušení, seřízení systému a nastavení ovládání | h | 1 |  | 0 |  |  | základní |  | 0 | 0 | 0 | 0 | 0 | 64 | K | 1 | ROZPOCET | 0 | 0 | 0 | 0 | 0 | 1 | 0 | 64 | -775517626
| PP |  | Komplexní vyzkoušení, seřízení systému a nastavení ovládání | [14 empty] | PP | 1
16 | K | R009 | Vypracování manuálu údržb a obsluhy | ks | 1 |  | 0 |  |  | základní |  | 0 | 0 | 0 | 0 | 0 | 64 | K | 1 | ROZPOCET | 0 | 0 | 0 | 0 | 0 | 1 | 0 | 64 | 720674681
| PP |  | Vypracování manuálu údržb a obsluhy | [14 empty] | PP | 1
17 | K | R010 | Zaškolení obsluhy | hod | 1 |  | 0 |  |  | základní |  | 0 | 0 | 0 | 0 | 0 | 64 | K | 1 | ROZPOCET | 0 | 0 | 0 | 0 | 0 | 1 | 0 | 64 | 1982641801
| PP |  | Zaškolení obsluhy | [14 empty] | PP | 1

## SO 10 - Doplňkové sadové ...
{caa8b9dd-86b8-414a-a7e3-9c329c8a2adc}
2
| KRYCÍ LIST SOUPISU PRACÍ | [7 empty] | v --- níže se nacházejí doplnkové a pomocné údaje k sestavám --- v | [8 empty] | False
Stavba:
Hospodaření se srážkovou vodou z budovy Přírodovědecké fakulty UP v Olomouci
Objekt:
SO 10 - Doplňkové sadové úpravy
| KSO: |  |  |  |  | CC-CZ:
| Místo: |  | Olomouc – město |  |  | Datum: | 4. 9. 2023
| Zadavatel: |  |  |  |  | IČ: | 61989592
|  | Univerzita Palackého v Olomouci,Přírodovědecká fa. |  |  |  | DIČ: | CZ61989592
| Uchazeč: |  |  |  |  | IČ: | Vyplň údaj
|  | Vyplň údaj |  |  |  | DIČ: | Vyplň údaj
| Projektant: |  |  |  |  | IČ: | 05968551
|  | VHRoušar, s.r.o. |  |  |  | DIČ: | CZ05968551
| Zpracovatel: |  |  |  |  | IČ:
DIČ:
Poznámka:
Viz dokumentaci "Sadové úpravy pro PřF UP v Olomouci, ing. Janošíková, 12/2020"
| Cena bez DPH | [5 empty] | 0
|  |  | Základ daně |  |  | Sazba daně | Výše daně
| DPH | základní | 0 |  |  | 21% | 0
|  | snížená | 0 |  |  | 15% | 0
|  | zákl. přenesená | 0 |  |  | 21% | 0
|  | sníž. přenesená | 0 |  |  | 15% | 0
|  | nulová | 0 |  |  | 0% | 0
| Cena s DPH |  |  | v | CZK |  | 0
REKAPITULACE ČLENĚNÍ SOUPISU PRACÍ
Stavba:
Hospodaření se srážkovou vodou z budovy Přírodovědecké fakulty UP v Olomouci
Objekt:
SO 10 - Doplňkové sadové úpravy
Místo: |  |  | Olomouc – město |  |  | Datum: | 4. 9. 2023
Zadavatel: |  |  | Univerzita Palackého v Olomouci,Přírodovědecká fa. |  |  | Projektant: | VHRoušar, s.r.o.
Uchazeč: |  |  | Vyplň údaj |  |  | Zpracovatel:
Kód dílu - Popis | [6 empty] | Cena celkem [CZK]
Náklady stavby celkem | [6 empty] | 0 | [11 empty] | -1
| HSV - Práce a dodávky HSV | [5 empty] | 0
| 01 - Kácení | [5 empty] | 0
| 02 - Výsadba stromů | [5 empty] | 0
| 03 - Přesadba a dosadba keřů | [5 empty] | 0
| 04 - Založení trávníku po odstraněných dřevinách | [5 empty] | 0
SOUPIS PRACÍ
Stavba:
Hospodaření se srážkovou vodou z budovy Přírodovědecké fakulty UP v Olomouci
Objekt:
SO 10 - Doplňkové sadové úpravy
Místo: |  |  | Olomouc – město |  |  | Datum: | 4. 9. 2023
Zadavatel: |  |  | Univerzita Palackého v Olomouci,Přírodovědecká fa. |  |  | Projektant: | VHRoušar, s.r.o.
Uchazeč: |  |  | Vyplň údaj |  |  | Zpracovatel:
PČ | Typ | Kód | Popis | MJ | Množství | J.cena [CZK] | Cena celkem [CZK] | Cenová soustava |  | DPH | J. Nh [h] | Nh celkem [h] | J. hmotnost [t] | Hmotnost celkem [t] | J. suť [t] | Suť Celkem [t]
Náklady soupisu celkem | [6 empty] | 0 |  |  |  |  | 0 |  | 14.555 |  | 0 |  | D | -1 | [10 empty] | 0
| D | HSV | Práce a dodávky HSV |  |  |  | 0 |  |  |  |  | 0 |  | 14.555 |  | 0 | 1 | D | 0 |  |  |  | ROZPOCET | [6 empty] | 0
| D | 01 | Kácení |  |  |  | 0 |  |  |  |  | 0 |  | 0 |  | 0 | 1 | D | 1 |  |  |  | ROZPOCET | [6 empty] | 0
1 | K | 111251111R | Drcení ořezaných větví D do 100 mm s odvozem do 20 km | m3 | 0.1 |  | 0 |  |  | základní |  | 0 | 0 | 0 | 0 | 0 | 4 | K | 2 |  |  |  | ROZPOCET | 0 | 0 | 0 | 0 | 0 | 1 | 0 | 4 | 571867175
| PP |  | Drcení ořezaných větví D do 100 mm s odvozem do 20 km | [14 empty] | PP | 2
| VV |  | “ TZ a výkresová příloha Stávající dřeviny“ | [14 empty] | VV | 2 | 1 | True | 0 | ROZPOCET
| VV |  | "odhad množství" 0,100 |  | 0.1 | [12 empty] | VV | 2 | 2 | True | 0 | ROZPOCET
| VV |  | Součet |  | 0.1 | [12 empty] | VV | 2 | 4 | True | 1 | ROZPOCET
2 | K | 112151111 | Směrové kácení stromů s rozřezáním a odvětvením D kmene přes 100 do 200 mm | kus | 6 |  | 0 |  |  | základní |  | 0 | 0 | 0 | 0 | 0 | 4 | K | 2 |  |  |  | ROZPOCET | 0 | 0 | 0 | 0 | 0 | 1 | 0 | 4 | -859006149
| PP |  | Pokácení stromu směrové v celku s odřezáním kmene a s odvětvením průměru kmene přes 100 do 200 mm | [14 empty] | PP | 2
| VV |  | “ TZ a výkresová příloha Stávající dřeviny - Součet ks | [14 empty] | VV | 2 | 1 | True | 0 | ROZPOCET
| VV |  | 6 |  | 6 | [12 empty] | VV | 2 | 2 | True | 0 | ROZPOCET
| VV |  | Součet |  | 6 | [12 empty] | VV | 2 | 4 | True | 1 | ROZPOCET
3 | K | 112201111 | Odstranění pařezů D do 0,2 m v rovině a svahu do 1:5 s odklizením do 20 m a zasypáním jámy | kus | 6 |  | 0 |  |  | základní |  | 0 | 0 | 0 | 0 | 0 | 4 | K | 2 |  |  |  | ROZPOCET | 0 | 0 | 0 | 0 | 0 | 1 | 0 | 4 | -508583142
| PP |  | Odstranění pařezu v rovině nebo na svahu do 1:5 o průměru pařezu na řezné ploše do 200 mm | [14 empty] | PP | 2
| VV |  | “ TZ a výkresová příloha Stávající dřeviny - Součet ks | [14 empty] | VV | 2 | 1 | True | 0 | ROZPOCET
| VV |  | 6 |  | 6 | [12 empty] | VV | 2 | 2 | True | 0 | ROZPOCET
| VV |  | Součet |  | 6 | [12 empty] | VV | 2 | 4 | True | 1 | ROZPOCET
4 | K | 162201411 | Vodorovné přemístění kmenů stromů listnatých do 1 km D kmene přes 100 do 300 mm | kus | 6 |  | 0 |  |  | základní |  | 0 | 0 | 0 | 0 | 0 | 4 | K | 2 |  |  |  | ROZPOCET | 0 | 0 | 0 | 0 | 0 | 1 | 0 | 4 | 552849168
| PP |  | Vodorovné přemístění větví, kmenů nebo pařezů s naložením, složením a dopravou do 1000 m kmenů stromů listnatých, průměru přes 100 do 300 mm | [14 empty] | PP | 2
| VV |  | “ TZ a výkresová příloha Stávající dřeviny - Součet ks | [14 empty] | VV | 2 | 1 | True | 0 | ROZPOCET
| VV |  | 6 |  | 6 | [12 empty] | VV | 2 | 2 | True | 0 | ROZPOCET
| VV |  | Součet |  | 6 | [12 empty] | VV | 2 | 4 | True | 1 | ROZPOCET
5 | K | 162201421 | Vodorovné přemístění pařezů do 1 km D přes 100 do 300 mm | kus | 6 |  | 0 |  |  | základní |  | 0 | 0 | 0 | 0 | 0 | 4 | K | 2 |  |  |  | ROZPOCET | 0 | 0 | 0 | 0 | 0 | 1 | 0 | 4 | 1258945109
| PP |  | Vodorovné přemístění větví, kmenů nebo pařezů s naložením, složením a dopravou do 1000 m pařezů kmenů, průměru přes 100 do 300 mm | [14 empty] | PP | 2
| VV |  | “ TZ a výkresová příloha Stávající dřeviny - Součet ks | [14 empty] | VV | 2 | 1 | True | 0 | ROZPOCET
| VV |  | 6 |  | 6 | [12 empty] | VV | 2 | 2 | True | 0 | ROZPOCET
| VV |  | Součet |  | 6 | [12 empty] | VV | 2 | 4 | True | 1 | ROZPOCET
6 | K | 162301951 | Příplatek k vodorovnému přemístění kmenů stromů listnatých D kmene přes 100 do 300 mm ZKD 1 km | kus | 90 |  | 0 |  |  | základní |  | 0 | 0 | 0 | 0 | 0 | 4 | K | 2 |  |  |  | ROZPOCET | 0 | 0 | 0 | 0 | 0 | 1 | 0 | 4 | 484444018
| PP |  | Vodorovné přemístění větví, kmenů nebo pařezů s naložením, složením a dopravou Příplatek k cenám za každých dalších i započatých 1000 m přes 1000 m kmenů stromů listnatých, o průměru přes 100 do 300 mm | [14 empty] | PP | 2
| VV |  | “ TZ a výkresová příloha Stávající dřeviny - Součet ks | [14 empty] | VV | 2 | 1 | True | 0 | ROZPOCET
| VV |  | "odvoz na vzdálenost do 15 km" 15*6 |  | 90 | [12 empty] | VV | 2 | 2 | True | 0 | ROZPOCET
| VV |  | Součet |  | 90 | [12 empty] | VV | 2 | 4 | True | 1 | ROZPOCET
7 | K | 162301971 | Příplatek k vodorovnému přemístění pařezů D přes 100 do 300 mm ZKD 1 km | kus | 90 |  | 0 |  |  | základní |  | 0 | 0 | 0 | 0 | 0 | 4 | K | 2 |  |  |  | ROZPOCET | 0 | 0 | 0 | 0 | 0 | 1 | 0 | 4 | 867702511
| PP |  | Vodorovné přemístění větví, kmenů nebo pařezů s naložením, složením a dopravou Příplatek k cenám za každých dalších i započatých 1000 m přes 1000 m pařezů kmenů, průměru přes 100 do 300 mm | [14 empty] | PP | 2
| VV |  | “ TZ a výkresová příloha Stávající dřeviny - Součet ks | [14 empty] | VV | 2 | 1 | True | 0 | ROZPOCET
| VV |  | "odvoz na vzdálenost do 15 km" 15*6 |  | 90 | [12 empty] | VV | 2 | 2 | True | 0 | ROZPOCET
| VV |  | Součet |  | 90 | [12 empty] | VV | 2 | 4 | True | 1 | ROZPOCET
8 | K | R-997221645 | Poplatek za uložení na skládce (skládkovné) odpadu | t | 0.1 |  | 0 |  |  | základní |  | 0 | 0 | 0 | 0 | 0 | 4 | K | 2 |  |  |  | ROZPOCET | 0 | 0 | 0 | 0 | 0 | 1 | 0 | 4 | 1889159039
| PP |  | Poplatek za uložení na skládce (skládkovné) odpadu | [14 empty] | PP | 2
| VV |  | “ TZ a výkresová příloha Stávající dřeviny“ | [14 empty] | VV | 2 | 1 | True | 0 | ROZPOCET
| VV |  | 0,100 |  | 0.1 | [12 empty] | VV | 2 | 2 | True | 0 | ROZPOCET
| VV |  | Součet |  | 0.1 | [12 empty] | VV | 2 | 4 | True | 1 | ROZPOCET
| D | 02 | Výsadba stromů |  |  |  | 0 |  |  |  |  | 0 |  | 0.43264 |  | 0 | 1 | D | 1 |  |  |  | ROZPOCET | [6 empty] | 0
9 | K | 183101121 | Hloubení jamek bez výměny půdy zeminy skupiny 1 až 4 obj přes 0,4 do 1 m3 v rovině a svahu do 1:5 | kus | 4 |  | 0 |  |  | základní |  | 0 | 0 | 0 | 0 | 0 | 4 | K | 2 |  |  |  | ROZPOCET | 0 | 0 | 0 | 0 | 0 | 1 | 0 | 4 | 165235260
| PP |  | Hloubení jamek pro vysazování rostlin v zemině skupiny 1 až 4 bez výměny půdy v rovině nebo na svahu do 1:5, objemu přes 0,40 do 1,00 m3 | [14 empty] | PP | 2
| VV |  | “ TZ a výkresová příloha č.3 Návrh přesadby a dosadby dřevin - Součet ks | [14 empty] | VV | 2 | 1 | True | 0 | ROZPOCET
| VV |  | 4 |  | 4 | [12 empty] | VV | 2 | 2 | True | 0 | ROZPOCET
| VV |  | Součet |  | 4 | [12 empty] | VV | 2 | 4 | True | 1 | ROZPOCET
10 | K | 184102116 | Výsadba dřeviny s balem D přes 0,6 do 0,8 m do jamky se zalitím v rovině a svahu do 1:5 | kus | 4 |  | 0 |  |  | základní |  | 0 | 0 | 0 | 0 | 0 | 4 | K | 2 |  |  |  | ROZPOCET | 0 | 0 | 0 | 0 | 0 | 1 | 0 | 4 | -36311264
| PP |  | Výsadba dřeviny s balem do předem vyhloubené jamky se zalitím v rovině nebo na svahu do 1:5, při průměru balu přes 600 do 800 mm | [14 empty] | PP | 2
| VV |  | “ TZ a výkresová příloha č.3 Návrh přesadby a dosadby dřevin - Součet ks | [14 empty] | VV | 2 | 1 | True | 0 | ROZPOCET
| VV |  | 4 |  | 4 | [12 empty] | VV | 2 | 2 | True | 0 | ROZPOCET
| VV |  | Součet |  | 4 | [12 empty] | VV | 2 | 4 | True | 1 | ROZPOCET
11 | K | 184215133 | Ukotvení kmene dřevin v rovině nebo na svahu do 1:5 třemi kůly D do 0,1 m dl přes 2 do 3 m | kus | 4 |  | 0 |  |  | základní |  | 0 | 6e-05 | 0.00024 | 0 | 0 | 4 | K | 2 |  |  |  | ROZPOCET | 0 | 0 | 0 | 0 | 0 | 1 | 0 | 4 | -1066186058
| PP |  | Ukotvení dřeviny kůly v rovině nebo na svahu do 1:5 třemi kůly, délky přes 2 do 3 m | [14 empty] | PP | 2
| VV |  | “ TZ a výkresová příloha č.3 Přesadby a dosadby dřevin | [14 empty] | VV | 2 | 1 | True | 0 | ROZPOCET
| VV |  | 4 |  | 4 | [12 empty] | VV | 2 | 2 | True | 0 | ROZPOCET
| VV |  | Součet |  | 4 | [12 empty] | VV | 2 | 4 | True | 1 | ROZPOCET
12 | M | R-MAT-001 | Kůly | kus | 12 |  | 0 |  |  | základní |  | 0 | 0.01 | 0.12 | 0 | 0 | 8 | M | 2 |  |  |  | ROZPOCET | 0 | 0 | 0 | 0 | 0 | 1 | 0 | 4 | 2030572540
| PP |  | Kůly | [14 empty] | PP | 2
| VV |  | “ TZ a výkresová příloha č.3 Přesadby a dosadby dřevin - 3ks/strom | [14 empty] | VV | 2 | 1 | True | 0 | ROZPOCET
| VV |  | 3*4 |  | 12 | [12 empty] | VV | 2 | 2 | True | 0 | ROZPOCET
| VV |  | Součet |  | 12 | [12 empty] | VV | 2 | 4 | True | 1 | ROZPOCET
13 | M | R-MAT-002 | Příčky | kus | 12 |  | 0 |  |  | základní |  | 0 | 0.001 | 0.012 | 0 | 0 | 8 | M | 2 |  |  |  | ROZPOCET | 0 | 0 | 0 | 0 | 0 | 1 | 0 | 4 | 433183698
| PP |  | Příčky | [14 empty] | PP | 2
| VV |  | “ TZ a výkresová příloha č.3 Přesadby a dosadby dřevin - 3ks/strom | [14 empty] | VV | 2 | 1 | True | 0 | ROZPOCET
| VV |  | 3*4 |  | 12 | [12 empty] | VV | 2 | 2 | True | 0 | ROZPOCET
| VV |  | Součet |  | 12 | [12 empty] | VV | 2 | 4 | True | 1 | ROZPOCET
14 | M | R-MAT-003.1 | Popruh | bm | 6 |  | 0 |  |  | základní |  | 0 | 0.0003 | 0.0018 | 0 | 0 | 8 | M | 2 |  |  |  | ROZPOCET | 0 | 0 | 0 | 0 | 0 | 1 | 0 | 4 | 215255894
| PP |  | Popruh | [14 empty] | PP | 2
| VV |  | “ TZ a výkresová příloha č.3 Návrh přesadby a dosadby dřevin - 1,5bm/strom | [14 empty] | VV | 2 | 1 | True | 0 | ROZPOCET
| VV |  | 1,5*4 |  | 6 | [12 empty] | VV | 2 | 2 | True | 0 | ROZPOCET
| VV |  | Součet |  | 6 | [12 empty] | VV | 2 | 4 | True | 1 | ROZPOCET
15 | K | 184215413 | Zhotovení závlahové mísy dřevin D přes 1,0 m v rovině nebo na svahu do 1:5 | m2 | 7.08 |  | 0 |  |  | základní |  | 0 | 0 | 0 | 0 | 0 | 4 | K | 2 |  |  |  | ROZPOCET | 0 | 0 | 0 | 0 | 0 | 1 | 0 | 4 | 221964719
| PP |  | Zhotovení závlahové mísy dřevin D přes 1,0 m v rovině nebo na svahu do 1:5 | [14 empty] | PP | 2
| VV |  | “ TZ a výkresová příloha č.3 Přesadby a dosadby dřevin - 1,77m2/strom | [14 empty] | VV | 2 | 1 | True | 0 | ROZPOCET
| VV |  | 1,77*4 |  | 7.08 | [12 empty] | VV | 2 | 2 | True | 0 | ROZPOCET
| VV |  | Součet |  | 7.08 | [12 empty] | VV | 2 | 4 | True | 1 | ROZPOCET
16 | K | 184501131 | Zhotovení obalu z juty ve dvou vrstvách v rovině a svahu do 1:5 | m2 | 12 |  | 0 |  |  | základní |  | 0 | 0.00069 | 0.00828 | 0 | 0 | 4 | K | 2 |  |  |  | ROZPOCET | 0 | 0 | 0 | 0 | 0 | 1 | 0 | 4 | -1240973988
| PP |  | Zhotovení obalu kmene a spodních částí větví stromu z juty ve dvou vrstvách v rovině nebo na svahu do 1:5 | [14 empty] | PP | 2
| VV |  | “ TZ a výkresová příloha č.3 Návrh přesadby a dosadby dřevin - 3m2/strom | [14 empty] | VV | 2 | 1 | True | 0 | ROZPOCET
| VV |  | 3*4 |  | 12 | [12 empty] | VV | 2 | 2 | True | 0 | ROZPOCET
| VV |  | Součet |  | 12 | [12 empty] | VV | 2 | 4 | True | 1 | ROZPOCET
17 | M | 67390872 | M textilie jutařská – obalový pás 300 g/m2 0,1 x 10 m | m2 | 12 |  | 0 |  |  | základní |  | 0 | 0 | 0 | 0 | 0 | 8 | M | 2 |  |  |  | ROZPOCET | 0 | 0 | 0 | 0 | 0 | 1 | 0 | 4 | 1229550296
| PP |  | M textilie jutařská – obalový pás 300 g/m2 0,1 x 10 m | [14 empty] | PP | 2
| VV |  | “ TZ a výkresová příloha č.3 Návrh přesadby a dosadby dřevin - 3m2/strom | [14 empty] | VV | 2 | 1 | True | 0 | ROZPOCET
| VV |  | 3*4 |  | 12 | [12 empty] | VV | 2 | 2 | True | 0 | ROZPOCET
| VV |  | Součet |  | 12 | [12 empty] | VV | 2 | 4 | True | 1 | ROZPOCET
18 | K | 184502114 | Vyzvednutí dřeviny k přesazení s balem D přes 0,6 do 0,8 m v rovině a svahu do 1:5 | kus | 4 |  | 0 |  |  | základní |  | 0 | 0.00128 | 0.00512 | 0 | 0 | 4 | K | 2 |  |  |  | ROZPOCET | 0 | 0 | 0 | 0 | 0 | 1 | 0 | 4 | -42613526
| PP |  | Vyzvednutí dřeviny k přesazení s balem v rovině nebo na svahu do 1:5, při průměru balu přes 600 do 800 mm | [14 empty] | PP | 2
| VV |  | “ TZ a výkresová příloha č.3 Návrh přesadby a dosadby dřevin - Součet ks | [14 empty] | VV | 2 | 1 | True | 0 | ROZPOCET
| VV |  | 4 |  | 4 | [12 empty] | VV | 2 | 2 | True | 0 | ROZPOCET
| VV |  | Součet |  | 4 | [12 empty] | VV | 2 | 4 | True | 1 | ROZPOCET
19 | K | 184852321 | Řez stromu výchovný špičáků a keřových stromů v do 4 m | kus | 4 |  | 0 |  |  | základní |  | 0 | 0 | 0 | 0 | 0 | 4 | K | 2 |  |  |  | ROZPOCET | 0 | 0 | 0 | 0 | 0 | 1 | 0 | 4 | -1761381904
| PP |  | Řez stromů prováděný lezeckou technikou výchovný (S-RV) špičáky a keřové stromy, výšky do 4 m | [14 empty] | PP | 2
| VV |  | “ TZ a výkresová příloha č.3 Návrh přesadby a dosadby dřevin | [14 empty] | VV | 2 | 1 | True | 0 | ROZPOCET
| VV |  | 4 |  | 4 | [12 empty] | VV | 2 | 2 | True | 0 | ROZPOCET
| VV |  | Součet |  | 4 | [12 empty] | VV | 2 | 4 | True | 1 | ROZPOCET
20 | K | 184911431 | Mulčování rostlin kůrou tl přes 0,1 do 0,15 m v rovině a svahu do 1:5 | m2 | 7.08 |  | 0 |  |  | základní |  | 0 | 0 | 0 | 0 | 0 | 4 | K | 2 |  |  |  | ROZPOCET | 0 | 0 | 0 | 0 | 0 | 1 | 0 | 4 | -1545233465
| PP |  | Mulčování vysazených rostlin mulčovací kůrou, tl. přes 100 do 150 mm v rovině nebo na svahu do 1:5 | [14 empty] | PP | 2
| VV |  | “ TZ a výkresová příloha č.3 Návrh přesadby a dosadby dřevin - 1,77m2/strom | [14 empty] | VV | 2 | 1 | True | 0 | ROZPOCET
| VV |  | 1,77*4 |  | 7.08 | [12 empty] | VV | 2 | 2 | True | 0 | ROZPOCET
| VV |  | Součet |  | 7.08 | [12 empty] | VV | 2 | 4 | True | 1 | ROZPOCET
21 | M | 10391100 | kůra mulčovací VL | m3 | 1.416 |  | 0 |  |  | základní |  | 0 | 0.2 | 0.2832 | 0 | 0 | 8 | M | 2 |  |  |  | ROZPOCET | 0 | 0 | 0 | 0 | 0 | 1 | 0 | 4 | -1263358364
| PP |  | kůra mulčovací VL | [14 empty] | PP | 2
| VV |  | “ TZ a výkresová příloha č.3 Návrh přesadby a dosadby dřevin - 1,77m2/strom | [14 empty] | VV | 2 | 1 | True | 0 | ROZPOCET
| VV |  | 1,77*4*0,2 |  | 1.416 | [12 empty] | VV | 2 | 2 | True | 0 | ROZPOCET
| VV |  | Součet |  | 1.416 | [12 empty] | VV | 2 | 4 | True | 1 | ROZPOCET
22 | K | 185802114R | Hnojení půdy umělým hnojivem k jednotlivým rostlinám v rovině a svahu do 1:5 | kg | 0.2 |  | 0 |  |  | základní |  | 0 | 0 | 0 | 0 | 0 | 4 | K | 2 |  |  |  | ROZPOCET | 0 | 0 | 0 | 0 | 0 | 1 | 0 | 4 | 682908755
| PP |  | Hnojení půdy nebo trávníku v rovině nebo na svahu do 1:5 umělým hnojivem s rozdělením k jednotlivým rostlinám | [14 empty] | PP | 2
| VV |  | “ TZ a výkresová příloha č.3 Návrh přesadby a dosadby dřevin - tableta 10g, 5ks/strom | [14 empty] | VV | 2 | 1 | True | 0 | ROZPOCET
| VV |  | 0,010*5*4 |  | 0.2 | [12 empty] | VV | 2 | 2 | True | 0 | ROZPOCET
| VV |  | Součet |  | 0.2 | [12 empty] | VV | 2 | 4 | True | 1 | ROZPOCET
23 | M | R-MAT-003 | Tabletované hnojivo na bázi NPK "5 ks / strom" | kus | 20 |  | 0 |  |  | základní |  | 0 | 0.0001 | 0.002 | 0 | 0 | 8 | M | 2 |  |  |  | ROZPOCET | 0 | 0 | 0 | 0 | 0 | 1 | 0 | 4 | -1334944848
| PP |  | Tabletované hnojivo na bázi NPK "5 ks / strom" | [14 empty] | PP | 2
| VV |  | “ TZ a výkresová příloha č.3 Návrh přesadby a dosadby dřevin - 5ks/strom | [14 empty] | VV | 2 | 1 | True | 0 | ROZPOCET
| VV |  | 5*4 |  | 20 | [12 empty] | VV | 2 | 2 | True | 0 | ROZPOCET
| VV |  | Součet |  | 20 | [12 empty] | VV | 2 | 4 | True | 1 | ROZPOCET
24 | K | 185804311 | Zalití rostlin vodou plocha do 20 m2 | m3 | 0.4 |  | 0 |  |  | základní |  | 0 | 0 | 0 | 0 | 0 | 4 | K | 2 |  |  |  | ROZPOCET | 0 | 0 | 0 | 0 | 0 | 1 | 0 | 4 | -1520515055
| PP |  | Zalití rostlin vodou plochy záhonů jednotlivě do 20 m2 | [14 empty] | PP | 2
| VV |  | “ TZ a výkresová příloha č.3 Návrh přesadby a dosadby dřevin - 100l/strom | [14 empty] | VV | 2 | 1 | True | 0 | ROZPOCET
| VV |  | 100*4/1000 |  | 0.4 | [12 empty] | VV | 2 | 2 | True | 0 | ROZPOCET
| VV |  | Součet |  | 0.4 | [12 empty] | VV | 2 | 4 | True | 1 | ROZPOCET
25 | K | 185851121 | Dovoz vody pro zálivku rostlin za vzdálenost do 1000 m | m3 | 0.4 |  | 0 |  |  | základní |  | 0 | 0 | 0 | 0 | 0 | 4 | K | 2 |  |  |  | ROZPOCET | 0 | 0 | 0 | 0 | 0 | 1 | 0 | 4 | 461758169
| PP |  | Dovoz vody pro zálivku rostlin na vzdálenost do 1000 m | [14 empty] | PP | 2
| VV |  | “ TZ a výkresová příloha č.3 Návrh přesadby a dosadby dřevin - 100l/strom | [14 empty] | VV | 2 | 1 | True | 0 | ROZPOCET
| VV |  | 100*4/1000 |  | 0.4 | [12 empty] | VV | 2 | 2 | True | 0 | ROZPOCET
| VV |  | Součet |  | 0.4 | [12 empty] | VV | 2 | 4 | True | 1 | ROZPOCET
26 | K | 185851129 | Příplatek k dovozu vody pro zálivku rostlin do 1000 m ZKD 1000 m | m3 | 6 |  | 0 |  |  | základní |  | 0 | 0 | 0 | 0 | 0 | 4 | K | 2 |  |  |  | ROZPOCET | 0 | 0 | 0 | 0 | 0 | 1 | 0 | 4 | -1577767288
| PP |  | Dovoz vody pro zálivku rostlin Příplatek k ceně za každých dalších i započatých 1000 m | [14 empty] | PP | 2
| VV |  | “ TZ a výkresová příloha č.3 Návrh přesadby a dosadby dřevin - 100l/strom,dovoz na vzd | [14 empty] | VV | 2 | 1 | True | 0 | ROZPOCET
| VV |  | "na vzdálenost do 15 km – 15*4" 100*4/1000 *15 |  | 6 | [12 empty] | VV | 2 | 2 | True | 0 | ROZPOCET
| VV |  | Součet |  | 6 | [12 empty] | VV | 2 | 4 | True | 1 | ROZPOCET
27 | K | 998231311 | Přesun hmot pro sadovnické a krajinářské úpravy vodorovně do 5000 m | t | 0.433 |  | 0 |  |  | základní |  | 0 | 0 | 0 | 0 | 0 | 4 | K | 2 |  |  |  | ROZPOCET | 0 | 0 | 0 | 0 | 0 | 1 | 0 | 4 | -642287602
| PP |  | Přesun hmot pro sadovnické a krajinářské úpravy - strojně dopravní vzdálenost do 5000 m | [14 empty] | PP | 2
| D | 03 | Přesadba a dosadba keřů |  |  |  | 0 |  |  |  |  | 0 |  | 14.0774 |  | 0 | 1 | D | 1 |  |  |  | ROZPOCET | [6 empty] | 0
28 | K | 119003217 | Mobilní plotová zábrana vyplněná dráty výšky do 1,5 m pro zabezpečení výkopu zřízení | bm | 200 |  | 0 |  |  | základní |  | 0 | 0.0001 | 0.02 | 0 | 0 | 4 | K | 2 |  |  |  | ROZPOCET | 0 | 0 | 0 | 0 | 0 | 1 | 0 | 4 | 236460504
| PP |  | Pomocné konstrukce při zabezpečení výkopu svislé ocelové mobilní oplocení, výšky do 1,5 m panely vyplněné dráty zřízení | [14 empty] | PP | 2
| VV |  | “ TZ a výkresová příloha č.3 Návrh přesadby a dosadby dřevin´ | [14 empty] | VV | 2 | 1 | True | 0 | ROZPOCET
| VV |  | 200 |  | 200 | [12 empty] | VV | 2 | 2 | True | 0 | ROZPOCET
| VV |  | Součet |  | 200 | [12 empty] | VV | 2 | 4 | True | 1 | ROZPOCET
29 | K | 119005132 | Vytyčení výsadeb zapojených nebo v záhonu plochy přes 100 m2 s rozmístěním rostlin do plochy nepravidelně | m2 | 448 |  | 0 |  |  | základní |  | 0 | 0 | 0 | 0 | 0 | 4 | K | 2 |  |  |  | ROZPOCET | 0 | 0 | 0 | 0 | 0 | 1 | 0 | 4 | 1181397516
| PP |  | Vytyčení výsadeb s rozmístěním rostlin dle projektové dokumentace zapojených nebo v záhonu, plochy přes 100 m2 do plochy individuálně | [14 empty] | PP | 2
| VV |  | “ TZ a výkresová příloha č.3 Návrh přesadby a dosadby dřevin´ | [14 empty] | VV | 2 | 1 | True | 0 | ROZPOCET
| VV |  | 448 "dosadba dřevin" |  | 448 | [12 empty] | VV | 2 | 2 | True | 0 | ROZPOCET
| VV |  | Součet |  | 448 | [12 empty] | VV | 2 | 4 | True | 1 | ROZPOCET
30 | K | 183111113 | Hloubení jamek bez výměny půdy zeminy skupiny 1 až 4 obj přes 0,005 do 0,01 m3 v rovině a svahu do 1:5 | kus | 56 |  | 0 |  |  | základní |  | 0 | 0 | 0 | 0 | 0 | 4 | K | 2 |  |  |  | ROZPOCET | 0 | 0 | 0 | 0 | 0 | 1 | 0 | 4 | -96497495
| PP |  | Hloubení jamek pro vysazování rostlin v zemině skupiny 1 až 4 bez výměny půdy v rovině nebo na svahu do 1:5, objemu přes 0,005 do 0,01 m3 | [14 empty] | PP | 2
| VV |  | “ TZ a výkresová příloha č.3 Návrh přesadby a dosadby dřevin´ | [14 empty] | VV | 2 | 1 | True | 0 | ROZPOCET
| VV |  | 56 "dosadba dřevin" |  | 56 | [12 empty] | VV | 2 | 2 | True | 0 | ROZPOCET
| VV |  | Součet |  | 56 | [12 empty] | VV | 2 | 4 | True | 1 | ROZPOCET
31 | K | 183205111 | Založení záhonu v rovině a svahu do 1:5 zemina skupiny 1 a 2 | m2 | 448 |  | 0 |  |  | základní |  | 0 | 0 | 0 | 0 | 0 | 4 | K | 2 |  |  |  | ROZPOCET | 0 | 0 | 0 | 0 | 0 | 1 | 0 | 4 | 2123068817
| PP |  | Založení záhonu pro výsadbu rostlin v rovině nebo na svahu do 1:5 v zemině skupiny 1 až 2 | [14 empty] | PP | 2
| VV |  | “ TZ a výkresová příloha č.3 Návrh přesadby a dosadby dřevin´ | [14 empty] | VV | 2 | 1 | True | 0 | ROZPOCET
| VV |  | 448 "dosadba dřevin" |  | 448 | [12 empty] | VV | 2 | 2 | True | 0 | ROZPOCET
| VV |  | Součet |  | 448 | [12 empty] | VV | 2 | 4 | True | 1 | ROZPOCET
32 | K | 183211313 | Výsadba cibulí nebo hlíz | kus | 15 |  | 0 |  |  | základní |  | 0 | 0 | 0 | 0 | 0 | 4 | K | 2 |  |  |  | ROZPOCET | 0 | 0 | 0 | 0 | 0 | 1 | 0 | 4 | -1301523418
| PP |  | Výsadba květin do připravené půdy se zalitím do připravené půdy, se zalitím cibulí nebo hlíz | [14 empty] | PP | 2
| VV |  | “ TZ a výkresová příloha č.3 Návrh přesadby a dosadby dřevin´ | [14 empty] | VV | 2 | 1 | True | 0 | ROZPOCET
| VV |  | 15 |  | 15 | [12 empty] | VV | 2 | 2 | True | 0 | ROZPOCET
| VV |  | Součet |  | 15 | [12 empty] | VV | 2 | 4 | True | 1 | ROZPOCET
33 | K | 184102113 | Výsadba dřeviny s balem D přes 0,3 do 0,4 m do jamky se zalitím v rovině a svahu do 1:5 | kus | 56 |  | 0 |  |  | základní |  | 0 | 0 | 0 | 0 | 0 | 4 | K | 2 |  |  |  | ROZPOCET | 0 | 0 | 0 | 0 | 0 | 1 | 0 | 4 | 506571204
| PP |  | Výsadba dřeviny s balem do předem vyhloubené jamky se zalitím v rovině nebo na svahu do 1:5, při průměru balu přes 300 do 400 mm | [14 empty] | PP | 2
| VV |  | “ TZ a výkresová příloha č.3 Návrh přesadby a dosadby dřevin´ | [14 empty] | VV | 2 | 1 | True | 0 | ROZPOCET
| VV |  | 56 "dosadba dřevin" |  | 56 | [12 empty] | VV | 2 | 2 | True | 0 | ROZPOCET
| VV |  | Součet |  | 56 | [12 empty] | VV | 2 | 4 | True | 1 | ROZPOCET
34 | M | R-MAT-007 | Cornus alba ´Siberian Pearl´ 60-80 | kus | 15 |  | 0 |  |  | základní |  | 0 | 0.01 | 0.15 | 0 | 0 | 8 | M | 2 |  |  |  | ROZPOCET | 0 | 0 | 0 | 0 | 0 | 1 | 0 | 4 | 290883213
| PP |  | Cornus alba ´Siberian Pearl´ 60-80 | [14 empty] | PP | 2
35 | M | R-MAT-008 | Lonicera tatarica ´Arnold Red´ 60-80 | kus | 10 |  | 0 |  |  | základní |  | 0 | 0.01 | 0.1 | 0 | 0 | 8 | M | 2 |  |  |  | ROZPOCET | 0 | 0 | 0 | 0 | 0 | 1 | 0 | 4 | 305459304
| PP |  | Lonicera tatarica ´Arnold Red´ 60-80 | [14 empty] | PP | 2
36 | M | R-MAT-009 | Physocarpus opulifolius ´Schuch´ 60-80 | kus | 13 |  | 0 |  |  | základní |  | 0 | 0.01 | 0.13 | 0 | 0 | 8 | M | 2 |  |  |  | ROZPOCET | 0 | 0 | 0 | 0 | 0 | 1 | 0 | 4 | -1753628706
| PP |  | Physocarpus opulifolius ´Schuch´ 60-80 | [14 empty] | PP | 2
37 | M | R-MAT-010 | Viburnum plicatum ´Mariesii´ 60-80 | kus | 8 |  | 0 |  |  | základní |  | 0 | 0.01 | 0.08 | 0 | 0 | 8 | M | 2 |  |  |  | ROZPOCET | 0 | 0 | 0 | 0 | 0 | 1 | 0 | 4 | -2004905570
| PP |  | Viburnum plicatum ´Mariesii´ 60-80 | [14 empty] | PP | 2
38 | M | R-MAT-011 | Viburnum opulus ´Roseum´ 60-80 | kus | 5 |  | 0 |  |  | základní |  | 0 | 0.01 | 0.05 | 0 | 0 | 8 | M | 2 |  |  |  | ROZPOCET | 0 | 0 | 0 | 0 | 0 | 1 | 0 | 4 | -1957051495
| PP |  | Viburnum opulus ´Roseum´ 60-80 | [14 empty] | PP | 2
39 | M | R-MAT-012 | Weigela florida ´Bristol Ruby´ 60-80 | kus | 5 |  | 0 |  |  | základní |  | 0 | 0.01 | 0.05 | 0 | 0 | 8 | M | 2 |  |  |  | ROZPOCET | 0 | 0 | 0 | 0 | 0 | 1 | 0 | 4 | 1195170836
| PP |  | Weigela florida ´Bristol Ruby´ 60-80 | [14 empty] | PP | 2
40 | K | 184851412 | Zpětný řez netrnitých keřů po výsadbě v přes 0,5 do 1 m | kus | 56 |  | 0 |  |  | základní |  | 0 | 0 | 0 | 0 | 0 | 4 | K | 2 |  |  |  | ROZPOCET | 0 | 0 | 0 | 0 | 0 | 1 | 0 | 4 | 1000083760
| PP |  | Zpětný řez keřů po výsadbě netrnitých, výšky přes 0,5 m do 1 m | [14 empty] | PP | 2
| VV |  | “ TZ a výkresová příloha č.3 Návrh přesadby a dosadby dřevin´ | [14 empty] | VV | 2 | 1 | True | 0 | ROZPOCET
| VV |  | 56 "dosadby" |  | 56 | [12 empty] | VV | 2 | 2 | True | 0 | ROZPOCET
| VV |  | Součet |  | 56 | [12 empty] | VV | 2 | 4 | True | 1 | ROZPOCET
41 | K | 184911431 | Mulčování rostlin kůrou tl přes 0,1 do 0,15 m v rovině a svahu do 1:5 | m2 | 448 |  | 0 |  |  | základní |  | 0 | 0 | 0 | 0 | 0 | 4 | K | 2 |  |  |  | ROZPOCET | 0 | 0 | 0 | 0 | 0 | 1 | 0 | 4 | -389235913
| PP |  | Mulčování vysazených rostlin mulčovací kůrou, tl. přes 100 do 150 mm v rovině nebo na svahu do 1:5 | [14 empty] | PP | 2
| VV |  | “ TZ a výkresová příloha č.3 Návrh přesadby a dosadby dřevin´ | [14 empty] | VV | 2 | 1 | True | 0 | ROZPOCET
| VV |  | 448 "dosadba dřevin" |  | 448 | [12 empty] | VV | 2 | 2 | True | 0 | ROZPOCET
| VV |  | Součet |  | 448 | [12 empty] | VV | 2 | 4 | True | 1 | ROZPOCET
42 | M | 10391100 | kůra mulčovací VL | m3 | 67.2 |  | 0 |  |  | základní |  | 0 | 0.2 | 13.44 | 0 | 0 | 8 | M | 2 |  |  |  | ROZPOCET | 0 | 0 | 0 | 0 | 0 | 1 | 0 | 4 | 1959023275
| PP |  | kůra mulčovací VL | [14 empty] | PP | 2
| VV |  | “ TZ a výkresová příloha č.3 Návrh přesadby a dosadby dřevin - 0,15m | [14 empty] | VV | 2 | 1 | True | 0 | ROZPOCET
| VV |  | 448*0,15 "dosadba dřevin" |  | 67.2 | [12 empty] | VV | 2 | 2 | True | 0 | ROZPOCET
| VV |  | Součet |  | 67.2 | [12 empty] | VV | 2 | 4 | True | 1 | ROZPOCET
43 | K | 185802114 | Hnojení půdy umělým hnojivem k jednotlivým rostlinám v rovině a svahu do 1:5 | t | 0.001 |  | 0 |  |  | základní |  | 0 | 0 | 0 | 0 | 0 | 4 | K | 2 |  |  |  | ROZPOCET | 0 | 0 | 0 | 0 | 0 | 1 | 0 | 4 | -1141426316
| PP |  | Hnojení půdy nebo trávníku v rovině nebo na svahu do 1:5 umělým hnojivem s rozdělením k jednotlivým rostlinám | [14 empty] | PP | 2
| VV |  | “ TZ a výkresová příloha č.3 Návrh přesadby a dosadby dřevin - tableta 10g 1ks/keř | [14 empty] | VV | 2 | 1 | True | 0 | ROZPOCET
| VV |  | 10*1*56/1000/1000 |  | 0.001 | [12 empty] | VV | 2 | 2 | True | 0 | ROZPOCET
| VV |  | Součet |  | 0.001 | [12 empty] | VV | 2 | 4 | True | 1 | ROZPOCET
44 | M | R-MAT-005 | Tabletované hnojivo na bázi NPK "1 ks / strom" | kus | 574 |  | 0 |  |  | základní |  | 0 | 0.0001 | 0.0574 | 0 | 0 | 8 | M | 2 |  |  |  | ROZPOCET | 0 | 0 | 0 | 0 | 0 | 1 | 0 | 4 | -1219553899
| PP |  | Tabletované hnojivo na bázi NPK "1 ks / strom" | [14 empty] | PP | 2
| VV |  | “ TZ a výkresová příloha č.3 Návrh přesadby a dosadby dřevin - 1ks/keř | [14 empty] | VV | 2 | 1 | True | 0 | ROZPOCET
| VV |  | 1*574 |  | 574 | [12 empty] | VV | 2 | 2 | True | 0 | ROZPOCET
| VV |  | Součet |  | 574 | [12 empty] | VV | 2 | 4 | True | 1 | ROZPOCET
45 | K | 185804311 | Zalití rostlin vodou plocha do 20 m2 | m3 | 0.56 |  | 0 |  |  | základní |  | 0 | 0 | 0 | 0 | 0 | 4 | K | 2 |  |  |  | ROZPOCET | 0 | 0 | 0 | 0 | 0 | 1 | 0 | 4 | 728237025
| PP |  | Zalití rostlin vodou plochy záhonů jednotlivě do 20 m2 | [14 empty] | PP | 2
| VV |  | “ TZ a výkresová příloha č.3 Návrh přesadby a dosadby dřevin - 10l/keř | [14 empty] | VV | 2 | 1 | True | 0 | ROZPOCET
| VV |  | 10*56/1000 |  | 0.56 | [12 empty] | VV | 2 | 2 | True | 0 | ROZPOCET
| VV |  | Součet |  | 0.56 | [12 empty] | VV | 2 | 4 | True | 1 | ROZPOCET
46 | K | 185851121 | Dovoz vody pro zálivku rostlin za vzdálenost do 1000 m | m3 | 0.56 |  | 0 |  |  | základní |  | 0 | 0 | 0 | 0 | 0 | 4 | K | 2 |  |  |  | ROZPOCET | 0 | 0 | 0 | 0 | 0 | 1 | 0 | 4 | -2090123380
| PP |  | Dovoz vody pro zálivku rostlin na vzdálenost do 1000 m | [14 empty] | PP | 2
| VV |  | “ TZ a výkresová příloha č.3 Návrh přesadby a dosadby dřevin - 10l/keř | [14 empty] | VV | 2 | 1 | True | 0 | ROZPOCET
| VV |  | 10*56/1000 |  | 0.56 | [12 empty] | VV | 2 | 2 | True | 0 | ROZPOCET
| VV |  | Součet |  | 0.56 | [12 empty] | VV | 2 | 4 | True | 1 | ROZPOCET
47 | K | 185851129 | Příplatek k dovozu vody pro zálivku rostlin do 1000 m ZKD 1000 m | m3 | 8.4 |  | 0 |  |  | základní |  | 0 | 0 | 0 | 0 | 0 | 4 | K | 2 |  |  |  | ROZPOCET | 0 | 0 | 0 | 0 | 0 | 1 | 0 | 4 | -1607799476
| PP |  | Dovoz vody pro zálivku rostlin Příplatek k ceně za každých dalších i započatých 1000 m | [14 empty] | PP | 2
| VV |  | “ TZ a výkresová příloha č.3 Návrh přesadby a dosadby dřevin - 10l/keř | [14 empty] | VV | 2 | 1 | True | 0 | ROZPOCET
| VV |  | "dovoz na vzdálenost 15 km" 10*56/1000*15 |  | 8.4 | [12 empty] | VV | 2 | 2 | True | 0 | ROZPOCET
| VV |  | Součet |  | 8.4 | [12 empty] | VV | 2 | 4 | True | 1 | ROZPOCET
48 | K | 998231311 | Přesun hmot pro sadovnické a krajinářské úpravy vodorovně do 5000 m | t | 14.077 |  | 0 |  |  | základní |  | 0 | 0 | 0 | 0 | 0 | 4 | K | 2 |  |  |  | ROZPOCET | 0 | 0 | 0 | 0 | 0 | 1 | 0 | 4 | -836501106
| PP |  | Přesun hmot pro sadovnické a krajinářské úpravy - strojně dopravní vzdálenost do 5000 m | [14 empty] | PP | 2
| D | 04 | Založení trávníku po odstraněných dřevinách |  |  |  | 0 |  |  |  |  | 0 |  | 0.045008 |  | 0 | 1 | D | 1 |  |  |  | ROZPOCET | [6 empty] | 0
49 | K | 181114711 | Odstranění kamene sebráním a naložením na dopravní prostředek hmotnosti jednotlivě do 15 kg | m3 | 1 |  | 0 |  |  | základní |  | 0 | 0 | 0 | 0 | 0 | 4 | K | 2 |  |  |  | ROZPOCET | 0 | 0 | 0 | 0 | 0 | 1 | 0 | 4 | -1496173989
| PP |  | Odstranění kamene z pozemku sebráním kamene, hmotnosti jednotlivě do 15 kg | [14 empty] | PP | 2
50 | K | 181451311 | Založení trávníku strojně v jedné operaci v rovině nebo na svahu do 1:5 | m2 | 1472 |  | 0 |  |  | základní |  | 0 | 0 | 0 | 0 | 0 | 4 | K | 2 |  |  |  | ROZPOCET | 0 | 0 | 0 | 0 | 0 | 1 | 0 | 4 | -1385960523
| PP |  | Založení trávníku strojně výsevem včetně utažení na ploše v rovině nebo na svahu do 1:5 | [14 empty] | PP | 2
| VV |  | "TZ a výkresová příloha č.3 Návrh přesadby a dosadby dřevin - Součet ploch" 4240 "m2" |  | 4240 | [12 empty] | VV | 2 | 2 | True | 0 | ROZPOCET
| VV |  | "Odpočet ploch zatravňovaných v rámci jednotlivých SO" - 1983,6 - 784,4 |  | -2768 | [12 empty] | VV | 2 | 2 | True | 0 | ROZPOCET
| VV |  | Součet |  | 1472 | [12 empty] | VV | 2 | 4 | True | 1 | ROZPOCET
51 | M | R-MAT-014 | osivo směs travní parková okrasná | kg | 44.16 |  | 0 |  |  | základní |  | 0 | 0.001 | 0.04416 | 0 | 0 | 8 | M | 2 |  |  |  | ROZPOCET | 0 | 0 | 0 | 0 | 0 | 1 | 0 | 4 | 804459425
| PP |  | osivo směs travní parková okrasná | [14 empty] | PP | 2
| VV |  | “ TZ a výkresová příloha č.3 Návrh přesadby a dosadby dřevin - 30 g/m2 | [14 empty] | VV | 2 | 1 | True | 0 | ROZPOCET
| VV |  | 0,030*(4240-(1983,6+784,4)) |  | 44.16 | [12 empty] | VV | 2 | 2 | True | 0 | ROZPOCET
| VV |  | Součet |  | 44.16 | [12 empty] | VV | 2 | 4 | True | 1 | ROZPOCET
52 | K | 183403113 | Obdělání půdy frézováním v rovině a svahu do 1:5 | m2 | 4240 |  | 0 |  |  | základní |  | 0 | 0 | 0 | 0 | 0 | 4 | K | 2 |  |  |  | ROZPOCET | 0 | 0 | 0 | 0 | 0 | 1 | 0 | 4 | -712172664
| PP |  | Obdělání půdy frézováním v rovině nebo na svahu do 1:5 | [14 empty] | PP | 2
| VV |  | “ TZ a výkresová příloha č.3 Návrh přesadby a dosadby dřevin´ | [14 empty] | VV | 2 | 1 | True | 0 | ROZPOCET
| VV |  | 4240 |  | 4240 | [12 empty] | VV | 2 | 2 | True | 0 | ROZPOCET
| VV |  | Součet |  | 4240 | [12 empty] | VV | 2 | 4 | True | 1 | ROZPOCET
53 | K | 183403153 | Obdělání půdy hrabáním v rovině a svahu do 1:5 | m2 | 4240 |  | 0 |  |  | základní |  | 0 | 0 | 0 | 0 | 0 | 4 | K | 2 |  |  |  | ROZPOCET | 0 | 0 | 0 | 0 | 0 | 1 | 0 | 4 | -2125979639
| PP |  | Obdělání půdy hrabáním v rovině nebo na svahu do 1:5 | [14 empty] | PP | 2
| VV |  | “ TZ a výkresová příloha č.3 Přesadby a dosadby dřevin - 1x | [14 empty] | VV | 2 | 1 | True | 0 | ROZPOCET
| VV |  | 1*4240 |  | 4240 | [12 empty] | VV | 2 | 2 | True | 0 | ROZPOCET
| VV |  | Součet |  | 4240 | [12 empty] | VV | 2 | 4 | True | 1 | ROZPOCET
54 | K | 183403161 | Obdělání půdy válením v rovině a svahu do 1:5 | m2 | 4240 |  | 0 |  |  | základní |  | 0 | 0 | 0 | 0 | 0 | 4 | K | 2 |  |  |  | ROZPOCET | 0 | 0 | 0 | 0 | 0 | 1 | 0 | 4 | 1400064615
| PP |  | Obdělání půdy válením v rovině nebo na svahu do 1:5 | [14 empty] | PP | 2
| VV |  | “ TZ a výkresová příloha č.3 Návrh přesadby a dosadby dřevin | [14 empty] | VV | 2 | 1 | True | 0 | ROZPOCET
| VV |  | 4240 |  | 4240 | [12 empty] | VV | 2 | 2 | True | 0 | ROZPOCET
| VV |  | Součet |  | 4240 | [12 empty] | VV | 2 | 4 | True | 1 | ROZPOCET
55 | K | 184853511 | Chemické odplevelení před založením kultury přes 20 m2 postřikem na široko v rovině a svahu do 1:5 strojně | m2 | 4240 |  | 0 |  |  | základní |  | 0 | 0 | 0 | 0 | 0 | 4 | K | 2 |  |  |  | ROZPOCET | 0 | 0 | 0 | 0 | 0 | 1 | 0 | 4 | -1612996460
| PP |  | Chemické odplevelení půdy před založením kultury, trávníku nebo zpevněných ploch strojně o výměře jednotlivě přes 20 m2 postřikem na široko v rovině nebo na svahu do 1:5 | [14 empty] | PP | 2
| VV |  | “ TZ a výkresová příloha č.3 Návrh přesadby a dosadby dřevin - Součet ploch 4240 m2 | [14 empty] | VV | 2 | 1 | True | 0 | ROZPOCET
| VV |  | 4240 |  | 4240 | [12 empty] | VV | 2 | 2 | True | 0 | ROZPOCET
| VV |  | Součet |  | 4240 | [12 empty] | VV | 2 | 4 | True | 1 | ROZPOCET
56 | M | R-MAT-013 | herbicid totální na bázi glyfosátu 2 l /ha | l | 0.848 |  | 0 |  |  | základní |  | 0 | 0.001 | 0.000848 | 0 | 0 | 8 | M | 2 |  |  |  | ROZPOCET | 0 | 0 | 0 | 0 | 0 | 1 | 0 | 4 | -2134312622
| PP |  | herbicid totální na bázi glyfosátu 2 l /ha | [14 empty] | PP | 2
| VV |  | “ TZ a výkresová příloha č.3 Návrh přesadby a dosadby dřevin - Součet ploch 2 l / ha, 4240m2 | [14 empty] | VV | 2 | 1 | True | 0 | ROZPOCET
| VV |  | 4240*2/10000 |  | 0.848 | [12 empty] | VV | 2 | 2 | True | 0 | ROZPOCET
| VV |  | Součet |  | 0.848 | [12 empty] | VV | 2 | 4 | True | 1 | ROZPOCET
57 | K | 998231311 | Přesun hmot pro sadovnické a krajinářské úpravy vodorovně do 5000 m | t | 0.045 |  | 0 |  |  | základní |  | 0 | 0 | 0 | 0 | 0 | 4 | K | 2 |  |  |  | ROZPOCET | 0 | 0 | 0 | 0 | 0 | 1 | 0 | 4 | -1294460977
| PP |  | Přesun hmot pro sadovnické a krajinářské úpravy - strojně dopravní vzdálenost do 5000 m | [14 empty] | PP | 2

## VON - Vedlejší a ostatní ...
{424deada-1f66-4eae-99b7-f7e0aad275b0}
2
| KRYCÍ LIST SOUPISU PRACÍ | [7 empty] | v --- níže se nacházejí doplnkové a pomocné údaje k sestavám --- v | [8 empty] | False
Stavba:
Hospodaření se srážkovou vodou z budovy Přírodovědecké fakulty UP v Olomouci
Objekt:
VON - Vedlejší a ostatní náklady
| KSO: |  |  |  |  | CC-CZ:
| Místo: |  | Olomouc – město |  |  | Datum: | 4. 9. 2023
| Zadavatel: |  |  |  |  | IČ: | 61989592
|  | Univerzita Palackého v Olomouci,Přírodovědecká fa. |  |  |  | DIČ: | CZ61989592
| Uchazeč: |  |  |  |  | IČ: | Vyplň údaj
|  | Vyplň údaj |  |  |  | DIČ: | Vyplň údaj
| Projektant: |  |  |  |  | IČ: | 05968551
|  | VHRoušar, s.r.o. |  |  |  | DIČ: | CZ05968551
| Zpracovatel: |  |  |  |  | IČ:
DIČ:
Poznámka:
| Cena bez DPH | [5 empty] | 0
|  |  | Základ daně |  |  | Sazba daně | Výše daně
| DPH | základní | 0 |  |  | 21% | 0
|  | snížená | 0 |  |  | 15% | 0
|  | zákl. přenesená | 0 |  |  | 21% | 0
|  | sníž. přenesená | 0 |  |  | 15% | 0
|  | nulová | 0 |  |  | 0% | 0
| Cena s DPH |  |  | v | CZK |  | 0
REKAPITULACE ČLENĚNÍ SOUPISU PRACÍ
Stavba:
Hospodaření se srážkovou vodou z budovy Přírodovědecké fakulty UP v Olomouci
Objekt:
VON - Vedlejší a ostatní náklady
Místo: |  |  | Olomouc – město |  |  | Datum: | 4. 9. 2023
Zadavatel: |  |  | Univerzita Palackého v Olomouci,Přírodovědecká fa. |  |  | Projektant: | VHRoušar, s.r.o.
Uchazeč: |  |  | Vyplň údaj |  |  | Zpracovatel:
Kód dílu - Popis | [6 empty] | Cena celkem [CZK]
Náklady stavby celkem | [6 empty] | 0 | [11 empty] | -1
| 01 - Vedlejší rozpočtové náklady | [5 empty] | 0
| 02 - Projektová dokumentace - ostatní náklady | [5 empty] | 0
| 03 - Geodetické práce a vytýčení - ostatní náklady | [5 empty] | 0
| 04 - Ostatní náklady | [5 empty] | 0
SOUPIS PRACÍ
Stavba:
Hospodaření se srážkovou vodou z budovy Přírodovědecké fakulty UP v Olomouci
Objekt:
VON - Vedlejší a ostatní náklady
Místo: |  |  | Olomouc – město |  |  | Datum: | 4. 9. 2023
Zadavatel: |  |  | Univerzita Palackého v Olomouci,Přírodovědecká fa. |  |  | Projektant: | VHRoušar, s.r.o.
Uchazeč: |  |  | Vyplň údaj |  |  | Zpracovatel:
PČ | Typ | Kód | Popis | MJ | Množství | J.cena [CZK] | Cena celkem [CZK] | Cenová soustava |  | DPH | J. Nh [h] | Nh celkem [h] | J. hmotnost [t] | Hmotnost celkem [t] | J. suť [t] | Suť Celkem [t]
Náklady soupisu celkem | [6 empty] | 0 |  |  |  |  | 0 |  | 0 |  | 0 |  | D | -1 | [7 empty] | 0
| D | 01 | Vedlejší rozpočtové náklady |  |  |  | 0 |  |  |  |  | 0 |  | 0 |  | 0 | 5 | D | 0 | ROZPOCET | [6 empty] | 0
1 | K | 01.01 | Kompletní zařízení staveniště, vč. zajištění vody a el. energie | kpl. | 1 |  | 0 |  |  | základní |  | 0 | 0 | 0 | 0 | 0 | 4 | K | 1 | ROZPOCET | 0 | 0 | 0 | 0 | 0 | 1 | 0 | 4 | 1043675682
| PP |  | Kompletní zařízení staveniště, vč. zajištění vody a el. energie Zahrnuje i označení staveniště, opatření proti pádu do výkopu atd. Opratření pro zamezení poškození dlažby pod plochu zařízení staveniště. Oplocení zařízení staveniště (obvod cca 70 m) Bybavení staveniště pro případ havárie - sorbent přítomen na stavbě. Minimální požadavky viz D.1 Technická zpráva kap. D.1.2.1 | [14 empty] | PP | 1
| D | 02 | Projektová dokumentace - ostatní náklady |  |  |  | 0 |  |  |  |  | 0 |  | 0 |  | 0 | 4 | D | 0 | ROZPOCET | [6 empty] | 0
2 | K | 02.01 | Dokumentace zajišťovaní zhotovitelem stavby vč. harmonogramu prací | kpl. | 1 |  | 0 |  |  | základní |  | 0 | 0 | 0 | 0 | 0 | 4 | K | 1 | ROZPOCET | 0 | 0 | 0 | 0 | 0 | 1 | 0 | 4 | -932420661
| PP |  | Dokumentace zajišťovaní zhotovitelem stavby vč. harmonogramu prací Minimální požadavky viz Technickou zprávu kap. D1.2.4 v příloze D.1 | [14 empty] | PP | 1
3 | K | 02.02 | Vypracování povodňového plánu pro realizaci stavby | kpl | 1 |  | 0 |  |  | základní |  | 0 | 0 | 0 | 0 | 0 | 4 | K | 1 | ROZPOCET | 0 | 0 | 0 | 0 | 0 | 1 | 0 | 4 | -2012218058
4 | K | 02.03 | Vypracování povodňového plánu pro provoz realizovaného díla | kpl | 1 |  | 0 |  |  | základní |  | 0 | 0 | 0 | 0 | 0 | 4 | K | 1 | ROZPOCET | 0 | 0 | 0 | 0 | 0 | 1 | 0 | 4 | -953876892
5 | K | 02.04 | Vypracování projektu skutečného provedení díla | kpl. | 1 |  | 0 |  |  | základní |  | 0 | 0 | 0 | 0 | 0 | 4 | K | 1 | ROZPOCET | 0 | 0 | 0 | 0 | 0 | 1 | 0 | 4 | 1814294429
| D | 03 | Geodetické práce a vytýčení - ostatní náklady |  |  |  | 0 |  |  |  |  | 0 |  | 0 |  | 0 | 4 | D | 0 | ROZPOCET | [6 empty] | 0
6 | K | 03.01 | Zajištění veškerých geodetických prací souvisejících s realizací díla | soubor | 1 |  | 0 |  |  | základní |  | 0 | 0 | 0 | 0 | 0 | 4 | K | 1 | ROZPOCET | 0 | 0 | 0 | 0 | 0 | 1 | 0 | 4 | 393335225
7 | K | 03.02 | Zajištění vytýčení veškerých podzemních zařízení, inženýrských sítí | kpl. | 1 |  | 0 |  |  | základní |  | 0 | 0 | 0 | 0 | 0 | 4 | K | 1 | ROZPOCET | 0 | 0 | 0 | 0 | 0 | 1 | 0 | 4 | 1122964607
8 | K | 03.03 | Vypracování geodetického zaměření skutečného stavu | kpl. | 1 |  | 0 |  |  | základní |  | 0 | 0 | 0 | 0 | 0 | 4 | K | 1 | ROZPOCET | 0 | 0 | 0 | 0 | 0 | 1 | 0 | 4 | 550151299
| D | 04 | Ostatní náklady |  |  |  | 0 |  |  |  |  | 0 |  | 0 |  | 0 | 4 | D | 0 | ROZPOCET | [6 empty] | 0
9 | K | 04.01 | Záchranný archeologický průzkum | kpl. | 1 |  | 0 |  |  | základní |  | 0 | 0 | 0 | 0 | 0 | 4 | K | 1 | ROZPOCET | 0 | 0 | 0 | 0 | 0 | 1 | 0 | 4 | -1892946881
| PP |  | Záchranný archeologický průzkum | [14 empty] | PP | 1
10 | K | 04.02 | Přesunutí 19 ks kamenů u Archeoparku (pro zajištění příjezdu) předpokládaná hmotnost kamene do 2t, vč.uložení a přemístění zpět po dokončení stavby | kpl. | 1 |  | 0 |  |  | základní |  | 0 | 0 | 0 | 0 | 0 | 4 | K | 1 | ROZPOCET | 0 | 0 | 0 | 0 | 0 | 1 | 0 | 4 | -431009101
| P |  | Poznámka k položce: Před zahájením prací pro zajištění příjezdu a prostoru stavebních objektů bude přesunuto 19 ks kamenů (12x u SO-01, 7x u SO-02) Archeoparku. Předpokládaná hmotnost kamene je do 2 tun. Po dokončení prací budou navráceny na původní místo, ale mimo objekty. Jestliže kameny jsou umístěny v ploše vsakovací nádrže, je třeba se dohodnout s investorem o jejich novém umístění. | [14 empty] | P | 1
11 | K | 04.03 | Provedení pasportizace stávajících nemovitostí (vč. pozemků a komunikací) a jejich příslušenství, zajištění fotodokumentace stávajícího stavu přístupových komunikací | soubor | 1 |  | 0 |  |  | základní |  | 0 | 0 | 0 | 0 | 0 | 4 | K | 1 | ROZPOCET | 0 | 0 | 0 | 0 | 0 | 1 | 0 | 4 | -1761945031
12 | K | 04.04 | Ověření hloubky napojení přípojek dešťové kanalizace u budovy a všech dotčených šachet | kpl. | 1 |  | 0 |  |  | základní |  | 0 | 0 | 0 | 0 | 0 | 4 | K | 1 | ROZPOCET | 0 | 0 | 0 | 0 | 0 | 1 | 0 | 4 | 1305358122
| P |  | Poznámka k položce: Před započetím prací na daném SO je nutné správně označit vývody vnitřních dešťových přípojek z budovy a u všech dotčených šachet ověřit hloubky napojení přítoků! V případě nejasností určení dešťové/splaškové přípojky budou provedeny ověřovací zkoušky – nalití vody do okapového svodu. | [14 empty] | P | 1
13 | K | 04.05 | Opatření výjezdu ze staveniště odpovídajícím dopravním značením (zřízení, pronájem, odstranění) - DIO | soubor | 1 |  | 0 |  |  | základní |  | 0 | 0 | 0 | 0 | 0 | 4 | K | 1 | ROZPOCET | 0 | 0 | 0 | 0 | 0 | 1 | 0 | 4 | -1807710676
14 | K | 04.06 | Zajištění fotodokumentace veškerých konstrukcí, které budou v průběhu výstavby skryty nebo zakryty | soubor | 1 |  | 0 |  |  | základní |  | 0 | 0 | 0 | 0 | 0 | 4 | K | 1 | ROZPOCET | 0 | 0 | 0 | 0 | 0 | 1 | 0 | 4 | -540889712
15 | K | 04.07 | Čištění vozidel, údržování příjezdných komunikací - odstraňování znečištění | kpl. | 1 |  | 0 |  |  | základní |  | 0 | 0 | 0 | 0 | 0 | 4 | K | 1 | ROZPOCET | 0 | 0 | 0 | 0 | 0 | 1 | 0 | 4 | 1527266982
16 | K | 04.08 | Uvedení veškerých stavbou dotčených pozemků a ploch do původního stavu | kpl. | 1 |  | 0 |  |  | základní |  | 0 | 0 | 0 | 0 | 0 | 4 | K | 1 | ROZPOCET | 0 | 0 | 0 | 0 | 0 | 1 | 0 | 4 | -401865068
| PP |  | Uvedení veškerých stavbou dotčených pozemků a ploch do původního stavu | [14 empty] | PP | 1
17 | K | 04.09 | Kolaudační rozhodnutí včetně všech nezbytných kroků, které jsou k udělení rozhodnutí nezbytné | kpl. | 1 |  | 0 |  |  | základní |  | 0 | 0 | 0 | 0 | 0 | 4 | K | 1 | ROZPOCET | 0 | 0 | 0 | 0 | 0 | 1 | 0 | 4 | 219693018
| PP |  | Kolaudační rozhodnutí včetně všech nezbytných kroků, které jsou k udělení rozhodnutí nezbytné | [14 empty] | PP | 1

## Seznam figur
SEZNAM FIGUR
Kód: | 23_07_ol_dps
Stavba: | Hospodaření se srážkovou vodou z budovy Přírodovědecké fakulty UP v Olomouci
Datum: | 4. 9. 2023
Kód | Popis | MJ | Výměra
SO 01 | Vsakovací nádrž v ploše 396 m2
hnojeni | Hnojení | t | 0.3
| 0,30*přesazení |  | 0.3
hnojeni | Součet |  | 0.3
Použití figury:
185802114R | Hnojení půdy umělým hnojivem k jednotlivým rostlinám v rovině a svahu do 1:5 | kg | 0.3
25191155 | hnojivo průmyslové | kg | 0.3
mulčování | Mulčování kůrou | m2 | 4
mulčování | 2,0*2,0*přesazení |  | 4
Použití figury:
184911431 | Mulčování rostlin kůrou tl přes 0,1 do 0,15 m v rovině a svahu do 1:5 | m2 | 4
103911000 | kůra mulčovací VL | m3 | 0.6
nezap_jama | Hloubení nezapažených jam | m3 | 692.07
| Viz přílohu C.3 a D.4 |  | 0
| (396,1+73,1)/2 * (1,20+1,75) |  | 692.07
nezap_jama | Součet |  | 692.07
Použití figury:
131251105 | Hloubení jam nezapažených v hornině třídy těžitelnosti I skupiny 3 objemu do 1000 m3 strojně | m3 | 692.07
162751117 | Vodorovné přemístění přes 9 000 do 10000 m výkopku/sypaniny z horniny třídy těžitelnosti I skupiny 1 až 3 | m3 | 698.282
obsyp | Obsyp potrubí | m3 | 9.053
| Viz přílohu C.3 a D.4 |  | 0
| "DN250" (0,25+0,30)*0,9*PVC_DN250 |  | 8.465
| -(0,25^2*pi/4)*PVC_DN250 |  | -0.839
| "DN300" (0,315+0,30)*0,9*3,0 |  | 1.661
| -(0,315^2*pi/4)*3,0 |  | -0.234
obsyp | Součet |  | 9.053
Použití figury:
175111101 | Obsypání potrubí ručně sypaninou bez prohození, uloženou do 3 m | m3 | 9.053
58337303 | štěrkopísek frakce 0/8 | t | 17.11
odvoz_tr3 | Odklizení přebytku zeminy v tř. 3 | m3 | 698.282
| nezap_jama |  | 692.07
| ryha_do200 |  | 18.78
| ryha_do80 |  | 2.208
| -zásyp |  | -14.776
odvoz_tr3 | Součet |  | 698.282
Použití figury:
162751117 | Vodorovné přemístění přes 9 000 do 10000 m výkopku/sypaniny z horniny třídy těžitelnosti I skupiny 1 až 3 | m3 | 698.282
162751119 | Příplatek k vodorovnému přemístění výkopku/sypaniny z horniny třídy těžitelnosti I skupiny 1 až 3 ZKD 1000 m přes 10000 m | m3 | 4189.692
171201231 | Poplatek za uložení zeminy a kamení na recyklační skládce (skládkovné) kód odpadu 17 05 04 | t | 1256.908
ohum_rov | Ohumusování v rovině | m2 | 116
| Viz přílohu C.3 a D.4 |  | 0
| (439-396,1) "v rovine - na terénu" |  | 42.9
| 73,1 "v rovině - ve dně" |  | 73.1
ohum_rov | Součet |  | 116
Použití figury:
181351103 | Rozprostření ornice tl vrstvy do 200 mm pl přes 100 do 500 m2 v rovině nebo ve svahu do 1:5 strojně | m2 | 116
181411121 | Založení lučního trávníku výsevem pl do 1000 m2 v rovině a ve svahu do 1:5 | m2 | 116
181951111 | Úprava pláně v hornině třídy těžitelnosti I skupiny 1 až 3 bez zhutnění strojně | m2 | 116
185803111 | Ošetření trávníku shrabáním v rovině a svahu do 1:5 | m2 | 116
185804312 | Zalití rostlin vodou plocha přes 20 m2 | m3 | 13.858
0057-R01 | osevní směs pro květnatou (hmyzí) louku | kg | 0.464
ohum_svah | Ohumusování ve svahu | m2 | 335.92
| Viz přílohu C.3 a D.4 |  | 0
| (396,1-73,1) * 1,04 "ve svahu" |  | 335.92
ohum_svah | Součet |  | 335.92
Použití figury:
182351123 | Rozprostření ornice pl přes 100 do 500 m2 ve svahu přes 1:5 tl vrstvy do 200 mm strojně | m2 | 335.92
181411122 | Založení lučního trávníku výsevem pl do 1000 m2 ve svahu přes 1:5 do 1:2 | m2 | 335.92
182151111 | Svahování v zářezech v hornině třídy těžitelnosti I skupiny 1 až 3 strojně | m2 | 335.92
185803112 | Ošetření trávníku shrabáním ve svahu přes 1:5 do 1:2 | m2 | 335.92
185804312 | Zalití rostlin vodou plocha přes 20 m2 | m3 | 13.858
0057-R01 | osevní směs pro květnatou (hmyzí) louku | kg | 1.344
přesazení | Přesazení stromů | kus | 1
| 1 "viz přílohu C.3 a D.1" |  | 1
přesazení | Součet |  | 1
Použití figury:
184201112 | Výsadba stromu bez balu do jamky v kmene přes 1,8 do 2,5 m v rovině a svahu do 1:5 | kus | 1
183101121 | Hloubení jamek bez výměny půdy zeminy skupiny 1 až 4 obj přes 0,4 do 1 m3 v rovině a svahu do 1:5 | kus | 1
184215133 | Ukotvení kmene dřevin v rovině nebo na svahu do 1:5 třemi kůly D do 0,1 m dl přes 2 do 3 m | kus | 1
184401112 | Příprava dřevin k přesazení bez výměny půdy s vyhnojením s balem D přes 0,8 do 1 m v rovině a svahu do 1:5 | kus | 1
18440-R01 | Přemístění dřeviny s balem D do 1,0 na místo výsadby | kus | 1
184502115 | Vyzvednutí dřeviny k přesazení s balem D přes 0,8 do 1,0 m v rovině a svahu do 1:5 | kus | 1
184801121 | Ošetřování vysazených dřevin soliterních v rovině a svahu do 1:5 | kus | 1
184911431 | Mulčování rostlin kůrou tl přes 0,1 do 0,15 m v rovině a svahu do 1:5 | m2 | 4
185802114R | Hnojení půdy umělým hnojivem k jednotlivým rostlinám v rovině a svahu do 1:5 | kg | 0.3
185804312 | Zalití rostlin vodou plocha přes 20 m2 | m3 | 13.858
60591257 | kůl vyvazovací dřevěný impregnovaný D 8cm dl 3m | kus | 3
PVC_DN250 | Kanalizační potrubí PVC DN 250 | m | 17.1
| Viz přílohu C.3 a D.4 |  | 0
| Potrubí přepadu z RŠ1, zemní práce jsou součástí SO 08 |  | 0
| 17,1 |  | 17.1
PVC_DN250 | Součet |  | 17.1
Použití figury:
871365241 | Kanalizační potrubí z tvrdého PVC vícevrstvé tuhost třídy SN12 DN 250 | m | 17.1
175111101 | Obsypání potrubí ručně sypaninou bez prohození, uloženou do 3 m | m3 | 9.053
451573111 | Lože pod potrubí otevřený výkop ze štěrkopísku | m3 | 1.987
892381111 | Tlaková zkouška vodou potrubí DN 250, DN 300 nebo 350 | m | 23.4
899722112 | Krytí potrubí z plastů výstražnou fólií z PVC 25 cm | m | 23.4
PVC_DN300 | Kanalizační potrubí PVC DN 300 | m | 6.3
| "Viz přílohu C.3 a D.4" 6,3 |  | 6.3
PVC_DN300 | Součet |  | 6.3
Použití figury:
871375241 | Kanalizační potrubí z tvrdého PVC vícevrstvé tuhost třídy SN12 DN 300 | m | 6.3
892381111 | Tlaková zkouška vodou potrubí DN 250, DN 300 nebo 350 | m | 23.4
899722112 | Krytí potrubí z plastů výstražnou fólií z PVC 25 cm | m | 23.4
ryha_do200 | Hloubení rýh š. do 2000 mm | m3 | 18.78
| Viz přílohu C.3 a D.4 |  | 0
| 8,4 "m2"*1,5 "m" +1,03*3,0*2 |  | 18.78
ryha_do200 | Součet |  | 18.78
Použití figury:
132254202 | Hloubení zapažených rýh š do 2000 mm v hornině třídy těžitelnosti I skupiny 3 objem do 50 m3 | m3 | 18.78
162751117 | Vodorovné přemístění přes 9 000 do 10000 m výkopku/sypaniny z horniny třídy těžitelnosti I skupiny 1 až 3 | m3 | 698.282
174151101 | Zásyp jam, šachet rýh nebo kolem objektů sypaninou se zhutněním | m3 | 14.776
ryha_do80 | Hloubení rýh do š. 800 mm | m3 | 2.208
| Viz přílohu C.3 a D.4 |  | 0
| 2,76*0,80 "pro opevnění" |  | 2.208
ryha_do80 | Součet |  | 2.208
Použití figury:
132251101 | Hloubení rýh nezapažených š do 800 mm v hornině třídy těžitelnosti I skupiny 3 objem do 20 m3 strojně | m3 | 2.208
162751117 | Vodorovné přemístění přes 9 000 do 10000 m výkopku/sypaniny z horniny třídy těžitelnosti I skupiny 1 až 3 | m3 | 698.282
sejmuti | Sejmutí humusu | m2 | 439
| 439 "viz přílohu C.3 a D.4" |  | 439
sejmuti | Součet |  | 439
zalití | Zalití rostlin vodou | m3 | 13.858
| 3*0,100*přesazení |  | 0.3
| (ohum_rov+ohum_svah)*0,010*3 "3x 10 l/m2" |  | 13.558
zalití | Součet |  | 13.858
Použití figury:
185804312 | Zalití rostlin vodou plocha přes 20 m2 | m3 | 13.858
185851121 | Dovoz vody pro zálivku rostlin za vzdálenost do 1000 m | m3 | 13.858
185851129 | Příplatek k dovozu vody pro zálivku rostlin do 1000 m ZKD 1000 m | m3 | 13.858
zásyp | Zásyp se zhutněním | m3 | 14.776
| ryha_do200 |  | 18.78
| -1,25^2*pi/4*1,8 "odpočet šachty" |  | -2.209
| -1,50^2*pi/4*0,10 "odpočet podkladního betonu šachty" |  | -0.177
| -0,10*0,90*4,1 "odpočet podsypu potrubí" |  | -0.369
| -(0,315*0,30)*0,90*4,1 "odpočet obsypu potrubí" |  | -0.349
| -0,20*3,0*1,5 "odpočet ohumusování nádrže" |  | -0.9
zásyp | Součet |  | 14.776
Použití figury:
174151101 | Zásyp jam, šachet rýh nebo kolem objektů sypaninou se zhutněním | m3 | 14.776
162351103 | Vodorovné přemístění přes 50 do 500 m výkopku/sypaniny z horniny třídy těžitelnosti I skupiny 1 až 3 | m3 | 29.552
162751117 | Vodorovné přemístění přes 9 000 do 10000 m výkopku/sypaniny z horniny třídy těžitelnosti I skupiny 1 až 3 | m3 | 698.282
167151101 | Nakládání výkopku z hornin třídy těžitelnosti I skupiny 1 až 3 do 100 m3 | m3 | 14.776
171251201 | Uložení sypaniny na skládky nebo meziskládky | m3 | 14.776
SO 02 | Vsakovací nádrž v ploše 482 m2
hnojeni | Hnojení | t | 0.3
| 0,30*přesazení |  | 0.3
hnojeni | Součet |  | 0.3
Použití figury:
185802114R | Hnojení půdy umělým hnojivem k jednotlivým rostlinám v rovině a svahu do 1:5 | kg | 0.3
25191155 | hnojivo průmyslové | kg | 0.3
kabel_trasa | Nová kabelová trasa | m | 54
| Viz přílohu D.1, D.3.5 a D.5 |  | 0
kabel_trasa | 54 "nová kabelová trasa" |  | 54
Použití figury:
460150283 | Hloubení kabelových rýh ručně š 50 cm hl 100 cm v hornině tř I skupiny 3 | m | 54
460021111 | Sejmutí ornice při elektromontážích ručně tl vrstvy do 20 cm | m2 | 27
460421101 | Kabelové lože z písku pro kabely vn a vvn bez zakrytí š přes 50 do 65 cm | m | 108
460421181 | Kabelové lože z písku pro kabely vn a vvn kryté plastovou fólií š lože do 25 cm | m | 54
460520172 | Montáž trubek ochranných plastových uložených volně do rýhy ohebných přes 32 do 50 mm | m | 54
460560283 | Zásyp kabelových rýh ručně se zhutněním š 50 cm hl 100 cm z horniny tř I skupiny 3 | m | 54
34571351 | trubka elektroinstalační ohebná dvouplášťová korugovaná (chránička) D 41/50mm, HDPE+LDPE | m | 56.7
mulčování | Mulčování kůrou | m2 | 4
mulčování | 2,0*2,0*přesazení |  | 4
Použití figury:
184911431 | Mulčování rostlin kůrou tl přes 0,1 do 0,15 m v rovině a svahu do 1:5 | m2 | 4
103911000 | kůra mulčovací VL | m3 | 0.6
nezap_jama | Hloubení nezapažených jam | m3 | 772.56
| Viz přílohu C.3 a D.5 |  | 0
| (482,2+50,6)/2 * (1,7+1,2) |  | 772.56
nezap_jama | Součet |  | 772.56
Použití figury:
131251105 | Hloubení jam nezapažených v hornině třídy těžitelnosti I skupiny 3 objemu do 1000 m3 strojně | m3 | 772.56
162751117 | Vodorovné přemístění přes 9 000 do 10000 m výkopku/sypaniny z horniny třídy těžitelnosti I skupiny 1 až 3 | m3 | 778.85
obsyp | Obsyp potrubí | m3 | 9.98
| Viz přílohu C.3 a D.5 |  | 0
| "DN250" (0,25+0,30)*0,9*PVC_DN250 |  | 8.861
| -(0,25^2*pi/4)*PVC_DN250 |  | -0.879
| "DN300" (0,315+0,30)*0,9*4,2 |  | 2.325
| -(0,315^2*pi/4)*4,2 |  | -0.327
obsyp | Součet |  | 9.98
Použití figury:
175111101 | Obsypání potrubí ručně sypaninou bez prohození, uloženou do 3 m | m3 | 9.98
58337303 | štěrkopísek frakce 0/8 | t | 18.862
odvoz_tr3 | Odklizení přebytku zeminy v tř. 3 | m3 | 778.85
| nezap_jama |  | 772.56
| ryha_do200 |  | 21.915
| ryha_do80 |  | 2.024
| -zásyp |  | -17.649
odvoz_tr3 | Součet |  | 778.85
Použití figury:
162751117 | Vodorovné přemístění přes 9 000 do 10000 m výkopku/sypaniny z horniny třídy těžitelnosti I skupiny 1 až 3 | m3 | 778.85
162751119 | Příplatek k vodorovnému přemístění výkopku/sypaniny z horniny třídy těžitelnosti I skupiny 1 až 3 ZKD 1000 m přes 10000 m | m3 | 4673.1
171201231 | Poplatek za uložení zeminy a kamení na recyklační skládce (skládkovné) kód odpadu 17 05 04 | t | 1401.93
ohum_rov | Ohumusování v rovině | m2 | 324.1
| Viz přílohu C.3 a D.5 |  | 0
| (728,7-482,2) "v rovine - na terénu" |  | 246.5
| 50,6 "v rovině - ve dně" |  | 50.6
| 0,50*54 "v trase kabelu NN" |  | 27
ohum_rov | Součet |  | 324.1
Použití figury:
181351103 | Rozprostření ornice tl vrstvy do 200 mm pl přes 100 do 500 m2 v rovině nebo ve svahu do 1:5 strojně | m2 | 324.1
181411121 | Založení lučního trávníku výsevem pl do 1000 m2 v rovině a ve svahu do 1:5 | m2 | 324.1
181951111 | Úprava pláně v hornině třídy těžitelnosti I skupiny 1 až 3 bez zhutnění strojně | m2 | 324.1
185803111 | Ošetření trávníku shrabáním v rovině a svahu do 1:5 | m2 | 324.1
185804312 | Zalití rostlin vodou plocha přes 20 m2 | m3 | 23.489
0057-R01 | osevní směs pro květnatou (hmyzí) louku | kg | 1.296
ohum_svah | Ohumusování ve svahu | m2 | 335.92
| Viz přílohu C.3 a D.5 |  | 0
| (482,2-50,6) * 1,04 "ve svahu" |  | 448.864
ohum_svah | Součet |  | 448.864
Použití figury:
182351123 | Rozprostření ornice pl přes 100 do 500 m2 ve svahu přes 1:5 tl vrstvy do 200 mm strojně | m2 | 448.864
181411122 | Založení lučního trávníku výsevem pl do 1000 m2 ve svahu přes 1:5 do 1:2 | m2 | 448.864
182151111 | Svahování v zářezech v hornině třídy těžitelnosti I skupiny 1 až 3 strojně | m2 | 448.864
185803112 | Ošetření trávníku shrabáním ve svahu přes 1:5 do 1:2 | m2 | 448.864
185804312 | Zalití rostlin vodou plocha přes 20 m2 | m3 | 23.489
0057-R01 | osevní směs pro květnatou (hmyzí) louku | kg | 1.795
přesazení | Přesazení stromů | kus | 1
| 1 "viz přílohu C.3 a D.1" |  | 1
přesazení | Součet |  | 1
Použití figury:
184201112 | Výsadba stromu bez balu do jamky v kmene přes 1,8 do 2,5 m v rovině a svahu do 1:5 | kus | 1
183101121 | Hloubení jamek bez výměny půdy zeminy skupiny 1 až 4 obj přes 0,4 do 1 m3 v rovině a svahu do 1:5 | kus | 1
184215133 | Ukotvení kmene dřevin v rovině nebo na svahu do 1:5 třemi kůly D do 0,1 m dl přes 2 do 3 m | kus | 1
184401112 | Příprava dřevin k přesazení bez výměny půdy s vyhnojením s balem D přes 0,8 do 1 m v rovině a svahu do 1:5 | kus | 1
18440-R01 | Přemístění dřeviny s balem D do 1,0 na místo výsadby | kus | 1
184502115 | Vyzvednutí dřeviny k přesazení s balem D přes 0,8 do 1,0 m v rovině a svahu do 1:5 | kus | 1
184801121 | Ošetřování vysazených dřevin soliterních v rovině a svahu do 1:5 | kus | 1
184911431 | Mulčování rostlin kůrou tl přes 0,1 do 0,15 m v rovině a svahu do 1:5 | m2 | 4
185802114R | Hnojení půdy umělým hnojivem k jednotlivým rostlinám v rovině a svahu do 1:5 | kg | 0.3
185804312 | Zalití rostlin vodou plocha přes 20 m2 | m3 | 23.489
60591257 | kůl vyvazovací dřevěný impregnovaný D 8cm dl 3m | kus | 3
PVC_DN250 | Kanalizační potrubí PVC DN 250 | m | 17.9
| Viz přílohu C.3 a D.2.9 |  | 0
| Potrubí přepadu z RŠ2, zemní práce jsou součástí SO 08 |  | 0
| 17,9 |  | 17.9
PVC_DN250 | Součet |  | 17.9
Použití figury:
871365241 | Kanalizační potrubí z tvrdého PVC vícevrstvé tuhost třídy SN12 DN 250 | m | 17.9
175111101 | Obsypání potrubí ručně sypaninou bez prohození, uloženou do 3 m | m3 | 9.98
451573111 | Lože pod potrubí otevřený výkop ze štěrkopísku | m3 | 1.69
892381111 | Tlaková zkouška vodou potrubí DN 250, DN 300 nebo 350 | m | 26.1
899722112 | Krytí potrubí z plastů výstražnou fólií z PVC 25 cm | m | 26.1
PVC_DN300 | Kanalizační potrubí PVC DN 300 | m | 6.3
| "Viz přílohu C.3 a D.5" 8,2 |  | 8.2
PVC_DN300 | Součet |  | 8.2
Použití figury:
871375241 | Kanalizační potrubí z tvrdého PVC vícevrstvé tuhost třídy SN12 DN 300 | m | 8.2
892381111 | Tlaková zkouška vodou potrubí DN 250, DN 300 nebo 350 | m | 26.1
899722112 | Krytí potrubí z plastů výstražnou fólií z PVC 25 cm | m | 26.1
ryha_do200 | Hloubení rýh š. do 2000 mm | m3 | 21.915
| Viz přílohu C.3 a D.5 |  | 0
| 10,13"m2"*1,5 "m" +0,84*4,0*2 |  | 21.915
ryha_do200 | Součet |  | 21.915
Použití figury:
132254202 | Hloubení zapažených rýh š do 2000 mm v hornině třídy těžitelnosti I skupiny 3 objem do 50 m3 | m3 | 21.915
162751117 | Vodorovné přemístění přes 9 000 do 10000 m výkopku/sypaniny z horniny třídy těžitelnosti I skupiny 1 až 3 | m3 | 778.85
174151101 | Zásyp jam, šachet rýh nebo kolem objektů sypaninou se zhutněním | m3 | 17.649
ryha_do80 | Hloubení rýh do š. 800 mm | m3 | 2.024
| Viz přílohu C.3 a D.5 |  | 0
| 2,53*0,80 "pro opevnění" |  | 2.024
ryha_do80 | Součet |  | 2.024
Použití figury:
132251101 | Hloubení rýh nezapažených š do 800 mm v hornině třídy těžitelnosti I skupiny 3 objem do 20 m3 strojně | m3 | 2.024
162751117 | Vodorovné přemístění přes 9 000 do 10000 m výkopku/sypaniny z horniny třídy těžitelnosti I skupiny 1 až 3 | m3 | 778.85
sejmuti | Sejmutí humusu | m2 | 728.7
| 728,7 "viz přílohu C.3 a D.5" |  | 728.7
sejmuti | Součet |  | 728.7
zalití | Zalití rostlin vodou | m3 | 23.489
| 3*0,100*přesazení |  | 0.3
| (ohum_rov+ohum_svah)*0,010*3 |  | 23.189
zalití | Součet |  | 23.489
Použití figury:
185804312 | Zalití rostlin vodou plocha přes 20 m2 | m3 | 23.489
185851121 | Dovoz vody pro zálivku rostlin za vzdálenost do 1000 m | m3 | 23.489
185851129 | Příplatek k dovozu vody pro zálivku rostlin do 1000 m ZKD 1000 m | m3 | 23.489
zásyp | Zásyp se zhutněním | m3 | 17.649
| ryha_do200 |  | 21.915
| -1,25^2*pi/4*1,7 "odpočet šachty" |  | -2.086
| -1,50^2*pi/4*0,10 "odpočet podkladního betonu šachty" |  | -0.177
| -0,10*0,90*6,3 "odpočet podsypu potrubí" |  | -0.567
| -(0,315*0,30)*0,90*6,3 "odpočet obsypu potrubí" |  | -0.536
| -0,20*3,0*1,5 "odpočet ohumusování nádrže" |  | -0.9
zásyp | Součet |  | 17.649
Použití figury:
174151101 | Zásyp jam, šachet rýh nebo kolem objektů sypaninou se zhutněním | m3 | 17.649
162351103 | Vodorovné přemístění přes 50 do 500 m výkopku/sypaniny z horniny třídy těžitelnosti I skupiny 1 až 3 | m3 | 35.298
162751117 | Vodorovné přemístění přes 9 000 do 10000 m výkopku/sypaniny z horniny třídy těžitelnosti I skupiny 1 až 3 | m3 | 778.85
167151101 | Nakládání výkopku z hornin třídy těžitelnosti I skupiny 1 až 3 do 100 m3 | m3 | 17.649
171251201 | Uložení sypaniny na skládky nebo meziskládky | m3 | 17.649
SO 03 | Podzemní vsakovací zařízení v ploše 23 m2
GT_oplasteni | Opláštění odvodnění | m2 | 226.43
| Viz přílohu D.6 |  | 0
| (2*2,4*(0,52+0,30)+2*9,6*(0,52+0,30)+2,4*9,5) "Opláštění boxů" |  | 42.48
| (10,3*(3,4+0,45+3,8+0,45) + ((3,4+3,8)/2*0,40)*2) "opláštění podsypu" |  | 86.31
| (10,7*(3,8+0,85+4,6*0,85) + ((3,8+4,6)/2*0,72)*2) "opláštění obsypu" |  | 97.64
GT_oplasteni | Součet |  | 226.43
Použití figury:
211971121 | Zřízení opláštění žeber nebo trativodů geotextilií v rýze nebo zářezu sklonu přes 1:2 š do 2,5 m | m2 | 226.43
69311173 | geotextilie PP s ÚV stabilizací 350g/m2 | m2 | 271.716
hnojeni | Hnojení | t | 0.9
| 0,30*přesazení |  | 0.9
hnojeni | Součet |  | 0.9
Použití figury:
185802114R | Hnojení půdy umělým hnojivem k jednotlivým rostlinám v rovině a svahu do 1:5 | kg | 0.9
25191155 | hnojivo průmyslové | kg | 0.9
mulčování | Mulčování kůrou | m2 | 12
mulčování | 2,0*2,0*přesazení |  | 12
Použití figury:
184911431 | Mulčování rostlin kůrou tl přes 0,1 do 0,15 m v rovině a svahu do 1:5 | m2 | 12
103911000 | kůra mulčovací VL | m3 | 1.8
nezap_jama | Hloubení nezapažených jam | m3 | 199.194
| Viz přílohu C.3 a D.6 |  | 0
| (100,4+48,0)/2 * 2,33 |  | 172.886
| (48,0+13,9)/2 * 0,85 "prohloubení u šachty" |  | 26.308
nezap_jama | Součet |  | 199.194
Použití figury:
131251104 | Hloubení jam nezapažených v hornině třídy těžitelnosti I skupiny 3 objem do 500 m3 strojně | m3 | 199.194
162751117 | Vodorovné přemístění přes 9 000 do 10000 m výkopku/sypaniny z horniny třídy těžitelnosti I skupiny 1 až 3 | m3 | 55.439
174151101 | Zásyp jam, šachet rýh nebo kolem objektů sypaninou se zhutněním | m3 | 143.755
obsyp | Obsyp potrubí | m3 | 3.536
| Obsyp potrubí připojení na šachtu - viz D.6 |  | 0
| 1,54*0,77 |  | 1.186
| -(0,64+1,20)*(0,200^2*pi/4) "odpočet potrubí" |  | -0.058
| Potrubí přepadu - viz přílohu C.3 a D.2.10 |  | 0
| "DN250" (0,25+0,30)*0,9*PVC_DN250 |  | 2.673
| -(0,25^2*pi/4)*PVC_DN250 "odpočet potrubí" |  | -0.265
obsyp | Součet |  | 3.536
Použití figury:
175111101 | Obsypání potrubí ručně sypaninou bez prohození, uloženou do 3 m | m3 | 3.536
58337303 | štěrkopísek frakce 0/8 | t | 6.683
obsyp_vsaku | Obsyp vsaků | m3 | 30.297
| Viz přílohu D.6 |  | 0
| Obsyp denážního potrubí |  | 0
| (3,4+3,8)/2*0,30 * 10,3 |  | 11.124
| -(0,20^2*pi/4) * (9,6+9,6) "odpočet drenážního potrubí" |  | -0.603
| Obsyp drenážních boxů |  | 0
| (3,8+4,6)/2*0,72 * 10,7 |  | 32.357
| -2,4*0,52*9,96 "odpočet vsakovacích boxů" |  | -12.43
| -(0,10^2*pi/4) * (9,6+9,6) "odpočet odvzdušňovacího potrubí" |  | -0.151
obsyp_vsaku | Součet |  | 30.297
Použití figury:
175151101 | Obsypání potrubí strojně sypaninou bez prohození, uloženou do 3 m | m3 | 30.297
58343959 | kamenivo drcené hrubé frakce 32/63 | t | 56.049
odvoz_tr3 | Odklizení přebytku zeminy v tř. 3 | m3 | 55.439
| nezap_jama |  | 199.194
| -zásyp |  | -143.755
odvoz_tr3 | Součet |  | 55.439
Použití figury:
162751117 | Vodorovné přemístění přes 9 000 do 10000 m výkopku/sypaniny z horniny třídy těžitelnosti I skupiny 1 až 3 | m3 | 55.439
162751119 | Příplatek k vodorovnému přemístění výkopku/sypaniny z horniny třídy těžitelnosti I skupiny 1 až 3 ZKD 1000 m přes 10000 m | m3 | 332.634
171201231 | Poplatek za uložení zeminy a kamení na recyklační skládce (skládkovné) kód odpadu 17 05 04 | t | 99.79
ohum_rov | Ohumusování v rovině | m2 | 100
| Viz přílohu C.3 a D.6 |  | 0
| 100 |  | 100
ohum_rov | Součet |  | 100
Použití figury:
181351103 | Rozprostření ornice tl vrstvy do 200 mm pl přes 100 do 500 m2 v rovině nebo ve svahu do 1:5 strojně | m2 | 100
181411121 | Založení lučního trávníku výsevem pl do 1000 m2 v rovině a ve svahu do 1:5 | m2 | 100
181951111 | Úprava pláně v hornině třídy těžitelnosti I skupiny 1 až 3 bez zhutnění strojně | m2 | 100
185803111 | Ošetření trávníku shrabáním v rovině a svahu do 1:5 | m2 | 100
185804312 | Zalití rostlin vodou plocha přes 20 m2 | m3 | 3.9
0057-R01 | osevní směs pro květnatou (hmyzí) louku | kg | 0.4
přesazení | Přesazení stromů | kus | 3
| 3 "viz přílohu C.3 a D.1" |  | 3
přesazení | Součet |  | 3
Použití figury:
184201112 | Výsadba stromu bez balu do jamky v kmene přes 1,8 do 2,5 m v rovině a svahu do 1:5 | kus | 3
183101121 | Hloubení jamek bez výměny půdy zeminy skupiny 1 až 4 obj přes 0,4 do 1 m3 v rovině a svahu do 1:5 | kus | 3
184215133 | Ukotvení kmene dřevin v rovině nebo na svahu do 1:5 třemi kůly D do 0,1 m dl přes 2 do 3 m | kus | 3
184401112 | Příprava dřevin k přesazení bez výměny půdy s vyhnojením s balem D přes 0,8 do 1 m v rovině a svahu do 1:5 | kus | 3
18440-R01 | Přemístění dřeviny s balem D do 1,0 na místo výsadby | kus | 3
184502115 | Vyzvednutí dřeviny k přesazení s balem D přes 0,8 do 1,0 m v rovině a svahu do 1:5 | kus | 3
184801121 | Ošetřování vysazených dřevin soliterních v rovině a svahu do 1:5 | kus | 3
184911431 | Mulčování rostlin kůrou tl přes 0,1 do 0,15 m v rovině a svahu do 1:5 | m2 | 12
185802114R | Hnojení půdy umělým hnojivem k jednotlivým rostlinám v rovině a svahu do 1:5 | kg | 0.9
185804312 | Zalití rostlin vodou plocha přes 20 m2 | m3 | 3.9
60591257 | kůl vyvazovací dřevěný impregnovaný D 8cm dl 3m | kus | 9
PVC_DN250 | Kanalizační potrubí PVC DN 250 | m | 5.4
| Viz přílohu C.3 a D.2.10 |  | 0
| Potrubí přepadu z RŠ3, zemní práce jsou součástí SO 08 |  | 0
| "potrubí přepadu" 4,4 |  | 4.4
| "potrubí obtoku u šachty" 1,0 |  | 1
PVC_DN250 | Součet |  | 5.4
Použití figury:
871365241 | Kanalizační potrubí z tvrdého PVC vícevrstvé tuhost třídy SN12 DN 250 | m | 5.4
175111101 | Obsypání potrubí ručně sypaninou bez prohození, uloženou do 3 m | m3 | 3.536
451573111 | Lože pod potrubí otevřený výkop ze štěrkopísku | m3 | 0.95
892381111 | Tlaková zkouška vodou potrubí DN 250, DN 300 nebo 350 | m | 5.4
899722112 | Krytí potrubí z plastů výstražnou fólií z PVC 25 cm | m | 5.4
ryha_do200 | Hloubení rýh š. do 2000 mm | m3 | 18.78
ryha_do80 | Hloubení rýh do š. 800 mm | m3 | 2.208
sejmuti | Sejmutí humusu | m2 | 100
| 100 "viz přílohu C.3 a D.6" |  | 100
sejmuti | Součet |  | 100
vsak_boxy | Vsakovací boxy | kus | 8
| Viz přílohu D.6 |  | 0
| "vsak " 2*4 |  | 8
vsak_boxy | Součet |  | 8
Použití figury:
2-R01 | Osazení vsakovacích voštinových boxů 2400/1200/520 mm | kus | 8
4582-R02 | vsakovací voštinový box, 2400/1200/520mm | KS | 8
zalití | Zalití rostlin vodou | m3 | 3.9
| 3*0,100*přesazení |  | 0.9
| ohum_rov*0,010*3 |  | 3
zalití | Součet |  | 3.9
Použití figury:
185804312 | Zalití rostlin vodou plocha přes 20 m2 | m3 | 3.9
185851121 | Dovoz vody pro zálivku rostlin za vzdálenost do 1000 m | m3 | 3.9
185851129 | Příplatek k dovozu vody pro zálivku rostlin do 1000 m ZKD 1000 m | m3 | 3.9
zásyp | Zásyp se zhutněním | m3 | 143.755
| Viz přílohu D.6 |  | 0
| nezap_jama |  | 199.194
| - (3,4+4,6)/2*1,12 * ((10,0+10,5)/2) "odpočet vsaku" |  | -45.92
| -2*0,25*0,77 "odpočet lože připojení na šachtu" |  | -0.385
| -1,54*0,77 "odpočet obsypu připojení na šachtu" |  | -1.186
| -1,8^2*pi/4*3,0 "odpočet šachty" |  | -7.634
| -2,0^2*pi/4*0,10 "odpočet podkladního betonu šachty" |  | -0.314
zásyp | Součet |  | 143.755
Použití figury:
174151101 | Zásyp jam, šachet rýh nebo kolem objektů sypaninou se zhutněním | m3 | 143.755
162351103 | Vodorovné přemístění přes 50 do 500 m výkopku/sypaniny z horniny třídy těžitelnosti I skupiny 1 až 3 | m3 | 287.51
162751117 | Vodorovné přemístění přes 9 000 do 10000 m výkopku/sypaniny z horniny třídy těžitelnosti I skupiny 1 až 3 | m3 | 55.439
167151101 | Nakládání výkopku z hornin třídy těžitelnosti I skupiny 1 až 3 do 100 m3 | m3 | 143.755
171251201 | Uložení sypaniny na skládky nebo meziskládky | m3 | 143.755
SO 04 | Podzemní vsakovací zařízení v ploše 34 m2
bour_ZB_DN1000 | Bourání ŽB potrubí DN1000 | m | 21
| Odstanění ŽB potrubí horkovodu |  | 0
bour_ZB_DN1000 | 21 "viz C.3 a D.1" |  | 21
Použití figury:
820491811 | Bourání stávajícího potrubí ze ŽB DN přes 800 do 1000 | m | 21
997013501 | Odvoz suti a vybouraných hmot na skládku nebo meziskládku do 1 km se složením | t | 34.65
997013509 | Příplatek k odvozu suti a vybouraných hmot na skládku ZKD 1 km přes 1 km | t | 519.75
997013862 | Poplatek za uložení stavebního odpadu na recyklační skládce (skládkovné) z armovaného betonu kód odpadu 17 01 01 | t | 34.65
GT_oplasteni | Opláštění odvodnění | m2 | 288.018
| Viz přílohu D.7 |  | 0
| (2*3,6*(0,52+0,30)+2*9,6*(0,52+0,30)+3,6*9,5) "Opláštění boxů" |  | 55.848
| (10,3*(4,6+0,45+5,0+0,45) + ((4,6+5,0)/2*0,40)*2) "opláštění podsypu" |  | 111.99
| (10,7*(5,0+0,82+5,72*0,82) + ((5,0+5,72)/2*0,72)*2) "opláštění obsypu" |  | 120.18
GT_oplasteni | Součet |  | 288.018
Použití figury:
211971121 | Zřízení opláštění žeber nebo trativodů geotextilií v rýze nebo zářezu sklonu přes 1:2 š do 2,5 m | m2 | 288.018
69311173 | geotextilie PP s ÚV stabilizací 350g/m2 | m2 | 345.622
hnojeni | Hnojení | t | 0.9
mulčování | Mulčování kůrou | m2 | 12
nezap_jama | Hloubení nezapažených jam | m3 | 238.665
| Viz přílohu C.3 a D.7 |  | 0
| (76,8+46,6)/2 * 2,4 "v prostoru vsaku" |  | 148.08
| (39,3+15,6)/2 * 3,3 "v prostoru u šachty - hlubší výkop" |  | 90.585
nezap_jama | Součet |  | 238.665
Použití figury:
131251104 | Hloubení jam nezapažených v hornině třídy těžitelnosti I skupiny 3 objem do 500 m3 strojně | m3 | 238.665
162751117 | Vodorovné přemístění přes 9 000 do 10000 m výkopku/sypaniny z horniny třídy těžitelnosti I skupiny 1 až 3 | m3 | 71.511
174151101 | Zásyp jam, šachet rýh nebo kolem objektů sypaninou se zhutněním | m3 | 167.154
obsyp | Obsyp potrubí | m3 | 6.191
| Obsyp potrubí připojení na šachtu - viz D.7 |  | 0
| 1,97*1,25 |  | 2.463
| -(1,3+0,8+1,3)*(0,200^2*pi/4) "odpočet potrubí" |  | -0.107
| Potrubí přepadu - viz přílohu C.3 a D.2.11 |  | 0
| "DN250" (0,25+0,30)*0,9*PVC_DN250 |  | 4.257
| -(0,25^2*pi/4)*PVC_DN250 "odpočet potrubí" |  | -0.422
obsyp | Součet |  | 6.191
Použití figury:
175111101 | Obsypání potrubí ručně sypaninou bez prohození, uloženou do 3 m | m3 | 6.191
58337303 | štěrkopísek frakce 0/8 | t | 11.701
obsyp_vsaku | Obsyp vsaků | m3 | 36.504
| Viz přílohu D.6 |  | 0
| Obsyp denážního potrubí |  | 0
| (4,7+5,0)/2*0,30 * 10,3 |  | 14.987
| -(0,20^2*pi/4) * (9,6+9,6+9,6) "odpočet drenážního potrubí" |  | -0.905
| Obsyp drenážních boxů |  | 0
| (5,0+5,72)/2*0,72 * 10,7 |  | 41.293
| -3,6*0,52*9,96 "odpočet vsakovacích boxů" |  | -18.645
| -(0,10^2*pi/4) * (9,6+9,6+9,6) "odpočet odvzdušňovacího potrubí" |  | -0.226
obsyp_vsaku | Součet |  | 36.504
Použití figury:
175151101 | Obsypání potrubí strojně sypaninou bez prohození, uloženou do 3 m | m3 | 36.504
58343959 | kamenivo drcené hrubé frakce 32/63 | t | 67.532
odvoz_tr3 | Odklizení přebytku zeminy v tř. 3 | m3 | 71.511
| nezap_jama |  | 238.665
| -zásyp |  | -167.154
odvoz_tr3 | Součet |  | 71.511
Použití figury:
162751117 | Vodorovné přemístění přes 9 000 do 10000 m výkopku/sypaniny z horniny třídy těžitelnosti I skupiny 1 až 3 | m3 | 71.511
162751119 | Příplatek k vodorovnému přemístění výkopku/sypaniny z horniny třídy těžitelnosti I skupiny 1 až 3 ZKD 1000 m přes 10000 m | m3 | 429.066
171201231 | Poplatek za uložení zeminy a kamení na recyklační skládce (skládkovné) kód odpadu 17 05 04 | t | 128.72
ohum_rov | Ohumusování v rovině | m2 | 127
| Viz přílohu C.3 a D.7 |  | 0
| 127 |  | 127
ohum_rov | Součet |  | 127
Použití figury:
181351103 | Rozprostření ornice tl vrstvy do 200 mm pl přes 100 do 500 m2 v rovině nebo ve svahu do 1:5 strojně | m2 | 127
181411121 | Založení lučního trávníku výsevem pl do 1000 m2 v rovině a ve svahu do 1:5 | m2 | 127
181951111 | Úprava pláně v hornině třídy těžitelnosti I skupiny 1 až 3 bez zhutnění strojně | m2 | 127
185803111 | Ošetření trávníku shrabáním v rovině a svahu do 1:5 | m2 | 127
185804312 | Zalití rostlin vodou plocha přes 20 m2 | m3 | 3.81
0057-R01 | osevní směs pro květnatou (hmyzí) louku | kg | 0.508
přesazení | Přesazení stromů | kus | 3
PVC_DN250 | Kanalizační potrubí PVC DN 250 | m | 8.6
| Viz přílohu C.3 a D.2.11 |  | 0
| Potrubí přepadu z RŠ4, zemní práce jsou součástí SO 08 |  | 0
| "potrubí přepadu" 7,6 |  | 7.6
| "potrubí obtoku u šachty" 1,0 |  | 1
PVC_DN250 | Součet |  | 8.6
Použití figury:
871365241 | Kanalizační potrubí z tvrdého PVC vícevrstvé tuhost třídy SN12 DN 250 | m | 8.6
175111101 | Obsypání potrubí ručně sypaninou bez prohození, uloženou do 3 m | m3 | 6.191
451573111 | Lože pod potrubí otevřený výkop ze štěrkopísku | m3 | 1.678
892381111 | Tlaková zkouška vodou potrubí DN 250, DN 300 nebo 350 | m | 8.6
899722112 | Krytí potrubí z plastů výstražnou fólií z PVC 25 cm | m | 8.6
sejmuti | Sejmutí humusu | m2 | 127
| 127 "viz přílohu C.3 a D.7" |  | 127
sejmuti | Součet |  | 127
vsak_boxy | Vsakovací boxy | kus | 12
| Viz přílohu D.7 |  | 0
| "vsak " 3*4 |  | 12
vsak_boxy | Součet |  | 12
Použití figury:
2-R01 | Osazení vsakovacích voštinových boxů 2400/1200/520 mm | kus | 12
4582-R02 | vsakovací voštinový box, 2400/1200/520mm | KS | 12
zalití | Zalití rostlin vodou | m3 | 3.81
| ohum_rov*0,010*3 |  | 3.81
zalití | Součet |  | 3.81
Použití figury:
185804312 | Zalití rostlin vodou plocha přes 20 m2 | m3 | 3.81
185851121 | Dovoz vody pro zálivku rostlin za vzdálenost do 1000 m | m3 | 3.81
185851129 | Příplatek k dovozu vody pro zálivku rostlin do 1000 m ZKD 1000 m | m3 | 3.81
zásyp | Zásyp se zhutněním | m3 | 167.154
| Viz přílohu D.7 |  | 0
| nezap_jama |  | 238.665
| - (4,62+5,76)/2*1,12 * ((10,1+10,7)/2) "odpočet vsaku" |  | -60.453
| -2*0,33*1,25 "odpočet lože připojení na šachtu" |  | -0.825
| -1,97*1,25 "odpočet obsypu připojení na šachtu" |  | -2.463
| -1,8^2*pi/4*2,93 "odpočet šachty" |  | -7.456
| -2,0^2*pi/4*0,10 "odpočet podkladního betonu šachty" |  | -0.314
zásyp | Součet |  | 167.154
Použití figury:
174151101 | Zásyp jam, šachet rýh nebo kolem objektů sypaninou se zhutněním | m3 | 167.154
162351103 | Vodorovné přemístění přes 50 do 500 m výkopku/sypaniny z horniny třídy těžitelnosti I skupiny 1 až 3 | m3 | 334.308
162751117 | Vodorovné přemístění přes 9 000 do 10000 m výkopku/sypaniny z horniny třídy těžitelnosti I skupiny 1 až 3 | m3 | 71.511
167151101 | Nakládání výkopku z hornin třídy těžitelnosti I skupiny 1 až 3 do 100 m3 | m3 | 167.154
171251201 | Uložení sypaniny na skládky nebo meziskládky | m3 | 167.154
SO 05 | Podzemní vsakovací zařízení v ploše 43 m2
GT_oplasteni | Opláštění odvodnění | m2 | 348.753
| Viz přílohu D.8 |  | 0
| (2*3,6*(0,52+0,30)+2*12,0*(0,52+0,30)+3,6*12,0) "Opláštění boxů" |  | 68.784
| (12,55*(4,6+0,45+5,0+0,45) + ((4,6+5,0)/2*0,40)*2) "opláštění podsypu" |  | 135.615
| (13,0*(5,0+0,82+5,72*0,82) + ((5,0+5,72)/2*0,72)*2) "opláštění obsypu" |  | 144.354
GT_oplasteni | Součet |  | 348.753
Použití figury:
211971121 | Zřízení opláštění žeber nebo trativodů geotextilií v rýze nebo zářezu sklonu přes 1:2 š do 2,5 m | m2 | 348.753
69311173 | geotextilie PP s ÚV stabilizací 350g/m2 | m2 | 418.504
nezap_jama | Hloubení nezapažených jam | m3 | 259.205
| Viz přílohu C.3 a D.8 |  | 0
| (91,7+56,2)/2 * 2,3 "v prostoru vsaku" |  | 170.085
| (38,7+17,0)/2 * 3,2 "v prostoru u šachty - hlubší výkop" |  | 89.12
nezap_jama | Součet |  | 259.205
Použití figury:
131251104 | Hloubení jam nezapažených v hornině třídy těžitelnosti I skupiny 3 objem do 500 m3 strojně | m3 | 259.205
162751117 | Vodorovné přemístění přes 9 000 do 10000 m výkopku/sypaniny z horniny třídy těžitelnosti I skupiny 1 až 3 | m3 | 85.309
174151101 | Zásyp jam, šachet rýh nebo kolem objektů sypaninou se zhutněním | m3 | 606.761
obsyp | Obsyp potrubí | m3 | 9.982
| Obsyp potrubí připojení na šachtu - viz D.8 |  | 0
| 1,97*1,25 |  | 2.463
| -(1,3+0,8+1,3)*(0,200^2*pi/4) "odpočet potrubí" |  | -0.107
| Potrubí přepadu - viz přílohu C.3 a D.2.12 |  | 0
| "DN250" (0,25+0,30)*0,9*PVC_DN250 |  | 8.465
| -(0,25^2*pi/4)*PVC_DN250 "odpočet potrubí" |  | -0.839
obsyp | Součet |  | 9.982
Použití figury:
175111101 | Obsypání potrubí ručně sypaninou bez prohození, uloženou do 3 m | m3 | 9.982
58337303 | štěrkopísek frakce 0/8 | t | 18.866
obsyp_vsaku | Obsyp vsaků | m3 | 48.371
| Viz přílohu D.8 |  | 0
| Obsyp denážního potrubí |  | 0
| (4,7+5,0)/2*0,30 * 12,55 |  | 18.26
| -(0,20^2*pi/4) * (12,0+12,0+12,0) "odpočet drenážního potrubí" |  | -1.131
| Obsyp drenážních boxů |  | 0
| (5,0+5,72)/2*0,72 * 13,0 |  | 50.17
| -3,6*0,52*9,96 "odpočet vsakovacích boxů" |  | -18.645
| -(0,10^2*pi/4) * (12,0+12,0+12,0) "odpočet odvzdušňovacího potrubí" |  | -0.283
obsyp_vsaku | Součet |  | 48.371
Použití figury:
175151101 | Obsypání potrubí strojně sypaninou bez prohození, uloženou do 3 m | m3 | 48.371
58343959 | kamenivo drcené hrubé frakce 32/63 | t | 89.486
odvoz_tr3 | Odklizení přebytku zeminy v tř. 3 | m3 | 85.309
| nezap_jama |  | 692.07
| -zásyp |  | -606.761
odvoz_tr3 | Součet |  | 85.309
Použití figury:
162751117 | Vodorovné přemístění přes 9 000 do 10000 m výkopku/sypaniny z horniny třídy těžitelnosti I skupiny 1 až 3 | m3 | 85.309
162751119 | Příplatek k vodorovnému přemístění výkopku/sypaniny z horniny třídy těžitelnosti I skupiny 1 až 3 ZKD 1000 m přes 10000 m | m3 | 511.854
171201231 | Poplatek za uložení zeminy a kamení na recyklační skládce (skládkovné) kód odpadu 17 05 04 | t | 153.556
ohum_rov | Ohumusování v rovině | m2 | 143
| Viz přílohu C.3 a D.8 |  | 0
| 143 |  | 143
ohum_rov | Součet |  | 143
Použití figury:
181351103 | Rozprostření ornice tl vrstvy do 200 mm pl přes 100 do 500 m2 v rovině nebo ve svahu do 1:5 strojně | m2 | 143
181411121 | Založení lučního trávníku výsevem pl do 1000 m2 v rovině a ve svahu do 1:5 | m2 | 116
181951111 | Úprava pláně v hornině třídy těžitelnosti I skupiny 1 až 3 bez zhutnění strojně | m2 | 116
185803111 | Ošetření trávníku shrabáním v rovině a svahu do 1:5 | m2 | 116
185804312 | Zalití rostlin vodou plocha přes 20 m2 | m3 | 3.48
0057-R01 | osevní směs pro květnatou (hmyzí) louku | kg | 0.464
PVC_DN250 | Kanalizační potrubí PVC DN 250 | m | 6
| Viz přílohu C.3 a D.2.12 |  | 0
| Potrubí přepadu z RŠ5, zemní práce jsou součástí SO 08 |  | 0
| "potrubí přepadu" 6,0 |  | 6
PVC_DN250 | Součet |  | 6
Použití figury:
871365241 | Kanalizační potrubí z tvrdého PVC vícevrstvé tuhost třídy SN12 DN 250 | m | 6
175111101 | Obsypání potrubí ručně sypaninou bez prohození, uloženou do 3 m | m3 | 9.982
451573111 | Lože pod potrubí otevřený výkop ze štěrkopísku | m3 | 2.443
892381111 | Tlaková zkouška vodou potrubí DN 250, DN 300 nebo 350 | m | 17.1
899722112 | Krytí potrubí z plastů výstražnou fólií z PVC 25 cm | m | 17.1
sejmuti | Sejmutí humusu | m2 | 143
| 143 "viz přílohu C.3 a D.8" |  | 143
sejmuti | Součet |  | 143
vsak_boxy | Vsakovací boxy | kus | 15
| Viz přílohu D.8 |  | 0
| "vsak " 3*5 |  | 15
vsak_boxy | Součet |  | 15
Použití figury:
2-R01 | Osazení vsakovacích voštinových boxů 2400/1200/520 mm | kus | 15
4582-R02 | vsakovací voštinový box, 2400/1200/520mm | KS | 15
zalití | Zalití rostlin vodou | m3 | 3.48
| ohum_rov*0,010*3 |  | 3.48
zalití | Součet |  | 3.48
Použití figury:
185804312 | Zalití rostlin vodou plocha přes 20 m2 | m3 | 3.48
185851121 | Dovoz vody pro zálivku rostlin za vzdálenost do 1000 m | m3 | 3.48
185851129 | Příplatek k dovozu vody pro zálivku rostlin do 1000 m ZKD 1000 m | m3 | 3.48
zásyp | Zásyp se zhutněním | m3 | 606.761
| Viz přílohu D.8 |  | 0
| nezap_jama |  | 692.07
| - (4,62+5,76)/2*1,12 * ((12,5+13,1)/2) "odpočet vsaku" |  | -74.404
| -2*0,33*1,25 "odpočet lože připojení na šachtu" |  | -0.825
| -1,97*1,25 "odpočet obsypu připojení na šachtu" |  | -2.463
| -1,8^2*pi/4*2,87 "odpočet šachty" |  | -7.303
| -2,0^2*pi/4*0,10 "odpočet podkladního betonu šachty" |  | -0.314
zásyp | Součet |  | 606.761
Použití figury:
174151101 | Zásyp jam, šachet rýh nebo kolem objektů sypaninou se zhutněním | m3 | 606.761
162351103 | Vodorovné přemístění přes 50 do 500 m výkopku/sypaniny z horniny třídy těžitelnosti I skupiny 1 až 3 | m3 | 1213.522
162751117 | Vodorovné přemístění přes 9 000 do 10000 m výkopku/sypaniny z horniny třídy těžitelnosti I skupiny 1 až 3 | m3 | 85.309
167151101 | Nakládání výkopku z hornin třídy těžitelnosti I skupiny 1 až 3 do 100 m3 | m3 | 606.761
171251201 | Uložení sypaniny na skládky nebo meziskládky | m3 | 606.761
SO 06 | Podzemní vsakovací zařízení v ploše 69 m2
GT_oplasteni | Opláštění odvodnění | m2 | 483.414
| Viz přílohu D.9 |  | 0
| (2*4,8*(0,52+0,30)+2*14,4*(0,52+0,30)+4,8*14,4) "Opláštění boxů" |  | 100.608
| (14,4*(5,8+0,45+6,2+0,45) + ((5,8+6,2)/2*0,40)*2) "opláštění podsypu" |  | 190.56
| (14,4*(6,2+0,82+6,92*0,82) + ((6,2+6,92)/2*0,72)*2) "opláštění obsypu" |  | 192.246
GT_oplasteni | Součet |  | 483.414
Použití figury:
211971121 | Zřízení opláštění žeber nebo trativodů geotextilií v rýze nebo zářezu sklonu přes 1:2 š do 2,5 m | m2 | 483.414
69311173 | geotextilie PP s ÚV stabilizací 350g/m2 | m2 | 580.097
nezap_jama | Hloubení nezapažených jam | m3 | 412.14
| Viz přílohu C.3 a D.9 |  | 0
| (116,5+81,2)/2 * 2,4 "v prostoru vsaku" |  | 237.24
| (31,2+16,6)/2 * 3,3 "v prostoru u šachty RŠ6a - hlubší výkop" |  | 78.87
| (42,8+15,4)/2 * 3,3 "v prostoru u šachty RŠ6b - hlubší výkop" |  | 96.03
nezap_jama | Součet |  | 412.14
Použití figury:
131251104 | Hloubení jam nezapažených v hornině třídy těžitelnosti I skupiny 3 objem do 500 m3 strojně | m3 | 412.14
162751117 | Vodorovné přemístění přes 9 000 do 10000 m výkopku/sypaniny z horniny třídy těžitelnosti I skupiny 1 až 3 | m3 | 126.447
174151101 | Zásyp jam, šachet rýh nebo kolem objektů sypaninou se zhutněním | m3 | 285.693
obsyp | Obsyp potrubí | m3 | 10.139
| Obsyp potrubí připojení na šachtu - viz D.9 |  | 0
| 2,6*1,8 + 0,8*0,9 |  | 5.4
| -(2,1+0,9+0,9+2,1)*(0,200^2*pi/4) "odpočet potrubí" |  | -0.188
| -0,73*(0,200^2*pi/4) "odpočet potrubí" |  | -0.023
| Potrubí přepadu - viz přílohu C.3 a D.9 |  | 0
| "DN250" (0,25+0,30)*0,9*PVC_DN250 |  | 5.495
| -(0,25^2*pi/4)*PVC_DN250 "odpočet potrubí" |  | -0.545
obsyp | Součet |  | 10.139
Použití figury:
175111101 | Obsypání potrubí ručně sypaninou bez prohození, uloženou do 3 m | m3 | 10.139
58337303 | štěrkopísek frakce 0/8 | t | 19.163
obsyp_vsaku | Obsyp vsaků | m3 | 55.796
| Viz přílohu D.9 |  | 0
| Obsyp denážního potrubí |  | 0
| (5,9+6,2)/2*0,30 * 14,4 |  | 26.136
| -(0,20^2*pi/4) * (4*14,4) "odpočet drenážního potrubí" |  | -1.81
| Obsyp drenážních boxů |  | 0
| (6,2+6,92)/2*0,72 * 14,4 |  | 68.014
| -4,82*0,52*14,4 "odpočet vsakovacích boxů" |  | -36.092
| -(0,10^2*pi/4) * (4*14,4) "odpočet odvzdušňovacího potrubí" |  | -0.452
obsyp_vsaku | Součet |  | 55.796
Použití figury:
175151101 | Obsypání potrubí strojně sypaninou bez prohození, uloženou do 3 m | m3 | 55.796
58343959 | kamenivo drcené hrubé frakce 32/63 | t | 103.223
odvoz_tr3 | Odklizení přebytku zeminy v tř. 3 | m3 | 126.447
| nezap_jama |  | 412.14
| -zásyp |  | -285.693
odvoz_tr3 | Součet |  | 126.447
Použití figury:
162751117 | Vodorovné přemístění přes 9 000 do 10000 m výkopku/sypaniny z horniny třídy těžitelnosti I skupiny 1 až 3 | m3 | 126.447
162751119 | Příplatek k vodorovnému přemístění výkopku/sypaniny z horniny třídy těžitelnosti I skupiny 1 až 3 ZKD 1000 m přes 10000 m | m3 | 758.682
171201231 | Poplatek za uložení zeminy a kamení na recyklační skládce (skládkovné) kód odpadu 17 05 04 | t | 227.605
ohum_rov | Ohumusování v rovině | m2 | 175
| Viz přílohu C.3 a D.9 |  | 0
| 175 |  | 175
ohum_rov | Součet |  | 175
Použití figury:
181351103 | Rozprostření ornice tl vrstvy do 200 mm pl přes 100 do 500 m2 v rovině nebo ve svahu do 1:5 strojně | m2 | 175
181411121 | Založení lučního trávníku výsevem pl do 1000 m2 v rovině a ve svahu do 1:5 | m2 | 175
181951111 | Úprava pláně v hornině třídy těžitelnosti I skupiny 1 až 3 bez zhutnění strojně | m2 | 175
185803111 | Ošetření trávníku shrabáním v rovině a svahu do 1:5 | m2 | 175
185804312 | Zalití rostlin vodou plocha přes 20 m2 | m3 | 5.25
0057-R01 | osevní směs pro květnatou (hmyzí) louku | kg | 0.7
PVC_DN250 | Kanalizační potrubí PVC DN 250 | m | 11.1
| Viz přílohu C.3 a D.2.13 |  | 0
| Potrubí přepadu z RŠ6b, zemní práce jsou součástí SO 08 |  | 0
| "potrubí přepadu" 9,6 |  | 9.6
| "obtok šachty PP" 1,5 |  | 1.5
PVC_DN250 | Součet |  | 11.1
Použití figury:
871365241 | Kanalizační potrubí z tvrdého PVC vícevrstvé tuhost třídy SN12 DN 250 | m | 11.1
175111101 | Obsypání potrubí ručně sypaninou bez prohození, uloženou do 3 m | m3 | 10.139
451573111 | Lože pod potrubí otevřený výkop ze štěrkopísku | m3 | 2.878
892381111 | Tlaková zkouška vodou potrubí DN 250, DN 300 nebo 350 | m | 11.1
899722112 | Krytí potrubí z plastů výstražnou fólií z PVC 25 cm | m | 11.1
sejmuti | Sejmutí humusu | m2 | 175
| 175 "viz přílohu C.3 a D.9" |  | 175
sejmuti | Součet |  | 175
vsak_boxy | Vsakovací boxy | kus | 24
| Viz přílohu D.9 |  | 0
| "vsak " 4*6 |  | 24
vsak_boxy | Součet |  | 24
Použití figury:
2-R01 | Osazení vsakovacích voštinových boxů 2400/1200/520 mm | kus | 24
4582-R02 | vsakovací voštinový box, 2400/1200/520mm | KS | 24
zalití | Zalití rostlin vodou | m3 | 5.25
| ohum_rov*0,010*3 |  | 5.25
zalití | Součet |  | 5.25
Použití figury:
185804312 | Zalití rostlin vodou plocha přes 20 m2 | m3 | 5.25
185851121 | Dovoz vody pro zálivku rostlin za vzdálenost do 1000 m | m3 | 5.25
185851129 | Příplatek k dovozu vody pro zálivku rostlin do 1000 m ZKD 1000 m | m3 | 5.25
zásyp | Zásyp se zhutněním | m3 | 285.693
| Viz přílohu D.9 |  | 0
| nezap_jama |  | 412.14
| - (5,8+6,92)/2*1,12 * 14,44 "odpočet vsaku" |  | -102.859
| -2*0,45*1,8 "odpočet lože připojení na šachtu" |  | -1.62
| -2*0,10*0,90 "odpočet lože připojení na šachtu" |  | -0.18
| -2,6*1,8 "odpočet obsypu připojení na šachtu" |  | -4.68
| -0,78*0,9 "odpočet obsypu připojení na šachtu" |  | -0.702
| -1,8^2*pi/4*3,1 "odpočet šachty" |  | -7.889
| -1,8^2*pi/4*3,1 "odpočet šachty" |  | -7.889
| -2,0^2*pi/4*0,10 "odpočet podkladního betonu šachty" |  | -0.314
| -2,0^2*pi/4*0,10 "odpočet podkladního betonu šachty" |  | -0.314
zásyp | Součet |  | 285.693
Použití figury:
174151101 | Zásyp jam, šachet rýh nebo kolem objektů sypaninou se zhutněním | m3 | 285.693
162351103 | Vodorovné přemístění přes 50 do 500 m výkopku/sypaniny z horniny třídy těžitelnosti I skupiny 1 až 3 | m3 | 571.386
162751117 | Vodorovné přemístění přes 9 000 do 10000 m výkopku/sypaniny z horniny třídy těžitelnosti I skupiny 1 až 3 | m3 | 126.447
167151101 | Nakládání výkopku z hornin třídy těžitelnosti I skupiny 1 až 3 do 100 m3 | m3 | 285.693
171251201 | Uložení sypaniny na skládky nebo meziskládky | m3 | 285.693
SO 07 | Podzemní vsakovací zařízení v ploše 23 m2
GT_oplasteni | Opláštění odvodnění | m2 | 224.062
| Viz přílohu D.10 |  | 0
| (2*2,4*(0,52+0,30)+2*9,6*(0,52+0,30)+2,4*9,6) "Opláštění boxů" |  | 42.72
| (10,2*(3,4+0,45+3,8+0,45) + ((3,4+3,8)/2*0,40)*2) "opláštění podsypu" |  | 85.5
| (10,7*(3,8+0,82+4,6*0,82) + ((3,8+4,6)/2*0,72)*2) "opláštění obsypu" |  | 95.842
GT_oplasteni | Součet |  | 224.062
Použití figury:
211971121 | Zřízení opláštění žeber nebo trativodů geotextilií v rýze nebo zářezu sklonu přes 1:2 š do 2,5 m | m2 | 224.062
69311173 | geotextilie PP s ÚV stabilizací 350g/m2 | m2 | 268.874
nezap_jama | Hloubení nezapažených jam | m3 | 153.645
| Viz přílohu C.3 a D.10 |  | 0
| (58,4+33,7)/2 * 2,1 "v prostoru vsaku" |  | 96.705
| (31,3+12,5)/2 * 2,6 "v prostoru u šachty - hlubší výkop" |  | 56.94
nezap_jama | Součet |  | 153.645
Použití figury:
131251104 | Hloubení jam nezapažených v hornině třídy těžitelnosti I skupiny 3 objem do 500 m3 strojně | m3 | 153.645
162751117 | Vodorovné přemístění přes 9 000 do 10000 m výkopku/sypaniny z horniny třídy těžitelnosti I skupiny 1 až 3 | m3 | 54.622
174151101 | Zásyp jam, šachet rýh nebo kolem objektů sypaninou se zhutněním | m3 | 99.023
obsyp | Obsyp potrubí | m3 | 3.909
| Obsyp potrubí připojení na šachtu - viz D.10 |  | 0
| 1,38*1,00 |  | 1.38
| -(0,9+0,9)*(0,200^2*pi/4) "odpočet potrubí" |  | -0.057
| Potrubí přepadu - viz přílohu C.3 a D.2.14 |  | 0
| "DN250" (0,25+0,30)*0,9*PVC_DN250 |  | 2.871
| -(0,25^2*pi/4)*PVC_DN250 "odpočet potrubí" |  | -0.285
obsyp | Součet |  | 3.909
Použití figury:
175111101 | Obsypání potrubí ručně sypaninou bez prohození, uloženou do 3 m | m3 | 3.909
58337303 | štěrkopísek frakce 0/8 | t | 7.388
obsyp_vsaku | Obsyp vsaků | m3 | 30.179
| Viz přílohu D.10 |  | 0
| Obsyp denážního potrubí |  | 0
| (3,4+3,5)/2*0,30 * 10,2 |  | 10.557
| -(0,20^2*pi/4) * (9,6+9,6) "odpočet drenážního potrubí" |  | -0.603
| Obsyp drenážních boxů |  | 0
| (3,8+4,6)/2*0,72 * 10,7 |  | 32.357
| -2,4*0,52*9,6 "odpočet vsakovacích boxů" |  | -11.981
| -(0,10^2*pi/4) * (9,6+9,6) "odpočet odvzdušňovacího potrubí" |  | -0.151
obsyp_vsaku | Součet |  | 30.179
Použití figury:
175151101 | Obsypání potrubí strojně sypaninou bez prohození, uloženou do 3 m | m3 | 30.179
58343959 | kamenivo drcené hrubé frakce 32/63 | t | 55.831
odvoz_tr3 | Odklizení přebytku zeminy v tř. 3 | m3 | 54.622
| nezap_jama |  | 153.645
| -zásyp |  | -99.023
odvoz_tr3 | Součet |  | 54.622
Použití figury:
162751117 | Vodorovné přemístění přes 9 000 do 10000 m výkopku/sypaniny z horniny třídy těžitelnosti I skupiny 1 až 3 | m3 | 54.622
162751119 | Příplatek k vodorovnému přemístění výkopku/sypaniny z horniny třídy těžitelnosti I skupiny 1 až 3 ZKD 1000 m přes 10000 m | m3 | 327.732
171201231 | Poplatek za uložení zeminy a kamení na recyklační skládce (skládkovné) kód odpadu 17 05 04 | t | 98.32
ohum_rov | Ohumusování v rovině | m2 | 84
| Viz přílohu C.3 a D.10 |  | 0
| 84 |  | 84
ohum_rov | Součet |  | 84
Použití figury:
181351103 | Rozprostření ornice tl vrstvy do 200 mm pl přes 100 do 500 m2 v rovině nebo ve svahu do 1:5 strojně | m2 | 84
181411121 | Založení lučního trávníku výsevem pl do 1000 m2 v rovině a ve svahu do 1:5 | m2 | 84
181951111 | Úprava pláně v hornině třídy těžitelnosti I skupiny 1 až 3 bez zhutnění strojně | m2 | 84
185803111 | Ošetření trávníku shrabáním v rovině a svahu do 1:5 | m2 | 84
185804312 | Zalití rostlin vodou plocha přes 20 m2 | m3 | 2.52
0057-R01 | osevní směs pro květnatou (hmyzí) louku | kg | 0.336
PVC_DN250 | Kanalizační potrubí PVC DN 250 | m | 5.8
| Viz přílohu C.3 a D.2.14 |  | 0
| Potrubí přepadu z RŠ7, zemní práce jsou součástí SO 08 |  | 0
| "potrubí přepadu" 5,8 |  | 5.8
PVC_DN250 | Součet |  | 5.8
Použití figury:
871365241 | Kanalizační potrubí z tvrdého PVC vícevrstvé tuhost třídy SN12 DN 250 | m | 5.8
175111101 | Obsypání potrubí ručně sypaninou bez prohození, uloženou do 3 m | m3 | 3.909
451573111 | Lože pod potrubí otevřený výkop ze štěrkopísku | m3 | 1.021
892381111 | Tlaková zkouška vodou potrubí DN 250, DN 300 nebo 350 | m | 5.8
899722112 | Krytí potrubí z plastů výstražnou fólií z PVC 25 cm | m | 5.8
sejmuti | Sejmutí humusu | m2 | 84
| 84 "viz přílohu C.3 a D.10" |  | 84
sejmuti | Součet |  | 84
vsak_boxy | Vsakovací boxy | kus | 8
| Viz přílohu D.10 |  | 0
| "vsak " 2*4 |  | 8
vsak_boxy | Součet |  | 8
Použití figury:
2-R01 | Osazení vsakovacích voštinových boxů 2400/1200/520 mm | kus | 8
4582-R02 | vsakovací voštinový box, 2400/1200/520mm | KS | 8
zalití | Zalití rostlin vodou | m3 | 2.52
| ohum_rov*0,010*3 |  | 2.52
zalití | Součet |  | 2.52
Použití figury:
185804312 | Zalití rostlin vodou plocha přes 20 m2 | m3 | 2.52
185851121 | Dovoz vody pro zálivku rostlin za vzdálenost do 1000 m | m3 | 2.52
185851129 | Příplatek k dovozu vody pro zálivku rostlin do 1000 m ZKD 1000 m | m3 | 2.52
zásyp | Zásyp se zhutněním | m3 | 99.023
| Viz přílohu D.10 |  | 0
| nezap_jama |  | 153.645
| - (3,4+4,52)/2*1,12 * ((10,1+10,7)/2) "odpočet vsaku" |  | -46.126
| -2*0,22*1,0 "odpočet lože připojení na šachtu" |  | -0.44
| -1,38*1,0 "odpočet obsypu připojení na šachtu" |  | -1.38
| -1,8^2*pi/4*2,5 "odpočet šachty" |  | -6.362
| -2,0^2*pi/4*0,10 "odpočet podkladního betonu šachty" |  | -0.314
zásyp | Součet |  | 99.023
Použití figury:
174151101 | Zásyp jam, šachet rýh nebo kolem objektů sypaninou se zhutněním | m3 | 99.023
162351103 | Vodorovné přemístění přes 50 do 500 m výkopku/sypaniny z horniny třídy těžitelnosti I skupiny 1 až 3 | m3 | 198.046
162751117 | Vodorovné přemístění přes 9 000 do 10000 m výkopku/sypaniny z horniny třídy těžitelnosti I skupiny 1 až 3 | m3 | 54.622
167151101 | Nakládání výkopku z hornin třídy těžitelnosti I skupiny 1 až 3 do 100 m3 | m3 | 99.023
171251201 | Uložení sypaniny na skládky nebo meziskládky | m3 | 99.023
SO 08 | Dešťová kanalizace
hnojeni | Hnojení | t | 1.2
| 0,30*přesazení |  | 1.2
hnojeni | Součet |  | 1.2
Použití figury:
185802114R | Hnojení půdy umělým hnojivem k jednotlivým rostlinám v rovině a svahu do 1:5 | kg | 1.2
25191155 | hnojivo průmyslové | kg | 1.2
kačírek | Kačírek | m2 | 48.9
| Odstranění kačírku, vč. podkladní vrstvy - viz C.3 |  | 0
| "Dešťová stoka B1" 25,4 "kačírek" |  | 25.4
| "Dešťová stoka D1" 23,5 "kačírek" |  | 23.5
kačírek | Součet |  | 48.9
Použití figury:
113107413 | Odstranění podkladu z kameniva těženého tl přes 200 do 300 mm při překopech strojně pl do 15 m2 | m2 | 48.9
113204111 | Vytrhání obrub záhonových | m | 48.9
181951112 | Úprava pláně v hornině třídy těžitelnosti I skupiny 1 až 3 se zhutněním strojně | m2 | 108.9
566901222 | Vyspravení podkladu po překopech inženýrských sítí plochy přes 15 m2 štěrkopískem tl. 150 mm | m2 | 48.9
57190-R04 | Kryt vymývaným dekoračním kamenivem (kačírkem) tl 150 mm - obnova po překopu | m2 | 48.9
997221551 | Vodorovná doprava suti ze sypkých materiálů do 1 km | t | 60.45
997221559 | Příplatek ZKD 1 km u vodorovné dopravy suti ze sypkých materiálů | t | 906.75
997221873 | Poplatek za uložení na recyklační skládce (skládkovné) stavebního odpadu zeminy a kamení zatříděného do Katalogu odpadů pod kódem 17 05 04 | t | 60.45
mulčování | Mulčování kůrou | m2 | 16
mulčování | 2,0*2,0*přesazení |  | 16
Použití figury:
184911431 | Mulčování rostlin kůrou tl přes 0,1 do 0,15 m v rovině a svahu do 1:5 | m2 | 16
103911000 | kůra mulčovací VL | m3 | 2.4
nezap_jama | Hloubení nezapažených jam | m3 | 445.205
| Viz přílohu C.3 a D.3.1 |  | 0
| Dešťová stoka A-1, viz přílohu D.2.1 |  | 0
| 1,8*((1,29-0,20)+(1,43-0,20))/2 * (7,54-0,00) "v souběhu" |  | 15.744
| 1,8*((1,43-0,45)+(1,59-0,45))/2 * (11,75-7,54) "v souběhu, v chodníku" |  | 8.033
| 1,8*((1,59-0,20)+(1,57-0,20))/2 * (16,37-11,75) "v souběhu" |  | 11.476
| 0,90*((1,57-0,20)+(1,62-0,20))/2 * (30,77-16,37) |  | 18.079
| 0,90*((1,62-0,20)+(1,43-0,20))/2 * (45,08-30,77) |  | 17.065
| Dešťová stoka A-2, viz přílohu D.2.1 |  | 0
| 0,90*((1,57-0,20)+(1,16-0,20))/2 * (27,85-0,00) |  | 29.201
| Dešťová stoka B1-1, viz přílohu D.2.2 |  | 0
| 1,8*((1,23-0,20)+(1,01-0,20))/2 * (4,34-0,00) "v souběhu" |  | 7.187
| 1,8*((1,01-0,45)+(1,06-0,45))/2 * (7,88-4,34) "v souběhu, v chodníku" |  | 3.728
| 1,8*((1,06-0,20)+(1,38-0,20))/2 * (16,83-7,88) "v souběhu" |  | 16.432
| 0,9*((1,38-0,20)+(1,31-0,20))/2 * (24,33-16,83) |  | 7.729
| 0,9*((1,31-0,30)+(1,20-0,30))/2 * (45,03-24,33) "v kačírku a dlažbě" |  | 17.792
| Dešťová stoka B1-2, viz přílohu D.2.2 |  | 0
| 0,9*((1,38-0,20)+(1,13-0,20))/2 * (14,87-0,00) |  | 14.119
| 0,9*((1,13-0,20)+(1,13-0,20))/2 * (20,99-14,87) |  | 5.122
| Dešťová stoka B2, viz přílohu D.2.3 |  | 0
| 1,8*((1,60-0,20)+(1,65-0,20))/2 * (3,95-0,00) "v souběhu" |  | 10.132
| 0,9*((1,65-0,20)+(1,33-0,20))/2 * (18,48-3,95) |  | 16.869
| 0,9*1,65*1,3 "rozšíření společného výkopu v souběhu s KP13" |  | 1.931
| Dešťová stoka C1, viz přílohu D.2.4 |  | 0
| 1,8*((1,57-0,20)+(1,75-0,20))/2 * (6,02-0,00) "v souběhu! |  | 15.821
| 0,9*((1,75-0,20)+(1,26-0,20))/2 * (22,32-6,02) |  | 19.144
| 0,9*1,75*1,3 "rozšíření společného výkopu v souběhu s KP14" |  | 2.048
| Dešťová stoka C2-1, viz přílohu D.2.5 |  | 0
| 1,8*((1,50-0,20)+(1,63-0,20))/2 * (4,68-0,00) "v souběhu" |  | 11.499
| 0,9*((1,63-0,20)+(1,31-0,20))/2 * (47,82-4,68) |  | 49.309
| 0,9*1,50*1,3 "rozšíření společného výkopu v souběhu s KP19" |  | 1.755
| Dešťová stoka D1-1, viz přílohu D.2.6 |  | 0
| 0,9*((1,72-0,20)+(1,74-0,20))/2 * (3,00-0,00) |  | 4.131
| 0,9*((1,74-0,30)+(1,86-0,30))/2 * (8,63-3,00) "v kačírku a dlažbě" |  | 7.601
| 0,9*((1,86-0,30)+(1,70-0,30))/2 * (26,50-8,63) "v kačírku a dlažbě" |  | 23.803
| Dešťová stoka D1-2, viz přílohu D.2.6 |  | 0
| 1,8*((1,45-0,20)+(1,24-0,20))/2 * (5,94-0,00) "v souběhu" |  | 12.242
| Dešťová stoka D2, viz přílohu D.2.7 |  | 0
| 1,8*((1,10-0,20)+(1,18-0,20))/2 * (4,59-0,00) "v souběhu" |  | 7.766
| 0,9*((0,97-0,20)+(1,18-0,20))/2 * (17,92-4,59) |  | 10.497
| 0,9*1,10*1,5 "rozšíření společného výkopu v souběhu s KP24" |  | 1.485
| Přípojky dešťové kanalizace |  | 0
| Stoka A |  | 0
| "KP1" 0,80*(1,16-0,20)*3,54 |  | 2.719
| "KP2" 0,80*(1,36-0,20)*3,75 |  | 3.48
| "KP3" 0,80*(1,57-0,20)*3,95 |  | 4.329
| "KP4" 0,80*(1,62-0,20)*4,13 |  | 4.692
| "KP5" 0,80*(1,43-0,20)*4,13 |  | 4.064
| Stoka B1 |  | 0
| "KP6" 0,80*(1,20-0,45)*4,30 "v dlažbě" |  | 2.58
| "KP7" 0,80*(1,34-0,30)*4,96 "v kačírku" |  | 4.127
| "KP8" 0,80*(1,31-0,20)*2,97 |  | 2.637
| "KP9" 0,80*(1,13-0,20)*4,08 |  | 3.036
| "KP10" 0,80*(1,13-0,20)*4,05 |  | 3.013
| Stoka B2 |  | 0
| "KP11" 0,80*(1,33-0,20)*4,03 |  | 3.643
| "KP12" 0,80*(1,49-0,20)*4,03 |  | 4.159
| "KP13" 0,80*(1,65-0,20)*4,03 |  | 4.675
| Stoka C1 |  | 0
| "KP14" 0,80*(1,75-0,20)*3,96 |  | 4.91
| "KP15" 0,80*(1,26-0,20)*3,60 |  | 3.053
| Stoka C2 |  | 0
| "KP16" 0,80*(1,31-0,20)*3,84 |  | 3.41
| "KP17" 0,80*(1,44-0,20)*3,89 |  | 3.859
| "KP18" 0,80*(1,51-0,20)*4,11 |  | 4.307
| "KP19" 0,80*(1,63-0,20)*4,25 |  | 4.862
| Stoka D1 |  | 0
| "KP20" 0,80*(1,86-0,30)*3,90 "v kačírku" |  | 4.867
| "KP21" 0,80*(1,70-0,45)*4,20 "v dlažbě" |  | 4.2
| "KP22" 0,80*(1,24-0,20)*1,50 |  | 1.248
| Stoka D2 |  | 0
| "KP23" 0,80*(0,97-0,20)*4,22 |  | 2.6
| "KP24" 0,80*(1,18-0,20)*4,21 |  | 3.301
| Rozšířšní v místě ŽB prefabrikovaných šachet |  | 0
| "ŠD3" 2*0,50*(1,57-0,20)*1,0 |  | 1.37
| "ŠD9" 2*0,50*(1,38-0,20)*1,0 |  | 1.18
| "ŠD15" 2*0,50*(1,75-0,20)*1,0 |  | 1.55
| "ŠD20" 2*0,50*(1,63-0,20)*1,0 |  | 1.43
| "ŠD22" 2*0,50*(1,86-0,20)*1,0 |  | 1.66
| -vykop_rucne "odpočet ručního výkopu v křížení s IS" |  | -17.496
nezap_jama | Součet |  | 445.205
Použití figury:
132254204 | Hloubení zapažených rýh š do 2000 mm v hornině třídy těžitelnosti I skupiny 3 objem do 500 m3 | m3 | 445.205
162751117 | Vodorovné přemístění přes 9 000 do 10000 m výkopku/sypaniny z horniny třídy těžitelnosti I skupiny 1 až 3 | m3 | 231.502
obrub_chod | Chodníkový obrubník | m | 23
| Viz přílohu C.3 |  | 0
| Odstranění chodníkových obrubníků |  | 0
| "Dešťová stoka A" 2*3,0 |  | 6
| "Dešťová stoka B1" 2*3,0 + 5,0 |  | 11
| "Dešťová stoka D1" 6,0 |  | 6
obrub_chod | Mezisoučet |  | 23
Použití figury:
113202111 | Vytrhání obrub krajníků obrubníků stojatých | m | 31
916231213 | Osazení chodníkového obrubníku betonového stojatého s boční opěrou do lože z betonu prostého | m | 23
979024442 | Očištění vybouraných obrubníků a krajníků chodníkových | m | 23
obrub_kacirku | Obruba kačírku | m | 8
| Odstranění obrubníku u kačírku |  | 0
| "Dešťová stoka B1" 5,0 |  | 5
| "Dešťová stoka D1" 3,0 |  | 3
obrub_kacirku | Mezisoučet |  | 8
Použití figury:
113202111 | Vytrhání obrub krajníků obrubníků stojatých | m | 31
916331112 | Osazení zahradního obrubníku betonového do lože z betonu s boční opěrou | m | 8
obsyp | Obsyp potrubí | m3 | 155.914
| Viz přílohu C.3, D2.1 až D.2.7 a D.3.1 |  | 0
| (0,25+0,30)*0,90*PVC_DN250 |  | 134.64
| -0,25^2*pi/4*PVC_DN250 "odpočet potrubí" |  | -13.352
| (0,16+0,30)*0,80*PVC_DN150 |  | 36.627
| -0,16^2*pi/4*PVC_DN150 "odpočet potrubí" |  | -2.001
obsyp | Součet |  | 155.914
Použití figury:
175111101 | Obsypání potrubí ručně sypaninou bez prohození, uloženou do 3 m | m3 | 155.914
58337303 | štěrkopísek frakce 0/8 | t | 294.677
odstr_keř | Odstranění keřů | m2 | 87
odvoz_tr3 | Odklizení přebytku zeminy v tř. 3 | m3 | 231.502
| nezap_jama |  | 445.205
| vykop_rucne |  | 17.496
| -zásyp |  | -231.199
odvoz_tr3 | Součet |  | 231.502
Použití figury:
162751117 | Vodorovné přemístění přes 9 000 do 10000 m výkopku/sypaniny z horniny třídy těžitelnosti I skupiny 1 až 3 | m3 | 231.502
162751119 | Příplatek k vodorovnému přemístění výkopku/sypaniny z horniny třídy těžitelnosti I skupiny 1 až 3 ZKD 1000 m přes 10000 m | m3 | 1389.012
171201231 | Poplatek za uložení zeminy a kamení na recyklační skládce (skládkovné) kód odpadu 17 05 04 | t | 416.704
ohum_rov | Ohumusování v rovině | m2 | 914.5
| Viz přílohu C.3 |  | 0
| sejmuti "zpětné ohumusování sejmutých ploch" |  | 914.5
ohum_rov | Součet |  | 914.5
Použití figury:
181351103 | Rozprostření ornice tl vrstvy do 200 mm pl přes 100 do 500 m2 v rovině nebo ve svahu do 1:5 strojně | m2 | 914.5
181411121 | Založení lučního trávníku výsevem pl do 1000 m2 v rovině a ve svahu do 1:5 | m2 | 914.5
181951111 | Úprava pláně v hornině třídy těžitelnosti I skupiny 1 až 3 bez zhutnění strojně | m2 | 914.5
185803111 | Ošetření trávníku shrabáním v rovině a svahu do 1:5 | m2 | 914.5
185804312 | Zalití rostlin vodou plocha přes 20 m2 | m3 | 28.635
0057-R01 | osevní směs pro květnatou (hmyzí) louku | kg | 3.658
paz_box_12 | Pažící boxi do š. 1,2 m | m2 | 657.929
| Viz přílohu C.3 a D.3.1 |  | 0
| Dešťová stoka A-1, viz přílohu D.2.1 |  | 0
| 2*((1,57-0,20)+(1,62-0,20))/2 * (30,77-16,37) |  | 40.176
| 2*((1,62-0,20)+(1,43-0,20))/2 * (45,08-30,77) |  | 37.922
| Dešťová stoka A-2, viz přílohu D.2.1 |  | 0
| 2*((1,57-0,20)+(1,16-0,20))/2 * (27,85-0,00) |  | 64.891
| Dešťová stoka B1-1, viz přílohu D.2.2 |  | 0
| 2*((1,38-0,20)+(1,31-0,20))/2 * (24,33-16,83) |  | 17.175
| 2*((1,31-0,30)+(1,20-0,30))/2 * (45,03-24,33) "v kačírku a dlažbě" |  | 39.537
| Dešťová stoka B1-2, viz přílohu D.2.2 |  | 0
| 2*((1,38-0,20)+(1,13-0,20))/2 * (14,87-0,00) |  | 31.376
| 2*((1,13-0,20)+(1,13-0,20))/2 * (20,99-14,87) |  | 11.383
| Dešťová stoka B2, viz přílohu D.2.3 |  | 0
| 2*((1,65-0,20)+(1,33-0,20))/2 * (18,48-3,95) |  | 37.487
| Dešťová stoka C1, viz přílohu D.2.4 |  | 0
| 2*((1,75-0,20)+(1,26-0,20))/2 * (22,32-6,02) |  | 42.543
| Dešťová stoka C2-1, viz přílohu D.2.5 |  | 0
| 2*((1,63-0,20)+(1,31-0,20))/2 * (47,82-4,68) |  | 109.576
| Dešťová stoka D1-1, viz přílohu D.2.6 |  | 0
| 2*((1,72-0,20)+(1,74-0,20))/2 * (3,00-0,00) |  | 9.18
| 2*((1,74-0,30)+(1,86-0,30))/2 * (8,63-3,00) "v kačírku a dlažbě" |  | 16.89
| 2*((1,86-0,30)+(1,70-0,30))/2 * (26,50-8,63) "v kačírku a dlažbě" |  | 52.895
| Dešťová stoka D2, viz přílohu D.2.7 |  | 0
| 2*((0,97-0,20)+(1,18-0,20))/2 * (17,92-4,59) |  | 23.328
| Přípojky dešťové kanalizace (nad hloubku 1,2 m) |  | 0
| Stoka A |  | 0
| "KP3" 2*(1,57-0,20)*3,95 |  | 10.823
| "KP4" 2*(1,62-0,20)*4,13 |  | 11.729
| "KP5" 2*(1,43-0,20)*4,13 |  | 10.16
| Stoka B2 |  | 0
| "KP12" 2*(1,49-0,20)*4,03 |  | 10.397
| "KP13" 2*(1,65-0,20)*4,03 |  | 11.687
| Stoka C1 |  | 0
| "KP14" 2*(1,75-0,20)*3,96 |  | 12.276
| Stoka C2 |  | 0
| "KP17" 2*(1,44-0,20)*3,89 |  | 9.647
| "KP18" 2*(1,51-0,20)*4,11 |  | 10.768
| "KP19" 2*(1,63-0,20)*4,25 |  | 12.155
| Stoka D1 |  | 0
| "KP20" 2*(1,86-0,30)*3,90 "v kačírku" |  | 12.168
| "KP21" 2*(1,70-0,30)*4,20 "v dlažbě" |  | 11.76
paz_box_12 | Součet |  | 657.929
Použití figury:
151811131 | Osazení pažicího boxu hl výkopu do 4 m š do 1,2 m | m2 | 657.929
151811231 | Odstranění pažicího boxu hl výkopu do 4 m š do 1,2 m | m2 | 657.929
paz_box_25 | Pažící boxi do š. 2,5 m | m2 | 150.104
| Viz přílohu C.3 a D.3.1 |  | 0
| Dešťová stoka A-1, viz přílohu D.2.1 |  | 0
| 2*((1,29-0,20)+(1,43-0,20))/2 * (7,54-0,00) "v souběhu" |  | 17.493
| 2*((1,43-0,30)+(1,59-0,30))/2 * (11,75-7,54) "v souběhu, v chodníku" |  | 10.188
| 2*((1,59-0,20)+(1,57-0,20))/2 * (16,37-11,75) "v souběhu" |  | 12.751
| Dešťová stoka B1-1, viz přílohu D.2.2 |  | 0
| 2*((1,23-0,20)+(1,01-0,20))/2 * (4,34-0,00) "v souběhu" |  | 7.986
| 2*((1,01-0,30)+(1,06-0,30))/2 * (7,88-4,34) "v souběhu, v chodníku" |  | 5.204
| 2*((1,06-0,20)+(1,38-0,20))/2 * (16,83-7,88) "v souběhu" |  | 18.258
| Dešťová stoka B2, viz přílohu D.2.3 |  | 0
| 2*((1,60-0,20)+(1,65-0,20))/2 * (3,95-0,00) "v souběhu" |  | 11.258
| Dešťová stoka C1, viz přílohu D.2.4 |  | 0
| 2*((1,57-0,20)+(1,75-0,20))/2 * (6,02-0,00) "v souběhu! |  | 17.578
| Dešťová stoka C2-1, viz přílohu D.2.5 |  | 0
| 2*((1,50-0,20)+(1,63-0,20))/2 * (4,68-0,00) "v souběhu" |  | 12.776
| Dešťová stoka D1-2, viz přílohu D.2.6 |  | 0
| 2*((1,45-0,20)+(1,24-0,20))/2 * (5,94-0,00) "v souběhu" |  | 13.603
| Dešťová stoka D2, viz přílohu D.2.7 |  | 0
| 2*((1,10-0,20)+(1,18-0,20))/2 * (4,59-0,00) "v souběhu" |  | 8.629
| Rozšířšní v místě ŽB prefabrikovaných šachet |  | 0
| "ŠD3" 2*(1,57-0,20)*1,0 |  | 2.74
| "ŠD9" 2*(1,38-0,20)*1,0 |  | 2.36
| "ŠD15" 2*(1,75-0,20)*1,0 |  | 3.1
| "ŠD20" 2*(1,63-0,20)*1,0 |  | 2.86
| "ŠD22" 2*(1,86-0,20)*1,0 |  | 3.32
paz_box_25 | Součet |  | 150.104
Použití figury:
151811132 | Osazení pažicího boxu hl výkopu do 4 m š přes 1,2 do 2,5 m | m2 | 150.104
151811232 | Odstranění pažicího boxu hl výkopu do 4 m š přes 1,2 do 2,5 m | m2 | 150.104
přesazení | Přesazení stromů | kus | 4
| 1+3 "viz přílohu C.3 a D.1" |  | 4
přesazení | Součet |  | 4
Použití figury:
184201112 | Výsadba stromu bez balu do jamky v kmene přes 1,8 do 2,5 m v rovině a svahu do 1:5 | kus | 4
183101121 | Hloubení jamek bez výměny půdy zeminy skupiny 1 až 4 obj přes 0,4 do 1 m3 v rovině a svahu do 1:5 | kus | 4
184215133 | Ukotvení kmene dřevin v rovině nebo na svahu do 1:5 třemi kůly D do 0,1 m dl přes 2 do 3 m | kus | 4
184401112 | Příprava dřevin k přesazení bez výměny půdy s vyhnojením s balem D přes 0,8 do 1 m v rovině a svahu do 1:5 | kus | 4
18440-R01 | Přemístění dřeviny s balem D do 1,0 na místo výsadby | kus | 4
184502115 | Vyzvednutí dřeviny k přesazení s balem D přes 0,8 do 1,0 m v rovině a svahu do 1:5 | kus | 4
184801121 | Ošetřování vysazených dřevin soliterních v rovině a svahu do 1:5 | kus | 4
184911431 | Mulčování rostlin kůrou tl přes 0,1 do 0,15 m v rovině a svahu do 1:5 | m2 | 16
185802114R | Hnojení půdy umělým hnojivem k jednotlivým rostlinám v rovině a svahu do 1:5 | kg | 1.2
185804312 | Zalití rostlin vodou plocha přes 20 m2 | m3 | 28.635
60591257 | kůl vyvazovací dřevěný impregnovaný D 8cm dl 3m | kus | 12
PVC_DN150 | Potrubí PVC DN 150 SN12 | m | 99.53
| Viz přílohu C.3 a D.1 |  | 0
| 5,9 "Dešťová stoka D1-2, viz přílohu D.2.6" |  | 5.9
| Stoka A |  | 0
| "KP1" 3,54 |  | 3.54
| "KP2" 3,75 |  | 3.75
| "KP3" 3,95 |  | 3.95
| "KP4" 4,13 |  | 4.13
| "KP5" 4,13 |  | 4.13
| Stoka B1 |  | 0
| "KP6" 4,30 |  | 4.3
| "KP7" 4,96 |  | 4.96
| "KP8" 2,97 |  | 2.97
| "KP9" 4,08 |  | 4.08
| "KP10" 4,05 |  | 4.05
| Stoka B2 |  | 0
| "KP11" 4,03 |  | 4.03
| "KP12" 4,03 |  | 4.03
| "KP13" 4,03 |  | 4.03
| Stoka C1 |  | 0
| "KP14" 3,96 |  | 3.96
| "KP15" 3,60 |  | 3.6
| Stoka C2 |  | 0
| "KP16" 3,84 |  | 3.84
| "KP17" 3,89 |  | 3.89
| "KP18" 4,11 |  | 4.11
| "KP19" 4,25 |  | 4.25
| Stoka D1 |  | 0
| "KP20" 3,90 |  | 3.9
| "KP21" 4,20 |  | 4.2
| "KP22" 1,50 |  | 1.5
| Stoka D2 |  | 0
| "KP23" 4,22 |  | 4.22
| "KP24" 4,21 |  | 4.21
PVC_DN150 | Součet |  | 99.53
Použití figury:
871315241 | Kanalizační potrubí z tvrdého PVC vícevrstvé tuhost třídy SN12 DN 150 | m | 105.43
175111101 | Obsypání potrubí ručně sypaninou bez prohození, uloženou do 3 m | m3 | 155.914
451573111 | Lože pod potrubí otevřený výkop ze štěrkopísku | m3 | 34.013
892351111 | Tlaková zkouška vodou potrubí DN 150 nebo 200 | m | 99.53
899722112 | Krytí potrubí z plastů výstražnou fólií z PVC 25 cm | m | 371.53
PVC_DN250 | Potrubí PVC DN 250 SN12 | m | 272
| Viz přílohu C.3 a D.1 |  | 0
| 45,1 "Dešťová stoka A-1, viz přílohu D.2.1" |  | 45.1
| 27,9 "Dešťová stoka A-2, viz přílohu D.2.1" |  | 27.9
| 45,0 "Dešťová stoka B1-1, viz přílohu D.2.2" |  | 45
| 21,0 "Dešťová stoka B1-2, viz přílohu D.2.2" |  | 21
| 18,5 "Dešťová stoka B2, viz přílohu D.2.3" |  | 18.5
| 22,3 "Dešťová stoka C1, viz přílohu D.2.4" |  | 22.3
| 47,8 "Dešťová stoka C2-1, viz přílohu D.2.5" |  | 47.8
| 26,5 "Dešťová stoka D1-1, viz přílohu D.2.6" |  | 26.5
| 17,9 "Dešťová stoka D2, viz přílohu D.2.7" |  | 17.9
PVC_DN250 | Součet |  | 272
Použití figury:
871365241 | Kanalizační potrubí z tvrdého PVC vícevrstvé tuhost třídy SN12 DN 250 | m | 272
175111101 | Obsypání potrubí ručně sypaninou bez prohození, uloženou do 3 m | m3 | 155.914
451573111 | Lože pod potrubí otevřený výkop ze štěrkopísku | m3 | 34.013
892381111 | Tlaková zkouška vodou potrubí DN 250, DN 300 nebo 350 | m | 272
899722112 | Krytí potrubí z plastů výstražnou fólií z PVC 25 cm | m | 371.53
sejmuti | Sejmutí humusu | m2 | 914.5
| Viz přílohu C.3 |  | 0
| "Dešťová stoka A" 279,5 -11 "odpočet chdníku" |  | 268.5
| "Dešťová stoka B1" 160,1-9 "odpočet chodníku - část v křížení" |  | 151.1
| "Dešťová stoka B2" 72,0 |  | 72
| "Dešťová stoka C1" 73,7 |  | 73.7
| "Dešťová stoka C2" 188,2 |  | 188.2
| "Dešťová stoka D1" 100,9 |  | 100.9
| "Dešťová stoka D2" 60,1 |  | 60.1
sejmuti | Součet |  | 914.5
Použití figury:
121151113 | Sejmutí ornice plochy do 500 m2 tl vrstvy do 200 mm strojně | m2 | 914.5
181351103 | Rozprostření ornice tl vrstvy do 200 mm pl přes 100 do 500 m2 v rovině nebo ve svahu do 1:5 strojně | m2 | 914.5
štepky | Rozdrcená dřevní hmota | m3 | 0.87
vykop_rucne | Řuční výkop v místě křížení IS | m3 | 17.496
| Viz přílohu C.3 a D.3.1 |  | 0
| Dešťová stoka A-1, viz přílohu D.2.1 |  | 0
| "NN-VO" 1,8*(1,42-0,20)*2,0 "v souběhu" |  | 4.392
| "Vodovodni pripojka" 1,8*(1,59-0,20)*2,0 "v souběhu" |  | 5.004
| Dešťová stoka B1-1, viz přílohu D.2.2 |  | 0
| "NN-VO" 1,8*(1,01-0,20)*2,0 "v souběhu" |  | 2.916
| "NN-zavlaha" 0,9*(1,38-0,20)*3,0 |  | 3.186
| "Vodovodni pripojka" 0,9*(1,31-0,20)*2,0 "v souběhu" |  | 1.998
vykop_rucne | Součet |  | 17.496
Použití figury:
132212221 | Hloubení zapažených rýh šířky do 2000 mm v soudržných horninách třídy těžitelnosti I skupiny 3 ručně | m3 | 17.496
132254204 | Hloubení zapažených rýh š do 2000 mm v hornině třídy těžitelnosti I skupiny 3 objem do 500 m3 | m3 | 445.205
162751117 | Vodorovné přemístění přes 9 000 do 10000 m výkopku/sypaniny z horniny třídy těžitelnosti I skupiny 1 až 3 | m3 | 231.502
zalití | Zalití rostlin vodou | m3 | 28.635
| 3*0,100*přesazení |  | 1.2
| ohum_rov*0,010*3 |  | 27.435
zalití | Součet |  | 28.635
Použití figury:
185804312 | Zalití rostlin vodou plocha přes 20 m2 | m3 | 28.635
185851121 | Dovoz vody pro zálivku rostlin za vzdálenost do 1000 m | m3 | 28.635
185851129 | Příplatek k dovozu vody pro zálivku rostlin do 1000 m ZKD 1000 m | m3 | 28.635
zamkovka | Zámková dlažba | m2 | 60
| Viz přílohu C.3 |  | 0
| "Dešťová stoka A" 11 "chodník" |  | 11
| "Dešťová stoka B1" 9+18+1 "chodník" |  | 28
| "Dešťová stoka D1" 21 "chodník" |  | 21
zamkovka | Součet |  | 60
Použití figury:
113106023 | Rozebrání dlažeb při překopech komunikací pro pěší ze zámkové dlažby ručně | m2 | 60
113107512 | Odstranění podkladu z kameniva těženého tl přes 100 do 200 mm při překopech strojně pl přes 15 m2 | m2 | 120
181951112 | Úprava pláně v hornině třídy těžitelnosti I skupiny 1 až 3 se zhutněním strojně | m2 | 108.9
564752114R | Podklad z vibrovaného štěrku VŠ tl 180 mm - obnova po překopu | m2 | 60
566901232 | Vyspravení podkladu po překopech inženýrských sítí plochy přes 15 m2 štěrkodrtí tl. 150 mm | m2 | 60
596212210R | Kladení zámkové dlažby pozemních komunikací tl 80 mm skupiny A pl do 50 m2 - obnova po překopu | m2 | 60
979054451 | Očištění vybouraných zámkových dlaždic s původním spárováním z kameniva těženého | m2 | 54
997221551 | Vodorovná doprava suti ze sypkých materiálů do 1 km | t | 60.45
997221559 | Příplatek ZKD 1 km u vodorovné dopravy suti ze sypkých materiálů | t | 906.75
997221561 | Vodorovná doprava suti z kusových materiálů do 1 km | t | 1.56
997221569 | Příplatek ZKD 1 km u vodorovné dopravy suti z kusových materiálů | t | 23.4
997221861 | Poplatek za uložení na recyklační skládce (skládkovné) stavebního odpadu z prostého betonu pod kódem 17 01 01 | t | 1.56
997221873 | Poplatek za uložení na recyklační skládce (skládkovné) stavebního odpadu zeminy a kamení zatříděného do Katalogu odpadů pod kódem 17 05 04 | t | 60.45
59245005 | dlažba tvar obdélník betonová 200x100x80mm barevná | m2 | 6
zásyp | Zásyp se zhutněním | m3 | 231.199
| Viz přílohu C.3 a D.3.1 |  | 0
| Dešťová stoka A-1, viz přílohu D.2.1 |  | 0
| 1,8*(((1,29-0,20)+(1,43-0,20))/2-(0,10+0,25+0,30)) * (7,54-0,00) "v souběhu" |  | 6.922
| 1,8*(((1,43-0,45)+(1,59-0,45))/2-(0,10+0,25+0,30)) * (11,75-7,54) "v souběhu, v chodníku" |  | 3.107
| 1,8*((1,59-0,20)+(1,57-0,20))/2-(0,10+0,25+0,30)) * (16,37-11,75) "v souběhu" |  | 0
| 0,9*(((1,57-0,20)+(1,62-0,20))/2-(0,10+0,25+0,30)) * (30,77-16,37) |  | 9.655
| 0,90*(((1,62-0,20)+(1,43-0,20))/2-(0,10+0,25+0,30)) * (45,08-30,77) |  | 8.693
| Dešťová stoka A-2, viz přílohu D.2.1 |  | 0
| 0,90*(((1,57-0,20)+(1,16-0,20))/2-(0,10+0,25+0,30)) * (27,85-0,00) |  | 12.908
| Dešťová stoka B1-1, viz přílohu D.2.2 |  | 0
| 1,8*(((1,23-0,20)+(1,01-0,20))/2-(0,10+0,25+0,30)) * (4,34-0,00) "v souběhu" |  | 2.109
| 1,8*(((1,01-0,45)+(1,06-0,45))/2-(0,10+0,25+0,30)) * (7,88-4,34) "v souběhu, v chodníku" |  | -0.414
| 1,8*(((1,06-0,20)+(1,38-0,20))/2-(0,10+0,25+0,30)) * (16,83-7,88) "v souběhu" |  | 5.961
| 0,9*(((1,38-0,20)+(1,31-0,20))/2-(0,10+0,25+0,30)) * (24,33-16,83) |  | 3.341
| 0,9*(((1,31-0,30)+(1,20-0,30))/2-(0,10+0,25+0,30)) * (45,03-24,33) "v kačírku a dlažbě" |  | 5.682
| Dešťová stoka B1-2, viz přílohu D.2.2 |  | 0
| 0,9*(((1,38-0,20)+(1,13-0,20))/2-(0,10+0,25+0,30)) * (14,87-0,00) |  | 5.42
| 0,9*(((1,13-0,20)+(1,13-0,20))/2-(0,10+0,25+0,30)) * (20,99-14,87) |  | 1.542
| Dešťová stoka B2, viz přílohu D.2.3 |  | 0
| 1,8*(((1,60-0,20)+(1,65-0,20))/2-(0,10+0,25+0,30)) * (3,95-0,00) "v souběhu" |  | 5.51
| 0,9*(((1,65-0,20)+(1,33-0,20))/2-(0,10+0,25+0,30)) * (18,48-3,95) |  | 8.369
| 0,9*(1,65-(0,10+0,25+0,30))*1,3 "rozšíření společného výkopu v souběhu s KP13" |  | 1.17
| Dešťová stoka C1, viz přílohu D.2.4 |  | 0
| 1,8*(((1,57-0,20)+(1,75-0,20))/2-(0,10+0,25+0,30)) * (6,02-0,00) "v souběhu! |  | 8.777
| 0,9*(((1,75-0,20)+(1,26-0,20))/2-(0,10+0,25+0,30)) * (22,32-6,02) |  | 9.609
| 0,9*(1,75-(0,10+0,25+0,30))*1,3 "rozšíření společného výkopu v souběhu s KP14" |  | 1.287
| Dešťová stoka C2-1, viz přílohu D.2.5 |  | 0
| 1,8*((1,50-0,20)+(1,63-0,20))/2 * (4,68-0,00) "v souběhu" |  | 11.499
| 0,9*((1,63-0,20)+(1,31-0,20))/2 * (47,82-4,68) |  | 49.309
| 0,9*1,50*1,3 "rozšíření společného výkopu v souběhu s KP19" |  | 1.755
| Dešťová stoka D1-1, viz přílohu D.2.6 |  | 0
| 0,9*(((1,72-0,20)+(1,74-0,20))/2-(0,10+0,25+0,30)) * (3,00-0,00) |  | 2.376
| 0,9*(((1,74-0,30)+(1,86-0,30))/2-(0,10+0,25+0,30)) * (8,63-3,00) "v kačírku a dlažbě" |  | 4.307
| 0,9*(((1,86-0,30)+(1,70-0,30))/2-(0,10+0,25+0,30)) * (26,50-8,63) "v kačírku a dlažbě" |  | 13.349
| Dešťová stoka D1-2, viz přílohu D.2.6 |  | 0
| 1,8*(((1,45-0,20)+(1,24-0,20))/2-(0,10+0,25+0,30)) * (5,94-0,00) "v souběhu" |  | 5.293
| Dešťová stoka D2, viz přílohu D.2.7 |  | 0
| 1,8*(((1,10-0,20)+(1,18-0,20))/2-(0,10+0,25+0,30)) * (4,59-0,00) "v souběhu" |  | 2.396
| 0,9*(((0,97-0,20)+(1,18-0,20))/2-(0,10+0,25+0,30)) * (17,92-4,59) |  | 2.699
| 0,9*(1,10-(0,10+0,25+0,30))*1,5 "rozšíření společného výkopu v souběhu s KP24" |  | 0.608
| Přípojky dešťové kanalizace |  | 0
| Stoka A |  | 0
| "KP1" 0,80*((1,16-0,20)-(0,10+0,16+0,30))*3,54 |  | 1.133
| "KP2" 0,80*((1,36-0,20)-(0,10+0,16+0,30))*3,75 |  | 1.8
| "KP3" 0,80*((1,57-0,20)-(0,10+0,16+0,30))*3,95 |  | 2.56
| "KP4" 0,80*((1,62-0,20)-(0,10+0,16+0,30))*4,13 |  | 2.841
| "KP5" 0,80*((1,43-0,20)-(0,10+0,16+0,30))*4,13 |  | 2.214
| Stoka B1 |  | 0
| "KP6" 0,80*((1,20-0,45)-(0,10+0,16+0,30))*4,30 "v dlažbě" |  | 0.654
| "KP7" 0,80*((1,34-0,30)-(0,10+0,16+0,30))*4,96 "v kačírku" |  | 1.905
| "KP8" 0,80*((1,31-0,20)-(0,10+0,16+0,30))*2,97 |  | 1.307
| "KP9" 0,80*((1,13-0,20)-(0,10+0,16+0,30))*4,08 |  | 1.208
| "KP10" 0,80*((1,13-0,20)-(0,10+0,16+0,30))*4,05 |  | 1.199
| Stoka B2 |  | 0
| "KP11" 0,80*((1,33-0,20)-(0,10+0,16+0,30))*4,03 |  | 1.838
| "KP12" 0,80*((1,49-0,20)-(0,10+0,16+0,30))*4,03 |  | 2.354
| "KP13" 0,80*((1,65-0,20)-(0,10+0,16+0,30))*4,03 |  | 2.869
| Stoka C1 |  | 0
| "KP14" 0,80*((1,75-0,20)-(0,10+0,16+0,30))*3,96 |  | 3.136
| "KP15" 0,80*((1,26-0,20)-(0,10+0,16+0,30))*3,60 |  | 1.44
| Stoka C2 |  | 0
| "KP16" 0,80*((1,31-0,20)-(0,10+0,16+0,30))*3,84 |  | 1.69
| "KP17" 0,80*((1,44-0,20)-(0,10+0,16+0,30))*3,89 |  | 2.116
| "KP18" 0,80*((1,51-0,20)-(0,10+0,16+0,30))*4,11 |  | 2.466
| "KP19" 0,80*((1,63-0,20)-(0,10+0,16+0,30))*4,25 |  | 2.958
| Stoka D1 |  | 0
| "KP20" 0,80*((1,86-0,30)-(0,10+0,16+0,30))*3,90 "v kačírku" |  | 3.12
| "KP21" 0,80*((1,70-0,45)-(0,10+0,16+0,30))*4,20 "v dlažbě" |  | 2.318
| "KP22" 0,80*((1,24-0,20)-(0,10+0,16+0,30))*1,50 |  | 0.576
| Stoka D2 |  | 0
| "KP23" 0,80*((0,97-0,20)-(0,10+0,16+0,30))*4,22 |  | 0.709
| "KP24" 0,80*((1,18-0,20)-(0,10+0,16+0,30))*4,21 |  | 1.415
| Rozšířšní v místě ŽB prefabrikovaných šachet |  | 0
| "ŠD3" 2*0,50*(1,57-0,20)*1,0 |  | 1.37
| "ŠD9" 2*0,50*(1,38-0,20)*1,0 |  | 1.18
| "ŠD15" 2*0,50*(1,75-0,20)*1,0 |  | 1.55
| "ŠD20" 2*0,50*(1,63-0,20)*1,0 |  | 1.43
| "ŠD22" 2*0,50*(1,86-0,20)*1,0 |  | 1.66
| Odpočet ŽB prefabrikovaných šachet |  | 0
| "ŠD3" -2*0,50*(1,57-0,20)*(1,24^2*pi/4) |  | -1.654
| "ŠD9" -2*0,50*(1,38-0,20)*(1,24^2*pi/4) |  | -1.425
| "ŠD15" -2*0,50*(1,75-0,20)*(1,24^2*pi/4) |  | -1.872
| "ŠD20" -2*0,50*(1,63-0,20)*(1,24^2*pi/4) |  | -1.727
| "ŠD22" -2*0,50*(1,86-0,20)*(1,24^2*pi/4) |  | -2.005
| Odpočet PP šachet |  | 0
| "Stoka A" -((1,16-0,20)+(1,36-0,20)+(1,54-0,20)+(1,43-0,20))*(0,60^2*pi/4) |  | -1.326
| "Stoka B1" -((1,20-0,3)+(1,34-0,30)+(1,31-0,20)+(1,13-0,20)+(1,13-0,20))*(0,60^2*pi/4) |  | -1.388
| "Stoka B2" -((1,33-0,2)+(1,49-0,2)+(1,65-0,20))*(0,60^2*pi/4) |  | -1.094
| "Stoka C1" -(1,26-0,2)*(0,60^2*pi/4) |  | -0.3
| "Stoka C2" -((1,31-0,2)+(1,44-0,2)+(1,51-0,20))*(0,60^2*pi/4) |  | -1.035
| "Stoka D1" -((1,86-0,3)+(1,24-0,2))*(0,60^2*pi/4) |  | -0.735
| "Stoka D2" -((0,97-0,2)+(1,18-0,2))*(0,60^2*pi/4) |  | -0.495
zásyp | Součet |  | 231.199
Použití figury:
174151101 | Zásyp jam, šachet rýh nebo kolem objektů sypaninou se zhutněním | m3 | 231.199
162351103 | Vodorovné přemístění přes 50 do 500 m výkopku/sypaniny z horniny třídy těžitelnosti I skupiny 1 až 3 | m3 | 462.398
162751117 | Vodorovné přemístění přes 9 000 do 10000 m výkopku/sypaniny z horniny třídy těžitelnosti I skupiny 1 až 3 | m3 | 231.502
167151101 | Nakládání výkopku z hornin třídy těžitelnosti I skupiny 1 až 3 do 100 m3 | m3 | 231.199

## Pokyny pro vyplnění
Struktura údajů, formát souboru a metodika pro zpracování
Struktura
Soubor je složen ze záložky Rekapitulace stavby a záložek s názvem soupisu prací pro jednotlivé objekty ve formátu XLSX. Každá ze záložek přitom obsahuje
ještě samostatné sestavy vymezené orámovaním a nadpisem sestavy.
Rekapitulace stavby obsahuje sestavu Rekapitulace stavby a Rekapitulace objektů stavby a soupisů prací.
V sestavě Rekapitulace stavby jsou uvedeny informace identifikující předmět veřejné zakázky na stavební práce, KSO, CC-CZ, CZ-CPV, CZ-CPA a rekapitulaci
celkové nabídkové ceny uchazeče.
Termínem "uchazeč" (resp. zhotovitel) se myslí "účastník zadávacího řízení" ve smyslu zákona o zadávání veřejných zakázek.
V sestavě Rekapitulace objektů stavby a soupisů prací je uvedena rekapitulace stavebních objektů, inženýrských objektů, provozních souborů,
vedlejších a ostatních nákladů a ostatních nákladů s rekapitulací nabídkové ceny za jednotlivé soupisy prací. Na základě údaje Typ je možné
identifikovat, zda se jedná o objekt nebo soupis prací pro daný objekt:
|  | STA | Stavební objekt pozemní
|  | ING | Stavební objekt inženýrský
|  | PRO | Provozní soubor
|  | VON | Vedlejší a ostatní náklady
|  | OST | Ostatní
|  | Soupis | Soupis prací pro daný typ objektu
Soupis prací pro jednotlivé objekty obsahuje sestavy Krycí list soupisu prací, Rekapitulace členění soupisu prací, Soupis prací. Za soupis prací může být považován
i objekt stavby v případě, že neobsahuje podřízenou zakázku.
Krycí list soupisu obsahuje rekapitulaci informací o předmětu veřejné zakázky ze sestavy Rekapitulace stavby, informaci o zařazení objektu do KSO,
CC-CZ, CZ-CPV, CZ-CPA a rekapitulaci celkové nabídkové ceny uchazeče za aktuální soupis prací.
Rekapitulace členění soupisu prací obsahuje rekapitulaci soupisu prací ve všech úrovních členění soupisu tak, jak byla tato členění použita (např.
stavební díly, funkční díly, případně jiné členění) s rekapitulací nabídkové ceny.
Soupis prací obsahuje položky veškerých stavebních nebo montážních prací, dodávek materiálů a služeb nezbytných pro zhotovení stavebního objektu,
inženýrského objektu, provozního souboru, vedlejších a ostatních nákladů.
Pro položky soupisu prací se zobrazují následující informace:
|  | PČ |  | Pořadové číslo položky v aktuálním soupisu
|  | TYP |  | Typ položky: K - konstrukce, M - materiál, PP - plný popis, PSC - poznámka k souboru cen, P - poznámka k položce, VV - výkaz výměr
|  | Kód |  | Kód položky
|  | Popis |  | Zkrácený popis položky
|  | MJ |  | Měrná jednotka položky
|  | Množství |  | Množství v měrné jednotce
|  | J.cena |  | Jednotková cena položky. Zadaní může obsahovat namísto J.ceny sloupce J.materiál a J.montáž, jejichž součet definuje
J.cenu položky.
|  | Cena celkem |  | Celková cena položky daná jako součin množství a j.ceny
|  | Cenová soustava |  | Příslušnost položky do cenové soustavy
Ke každé položce soupisu prací se na samostatných řádcích může zobrazovat:
Plný popis položky
Poznámka k souboru cen a poznámka zadavatele
Výkaz výměr
Pokud je k řádku výkazu výměr evidovaný údaj ve sloupci Kód, jedná se o definovaný odkaz, na který se může odvolávat výkaz výměr z jiné položky.
Metodika pro zpracování
Jednotlivé sestavy jsou v souboru provázány. Editovatelné pole jsou zvýrazněny žlutým podbarvením, ostatní pole neslouží k editaci a nesmí být jakkoliv
modifikovány.
Uchazeč je pro podání nabídky povinen vyplnit žlutě podbarvená pole:
Pole Uchazeč v sestavě Rekapitulace stavby - zde uchazeč vyplní svůj název (název subjektu)
Pole IČ a DIČ v sestavě Rekapitulace stavby - zde uchazeč vyplní svoje IČ a DIČ
Datum v sestavě Rekapitulace stavby - zde uchazeč vyplní datum vytvoření nabídky
J.cena = jednotková cena v sestavě Soupis prací o maximálním počtu desetinných míst uvedených v poli
- pokud sestavy soupisů prací obsahují pole J.cena, měla by být všechna tato pole vyplněna nenulovými
Poznámka - nepovinný údaj pro položku soupisu
V případě, že sestavy soupisů prací neobsahují pole J.cena, potom ve všech soupisech prací obsahují pole:
- J.materiál - jednotková cena materiálu
- J.montáž - jednotková cena montáže
Uchazeč v tomto případě by měl vyplnit všechna pole J.materiál a pole J.montáž nenulovými kladnými číslicemi. V případech, kdy položka
neobsahuje žádný materiál je přípustné, aby pole J.materiál bylo vyplněno nulou. V případech, kdy položka neobsahuje žádnou montáž je přípustné,
aby pole J.montáž bylo vyplněno nulou. Obě pole - J.materiál, J.Montáž u jedné položky by však neměly být vyplněny nulou.
Rekapitulace stavby
Název |  |  | Povinný |  | Popis | Typ | Max. počet
atributu |  |  | (A/N) |  |  |  | znaků
Kód |  |  | A |  | Kód stavby | String | 20
Stavba |  |  | A |  | Název stavby | String | 120
Místo |  |  | N |  | Místo stavby | String | 50
Datum |  |  | A |  | Datum vykonaného exportu | Date
KSO |  |  | N |  | Klasifikace stavebního objektu | String | 15
CC-CZ |  |  | N |  | Klasifikace stavbeních děl | String | 15
CZ-CPV |  |  | N |  | Společný slovník pro veřejné zakázky | String | 20
CZ-CPA |  |  | N |  | Klasifikace produkce podle činností | String | 20
Zadavatel |  |  | N |  | Zadavatel zadaní | String | 50
IČ |  |  | N |  | IČ zadavatele zadaní | String | 20
DIČ |  |  | N |  | DIČ zadavatele zadaní | String | 20
Uchazeč |  |  | N |  | Uchazeč veřejné zakázky | String | 50
Projektant |  |  | N |  | Projektant | String | 50
Poznámka |  |  | N |  | Poznámka k zadání | String | 255
Sazba DPH |  |  | A |  | Rekapitulace sazeb DPH u položek soupisů | eGSazbaDph
Základna DPH |  |  | A |  | Základna DPH určena součtem celkové ceny z položek soupisů | Double
Hodnota DPH |  |  | A |  | Hodnota DPH | Double
Cena bez DPH |  |  | A |  | Celková cena bez DPH za celou stavbu. Sčítává se ze všech listů. | Double
Cena s DPH |  |  | A |  | Celková cena s DPH za celou stavbu | Double
Rekapitulace objektů stavby a soupisů prací
Název |  |  | Povinný |  | Popis | Typ | Max. počet
atributu |  |  | (A/N) |  |  |  | znaků
Kód |  |  | A |  | Přebírá se z Rekapitulace stavby | String | 20
Stavba |  |  | A |  | Přebírá se z Rekapitulace stavby | String | 120
Místo |  |  | N |  | Přebírá se z Rekapitulace stavby | String | 50
Datum |  |  | A |  | Přebírá se z Rekapitulace stavby | Date
Zadavatel |  |  | N |  | Přebírá se z Rekapitulace stavby | String | 50
Projektant |  |  | N |  | Přebírá se z Rekapitulace stavby | String | 50
Uchazeč |  |  | N |  | Přebírá se z Rekapitulace stavby | String | 50
Kód |  |  | A |  | Kód objektu | String | 20
Objektu, Soupis prací |  |  | A |  | Název objektu | String | 120
Cena bez DPH |  |  | A |  | Cena bez DPH za daný objekt | Double
Cena s DPH |  |  | A |  | Cena spolu s DPH za daný objekt | Double
Typ |  |  | A |  | Typ zakázky | eGTypZakazky
Krycí list soupisu
Název |  |  | Povinný |  | Popis | Typ | Max. počet
atributu |  |  | (A/N) |  |  |  | znaků
Stavba |  |  | A |  | Přebírá se z Rekapitulace stavby | String | 120
Objekt |  |  | A |  | Kód a název objektu | String | 20 + 120
Soupis |  |  | A |  | Kód a název soupisu | String | 20 + 120
KSO |  |  | N |  | Klasifikace stavebního objektu | String | 15
CC-CZ |  |  | N |  | Klasifikace stavbeních děl | String | 15
CZ-CPV |  |  | N |  | Společný slovník pro veřejné zakázky | String | 20
CZ-CPA |  |  | N |  | Klasifikace produkce podle činností | String | 20
Místo |  |  | N |  | Přebírá se z Rekapitulace stavby | String | 50
Zadavatel |  |  | N |  | Přebírá se z Rekapitulace stavby | String | 50
Uchazeč |  |  | N |  | Přebírá se z Rekapitulace stavby | String | 50
Projektant |  |  | N |  | Přebírá se z Rekapitulace stavby | String | 50
Poznámka |  |  | N |  | Poznámka k soupisu prací | String | 255
Sazba DPH |  |  | A |  | Rekapitulace sazeb DPH na položkách aktuálního soupisu | eGSazbaDph
Základna DPH |  |  | A |  | Základna DPH určena součtem celkové ceny z položek aktuálního soupisu | Double
Hodnota DPH |  |  | A |  | Hodnota DPH | Double
Cena bez DPH |  |  | A |  | Cena bez DPH za daný soupis | Double
Cena s DPH |  |  | A |  | Cena s DPH za daný soupis | Double
Rekapitulace členění soupisu prací
Název |  |  | Povinný |  | Popis | Typ | Max. počet
atributu |  |  | (A/N) |  |  |  | znaků
Stavba |  |  | A |  | Přebírá se z Rekapitulace stavby | String | 120
Objekt |  |  | A |  | Kód a název objektu, přebírá se z Krycího listu soupisu | String | 20 + 120
Soupis |  |  | A |  | Kód a název objektu, přebírá se z Krycího listu soupisu | String | 20 + 120
Místo |  |  | N |  | Přebírá se z Rekapitulace stavby | String | 50
Datum |  |  | A |  | Přebírá se z Rekapitulace stavby | Date
Zadavatel |  |  | N |  | Přebírá se z Rekapitulace stavby | String | 50
Projektant |  |  | N |  | Přebírá se z Rekapitulace stavby | String | 50
Uchazeč |  |  | N |  | Přebírá se z Rekapitulace stavby | String | 50
Kód dílu - Popis |  |  | A |  | Kód a název dílu ze soupisu | String | 20 + 100
Cena celkem |  |  | A |  | Cena celkem za díl ze soupisu | Double
Soupis prací
Název |  |  | Povinný |  | Popis | Typ | Max. počet
atributu |  |  | (A/N) |  |  |  | znaků
Stavba |  |  | A |  | Přebírá se z Rekapitulace stavby | String | 120
Objekt |  |  | A |  | Kód a název objektu | String | 20 + 120
Soupis |  |  | A |  | Přebírá se z Krycího listu soupisu | String | 20 + 120
Místo |  |  | N |  | Přebírá se z Krycího listu soupisu | String | 50
Datum |  |  | A |  | Přebírá se z Krycího listu soupisu | Date
Zadavatel |  |  | N |  | Přebírá se z Krycího listu soupisu | String | 50
Projektant |  |  | N |  | Přebírá se z Krycího listu soupisu | String | 50
Uchazeč |  |  | N |  | Přebírá se z Krycího listu soupisu | String | 50
PČ |  |  | A |  | Pořadové číslo položky soupisu | Long
Typ |  |  | A |  | Typ položky soupisu | eGTypPolozky | 1
Kód |  |  | A |  | Kód položky ze soupisu | String | 20
Popis |  |  | A |  | Popis položky ze soupisu | String | 255
MJ |  |  | A |  | Měrná jednotka položky | String | 10
Množství |  |  | A |  | Množství položky soupisu | Double
J.Cena |  |  | A |  | Jednotková cena položky | Double
Cena celkem |  |  | A |  | Cena celkem vyčíslena jako J.Cena * Množství | Double
Cenová soustava |  |  | N |  | Zařazení položky do cenové soustavy | String | 50
p |  |  | N |  | Poznámka položky ze soupisu | Memo
psc |  |  | N |  | Poznámka k souboru cen ze soupisu | Memo
pp |  |  | N |  | Plný popis položky ze soupisu | Memo
vv |  |  | N |  | Výkaz výměr (figura, výraz, výměra) ze soupisu | Text,Text,Double | 20, 150
DPH |  |  | A |  | Sazba DPH pro položku | eGSazbaDPH
Hmotnost |  |  | A |  | Hmotnost položky ze soupisu | Double
Suť |  |  | A |  | Suť položky ze soupisu | Double
Nh |  |  | N |  | Normohodiny položky ze soupisu | Double
Datová věta
Typ věty |  |  | Hodnota |  | Význam
eGSazbaDPH |  |  | základní |  | Základní sazba DPH
|  |  | snížená |  | Snížená sazba DPH
|  |  | nulová |  | Nulová sazba DPH
|  |  | zákl. přenesená |  | Základní sazba DPH přenesená
|  |  | sníž. přenesená |  | Snížená sazba DPH přenesená
eGTypZakazky |  |  | STA |  | Stavební objekt
|  |  | PRO |  | Provozní soubor
|  |  | ING |  | Inženýrský objekt
|  |  | VON |  | Vedlejší a ostatní náklady
|  |  | OST |  | Ostatní náklady
eGTypPolozky |  |  | 1 |  | Položka typu HSV
|  |  | 2 |  | Položka typu PSV
|  |  | 3 |  | Položka typu M
|  |  | 4 |  | Položka typu OST