## Pokyny pro vyplnění
Pokyny pro vyplnění
Ve všech listech tohoto souboru můžete měnit pouze buňky s modrým pozadím. Jedná se o tyto údaje : - údaje o firmě - jednotkové ceny položek zadané na maximálně dvě desetinná místa

## Stavba
#RTSROZP# | Položkový rozpočet stavby
| Stavba: |  | 2024043 | Výcvikové středisko Pastviny
| Objednatel: | [5 empty] | IČO:
DIČ:
| Projektant: | [5 empty] | IČO:
DIČ:
| Zhotovitel: | [5 empty] | IČO:
DIČ:
Vypracoval:
| Rozpis ceny | [6 empty] | Celkem
HSV | HSV | [6 empty] | 0
PSV | PSV | [6 empty] | 0
MON | MON | [6 empty] | 0
VN | Vedlejší náklady | [6 empty] | 0
ON | Ostatní náklady | [6 empty] | 0
| Celkem | [6 empty] | 0
Rekapitulace daní
0 | Základ pro sníženou DPH |  |  | 12 | % | 0 |  |  | CZK
0 | Snížená DPH |  |  | 12 | % | 0 |  |  | CZK
0 | Základ pro základní DPH |  |  | 21 | % | 0 |  |  | CZK
0 | Základní DPH |  |  | 21 | % | 0 |  |  | CZK
0 | Zaokrouhlení |  |  |  |  | 0 |  |  | CZK
| Cena celkem bez DPH |  |  |  |  | 0 |  |  | CZK
0 | Cena celkem s DPH |  |  |  |  | 0 |  |  | CZK
|  | v |  |  | dne
|  |  | Za zhotovitele |  |  |  | Za objednatele
Rekapitulace dílčích částí
#CASTI>> | Číslo | Název |  |  | Základ pro sníženou DPH | Základ pro základní DPH | DPH celkem | Cena celkem | %
1 | Stavba |  |  |  | 0 | 0 | 0 | 0
2 | 01 | Rekonstrukce pohybového studia se zázemím a spánkovými laboratořemi |  |  | 0 | 0 | 0 | 0
3 | 01 | Stavební část - Bourací práce |  |  | 0 | 0 | 0 | 0
3 | 02 | Stavební část - Nové konstrukce |  |  | 0 | 0 | 0 | 0
3 | 03 | ZTI |  |  | 0 | 0 | 0 | 0
3 | 04 | ÚT |  |  | 0 | 0 | 0 | 0
3 | 05 | EL |  |  | 0 | 0 | 0 | 0
2 | 02 | Rekonstrukce výukových prostor a zázemí |  |  | 0 | 0 | 0 | 0
3 | 01 | Stavební část - Bourací práce |  |  | 0 | 0 | 0 | 0
3 | 02 | Stavební část - Nové konstrukce |  |  | 0 | 0 | 0 | 0
3 | 03 | ZTI |  |  | 0 | 0 | 0 | 0
3 | 04 | ÚT |  |  | 0 | 0 | 0 | 0
3 | 05 | EL |  |  | 0 | 0 | 0 | 0
| Celkem za stavbu |  |  |  | 0 | 0 | 0 | 0 | 0
#POPS | Popis stavby: 2024043 - Výcvikové středisko Pastviny
#POPO | Popis objektu: 01 - Rekonstrukce pohybového studia se zázemím a spánkovými laboratořemi
#POPR | Popis rozpočtu: 01 - Stavební část - Bourací práce
#POPR | Popis rozpočtu: 02 - Stavební část - Nové konstrukce
#POPR | Popis rozpočtu: 03 - ZTI
#POPR | Popis rozpočtu: 04 - ÚT
#POPR | Popis rozpočtu: 05 - EL
#POPO | Popis objektu: 02 - Rekonstrukce výukových prostor a zázemí
#POPR | Popis rozpočtu: 01 - Stavební část - Bourací práce
#POPR | Popis rozpočtu: 02 - Stavební část - Nové konstrukce
#POPR | Popis rozpočtu: 03 - ZTI
#POPR | Popis rozpočtu: 04 - ÚT
#POPR | Popis rozpočtu: 05 - EL
Rekapitulace dílů
| Číslo | Název |  |  | Typ dílu |  |  | Celkem | %
| 1 | Zemní práce |  |  | HSV |  |  | 0
| 2 | Základy a zvláštní zakládání |  |  | HSV |  |  | 0
| 3 | Svislé a kompletní konstrukce |  |  | HSV |  |  | 0
| 4 | Vodorovné konstrukce |  |  | HSV |  |  | 0
| 5 | Komunikace |  |  | HSV |  |  | 0
| 61 | Úpravy povrchů vnitřní |  |  | HSV |  |  | 0
| 62 | Úpravy povrchů vnější |  |  | HSV |  |  | 0
| 63 | Podlahy a podlahové konstrukce |  |  | HSV |  |  | 0
| 93 | Dokončovací práce inženýrských staveb |  |  | HSV |  |  | 0
| 94 | Lešení a stavební výtahy |  |  | HSV |  |  | 0
| 95 | Dokončovací konstrukce na pozemních stavbách |  |  | HSV |  |  | 0
| 96 | Bourání konstrukcí |  |  | HSV |  |  | 0
| 99 | Staveništní přesun hmot |  |  | HSV |  |  | 0
| 711 | Izolace proti vodě |  |  | PSV |  |  | 0
| 712 | Povlakové krytiny |  |  | PSV |  |  | 0
| 713 | Izolace tepelné |  |  | PSV |  |  | 0
| 721 | Vnitřní kanalizace |  |  | PSV |  |  | 0
| 722 | Vnitřní vodovod |  |  | PSV |  |  | 0
| 725 | Zařizovací předměty |  |  | PSV |  |  | 0
| 735 | Otopná tělesa |  |  | PSV |  |  | 0
| 762 | Konstrukce tesařské |  |  | PSV |  |  | 0
| 764 | Konstrukce klempířské |  |  | PSV |  |  | 0
| 765 | Krytiny tvrdé |  |  | PSV |  |  | 0
| 766 | Konstrukce truhlářské |  |  | PSV |  |  | 0
| 767 | Konstrukce zámečnické |  |  | PSV |  |  | 0
| 771 | Podlahy z dlaždic a obklady |  |  | PSV |  |  | 0
| 776 | Podlahy povlakové |  |  | PSV |  |  | 0
| 781 | Obklady keramické |  |  | PSV |  |  | 0
| 783 | Nátěry |  |  | PSV |  |  | 0
| 784 | Malby |  |  | PSV |  |  | 0
| 787 | Zasklívání |  |  | PSV |  |  | 0
| 799 | Ostatní |  |  | PSV |  |  | 0
| M21 | Elektromontáže |  |  | MON |  |  | 0
| M22 | Montáž sdělovací a zabezp. techniky |  |  | MON |  |  | 0
| M65 | Elektroinstalace - rozvaděče |  |  | MON |  |  | 0
| D96 | Přesuny suti a vybouraných hmot |  |  | PSU |  |  | 0
| VN | Vedlejší náklady |  |  | VN |  |  | 0
| ON | Ostatní náklady |  |  | ON |  |  | 0
| Cena celkem | [6 empty] | 0 | 0
Note on D11: Název
Note on I11: IČO
Note on D12: Ulice
Note on I12: DIČ
Note on D13: PSČ
Note on E13: Místo

## VzorPolozky (hidden)
Položkový rozpočet
S:
O:
R:

## 01 01 Pol
Položkový rozpočet | [27 empty] | #TypZaznamu#
S: | 2024043 | Výcvikové středisko Pastviny | [25 empty] | STA
O: | 01 | Rekonstrukce pohybového studia se zázemím a spánkovými laboratořemi | [22 empty] | STA |  |  | OBJ
R: | 01 | Stavební část - Bourací práce | [25 empty] | ROZ
P.č. | Číslo položky | Název položky | MJ | Množství | Cena / MJ | Celkem | Dodávka | Dodávka celk. | Montáž | Montáž celk. | DPH | Cena s DPH | Hmotnost / MJ | Hmotnost celk.(t) | Dem. hmotnost / MJ | Dem. hmotnost celk.(t) | Ceník | Cen. soustava / platnost | Cenová úroveň | Nhod / MJ | Nhod celk. | Dodavatel | Typ položky | Stav položky
Díl: | 96 | Bourání konstrukcí |  |  |  | 0 |  | 0 |  | 0 |  | 0 |  | 0.46 |  | 124.43 |  |  |  |  | 324.23 | [6 empty] | DIL
1 | 968061125R00 | Vyvěšení dřevěných a plastových dveřních křídel pl. do 2 m2 | kus | 13 |  | 0 |  | 0 |  | 0 | 21 | 0 | 0 | 0 | 0 | 0 |  | RTS 26/ I | RTS 24/ I | 0.05 | 0.65 |  | Práce | Běžná |  |  |  | POL1_
|  | 13 |  | 13 | [23 empty] | VV | 0
2 | 968072455R00 | Vybourání kovových dveřních zárubní pl. do 2 m2 | m2 | 20.8 |  | 0 |  | 0 |  | 0 | 21 | 0 | 0.00117 | 0.02 | 0.076 | 1.58 |  | RTS 26/ I | RTS 24/ I | 0.939 | 19.53 |  | Práce | Běžná |  |  |  | POL1_
|  | 13*1,6 |  | 20.8 | [23 empty] | VV | 0
3 | 968083001R00 | Vybourání oken do 1 m2 | m2 | 4.5 |  | 0 |  | 0 |  | 0 | 21 | 0 | 0.00219 | 0.01 | 0.01 | 0.05 |  | RTS 26/ I | RTS 24/ I | 0.52 | 2.34 |  | Práce | Běžná |  |  |  | POL1_
|  | 0,9*0,6*5 |  | 2.7 | [23 empty] | VV | 0
|  | 0,6*0,6*3 |  | 1.08 | [23 empty] | VV | 0
|  | 1,2*0,6 |  | 0.72 | [23 empty] | VV | 0
4 | 965042141RT1 | Bourání mazanin betonových tl. 10 cm, nad 4 m2 ručně tl. mazaniny 5 - 8 cm | m3 | 3.9624 |  | 0 |  | 0 |  | 0 | 21 | 0 | 0 | 0 | 2.2 | 8.72 |  | RTS 26/ I | RTS 24/ I | 11.05 | 43.78 |  | Práce | Běžná |  |  |  | POL1_
|  | předpokladaná skladba podlahy (upřesnit při realizaci) : (31,7+11,95+30,95-8,56)*0,06 |  | 3.9624 | [23 empty] | VV | 0
5 | 978013191R00 | Otlučení omítek vnitřních stěn v rozsahu do 100 % | m2 | 77.62 |  | 0 |  | 0 |  | 0 | 21 | 0 | 0 | 0 | 0.046 | 3.57 |  | RTS 26/ I | RTS 24/ I | 0.26 | 20.18 |  | Práce | Běžná |  |  |  | POL1_
|  | 28,75*2,8 |  | 80.5 | [23 empty] | VV | 0
|  | -4*0,9*0,6 |  | -2.16 | [23 empty] | VV | 0
|  | -2*0,6*0,6 |  | -0.72 | [23 empty] | VV | 0
6 | 978015291R00 | Otlučení omítek vnějších MVC v složit.1-4 do 100 % | m2 | 86.3 |  | 0 |  | 0 |  | 0 | 21 | 0 | 0 | 0 | 0.059 | 5.09 |  | RTS 26/ I | RTS 24/ I | 0.3 | 25.89 |  | Práce | Běžná |  |  |  | POL1_
|  | 31,85*2,8 |  | 89.18 | [23 empty] | VV | 0
|  | -4*0,9*0,6 |  | -2.16 | [23 empty] | VV | 0
|  | -2*0,6*0,6 |  | -0.72 | [23 empty] | VV | 0
7 | 978059531R00 | Odsekání vnitřních obkladů stěn nad 2 m2 | m2 | 112.14 |  | 0 |  | 0 |  | 0 | 21 | 0 | 0 | 0 | 0.068 | 7.63 |  | RTS 26/ I | RTS 24/ I | 0.3 | 33.64 |  | Práce | Běžná |  |  |  | POL1_
|  | 62,3*1,8 |  | 112.14 | [23 empty] | VV | 0
8 | 976071111R00 | Vybourání kovových zábradlí a madel | m | 10.3 |  | 0 |  | 0 |  | 0 | 21 | 0 | 0 | 0 | 0.037 | 0.38 |  | RTS 26/ I | RTS 24/ I | 0.55 | 5.67 |  | Práce | Běžná |  |  |  | POL1_
|  | u bazénu : 10,3 |  | 10.3 | [23 empty] | VV | 0
9 | 965081713RT2 | Bourání dlažeb keramických tl.10 mm, nad 1 m2 sbíječka, dlaždice keramické | m2 | 66.04 |  | 0 |  | 0 |  | 0 | 21 | 0 | 0 | 0 | 0.02 | 1.32 |  | RTS 26/ I | RTS 24/ I | 0.078 | 5.15 |  | Práce | Běžná |  |  |  | POL1_
|  | předpokladaná skladba podlahy (upřesnit při realizaci) : 31,7+11,95+30,95-8,56 |  | 66.04 | [23 empty] | VV | 0
10 | 965082933RT1 | Odstranění násypu tl. do 20 cm, plocha nad 2 m2 tl. násypu 10 - 15 cm, plocha nad 2 m2 | m3 | 16.5615 |  | 0 |  | 0 |  | 0 | 21 | 0 | 0 | 0 | 1.4 | 23.19 |  | RTS 26/ I | RTS 24/ I | 1.121 | 18.57 |  | Práce | Běžná |  |  |  | POL1_
|  | předpokladaná skladba podlahy 1NP (upřesnit při realizaci) : (31,7+11,95+30,95-8,56)*0,15 |  | 9.906 | [23 empty] | VV | 0
|  | předpokladaná skladba stropu (upřesnit při realizaci) : 44,37*0,15 |  | 6.6555 | [23 empty] | VV | 0
11 | 962032231R00 | Bourání zdiva z cihel pálených na MVC | m3 | 31.112 |  | 0 |  | 0 |  | 0 | 21 | 0 | 0.00128 | 0.04 | 1.8 | 56 |  | RTS 26/ I | RTS 24/ I | 1.52 | 47.29 |  | Práce | Běžná |  |  |  | POL1_
|  | 1NP : 11,6*0,3*2,8+1,25*0,25*2,8 |  | 10.619 | [23 empty] | VV | 0
|  | Štíty a 2NP : 5+8-1,6-0,6*0,6+13,7*2,3*0,3 |  | 20.493 | [23 empty] | VV | 0
12 | 962031122R00 | Bourání příček z cihel pálených děrovan. tl. 65 mm | m2 | 6.3 |  | 0 |  | 0 |  | 0 | 21 | 0 | 0.00067 | 0 | 0.134 | 0.84 |  | RTS 26/ I | RTS 24/ I | 0.207 | 1.3 |  | Práce | Běžná |  |  |  | POL1_
|  | 1NP : 2,8*(1+1+0,25) |  | 6.3 | [23 empty] | VV | 0
13 | 962031123R00 | Bourání příček z cihel pálených děrovan. tl. 80 mm | m2 | 42.4 |  | 0 |  | 0 |  | 0 | 21 | 0 | 0.00067 | 0.03 | 0.154 | 6.53 |  | RTS 26/ I | RTS 24/ I | 0.21 | 8.9 |  | Práce | Běžná |  |  |  | POL1_
|  | 1NP : 2,8*18 |  | 50.4 | [23 empty] | VV | 0
|  | -5*1,6 |  | -8 | [23 empty] | VV | 0
14 | 962031125R00 | Bourání příček z cihel pálených děrovan. tl.140 mm | m2 | 3.78 |  | 0 |  | 0 |  | 0 | 21 | 0 | 0.00067 | 0 | 0.204 | 0.77 |  | RTS 26/ I | RTS 24/ I | 0.254 | 0.96 |  | Práce | Běžná |  |  |  | POL1_
|  | 1NP : 2,8*1,35 |  | 3.78 | [23 empty] | VV | 0
15 | 978041112R00 | Odstranění KZS EPS F tl. 120 mm s omítkou | m2 | 37.66 |  | 0 |  | 0 |  | 0 | 21 | 0 | 0 | 0 | 0.01329 | 0.5 |  | RTS 26/ I | RTS 24/ I | 0.391 | 14.73 |  | Práce | Běžná |  |  |  | POL1_
|  | 1NP : 2,8*13,45 |  | 37.66 | [23 empty] | VV | 0
16 | 971033641R00 | Vybourání otv. zeď cihel. pl.4 m2, tl.30 cm, MVC | m3 | 2.97 |  | 0 |  | 0 |  | 0 | 21 | 0 | 0.00182 | 0.01 | 1.8 | 5.35 |  | RTS 26/ I | RTS 24/ I | 3.196 | 9.49 |  | Práce | Běžná |  |  |  | POL1_
|  | 1NP nové otvory : 0,9*2,4*0,3 |  | 0.648 | [23 empty] | VV | 0
|  | 0,9*0,1*0,3 |  | 0.027 | [23 empty] | VV | 0
|  | 0,9*2,35*0,3*2 |  | 1.269 | [23 empty] | VV | 0
|  | 0,9*(1,5+0,4)*0,3*2 |  | 1.026 | [23 empty] | VV | 0
17 | 975021211R00 | Podchycení zdiva pod stropem při tl.zdi do 45 cm | m | 7 |  | 0 |  | 0 |  | 0 | 21 | 0 | 0.04942 | 0.35 | 0 | 0 |  | RTS 26/ I | RTS 24/ I | 3.468 | 24.28 |  | Práce | Běžná |  |  |  | POL1_
|  | 1NP : (0,9+0,5)*5 |  | 7 | [23 empty] | VV | 0
18 | 970251150R00 | Řezání železobetonu hl. řezu 150 mm | m | 17.22 |  | 0 |  | 0 |  | 0 | 21 | 0 | 0 | 0 | 0.00046 | 0.01 |  | RTS 26/ I | RTS 24/ I | 1.5 | 25.83 |  | Práce | Běžná |  |  |  | POL1_
|  | 1NP vybourání podkladní desky pro nové základy : 11,32 |  | 11.32 | [23 empty] | VV | 0
|  | 1NP vybourání podkladní desky rozšíření šachty : 5,9 |  | 5.9 | [23 empty] | VV | 0
19 | 961055111R00 | Bourání základů železobetonových | m3 | 1.2065 |  | 0 |  | 0 |  | 0 | 21 | 0 | 0 | 0 | 2.4 | 2.9 |  | RTS 26/ I | RTS 24/ I | 13.301 | 16.05 |  | Práce | Běžná |  |  |  | POL1_
|  | 1NP vybourání podkladní desky pro nové základy : 2,64*0,15 |  | 0.396 | [23 empty] | VV | 0
|  | 1NP vybourání podkladní desky rozšíření šachty : 2,07*0,15 |  | 0.3105 | [23 empty] | VV | 0
|  | 1NP vybourání stávající šachty (odhad) : 0,5 |  | 0.5 | [23 empty] | VV | 0
Díl: | 711 | Izolace proti vodě |  |  |  | 0 |  | 0 |  | 0 |  | 0 |  | 0 |  | 0.64 |  |  |  |  | 2.91 | [6 empty] | DIL
20 | 711140102R00 | Odstranění izolace proti vlhkosti na ploše vodorovné, asfaltové pásy přitavením, 2 vrstvy | m2 | 66.04 |  | 0 |  | 0 |  | 0 | 21 | 0 | 0 | 0 | 0.00974 | 0.64 |  | RTS 26/ I | RTS 24/ I | 0.044 | 2.91 |  | Práce | Běžná |  |  |  | POL1_
|  | předpokladaná skladba podlahy (upřesnit při realizaci) : 31,7+11,95+30,95-8,56 |  | 66.04 | [23 empty] | VV | 0
Díl: | 712 | Povlakové krytiny |  |  |  | 0 |  | 0 |  | 0 |  | 0 |  | 0 |  | 1.08 |  |  |  |  | 6.59 | [6 empty] | DIL
21 | 712600832RT3 | Odstranění povlakové krytiny střech nad 30°, 2 vrstvy z ploch jednotlivě nad 20 m2 | m2 | 107.957 |  | 0 |  | 0 |  | 0 | 21 | 0 | 0 | 0 | 0.01 | 1.08 |  | RTS 26/ I | RTS 24/ I | 0.061 | 6.59 |  | Práce | Běžná |  |  |  | POL1_
|  | (5,77+4,16)*14,9 |  | 147.957 | [23 empty] | VV | 0
|  | -40 |  | -40 | [23 empty] | VV | 0
Díl: | 713 | Izolace tepelné |  |  |  | 0 |  | 0 |  | 0 |  | 0 |  | 0 |  | 0.13 |  |  |  |  | 2.51 | [6 empty] | DIL
22 | 713102111R00 | Odstranění tepelné izolace podlah, volně uložené, z desek EPS, tl. do 100 mm | m2 | 66.04 |  | 0 |  | 0 |  | 0 | 21 | 0 | 0 | 0 | 0.002 | 0.13 |  | RTS 26/ I | RTS 24/ I | 0.038 | 2.51 |  | Práce | Běžná |  |  |  | POL1_
|  | předpokladaná skladba podlahy (upřesnit při realizaci) : 31,7+11,95+30,95-8,56 |  | 66.04 | [23 empty] | VV | 0
Díl: | 762 | Konstrukce tesařské |  |  |  | 0 |  | 0 |  | 0 |  | 0 |  | 0.02 |  | 11.16 |  |  |  |  | 38.05 | [6 empty] | DIL
23 | 762811811R00 | Demontáž záklopů z hrubých prken tl. do 3,2 cm | m2 | 50.18 |  | 0 |  | 0 |  | 0 | 21 | 0 | 0 | 0 | 0.014 | 0.7 |  | RTS 26/ I | RTS 24/ I | 0.08 | 4.01 |  | Práce | Běžná |  |  |  | POL1_
|  | podlaha podkroví : 44,38 |  | 44.38 | [23 empty] | VV | 0
|  | opláštění venkovního prostoru u bazénu : 2,9*2 |  | 5.8 | [23 empty] | VV | 0
24 | 762841812R00 | Demontáž podbití stropů z prken s omítkou | m2 | 44.38 |  | 0 |  | 0 |  | 0 | 21 | 0 | 0.00016 | 0.01 | 0.064 | 2.84 |  | RTS 26/ I | RTS 24/ I | 0.266 | 11.81 |  | Práce | Běžná |  |  |  | POL1_
|  | podhled 1NP : 44,38 |  | 44.38 | [23 empty] | VV | 0
25 | 762900030RA0 | Demontáž dřevěného krovu | m2 | 111 |  | 0 |  | 0 |  | 0 | 21 | 0 | 0 | 0 | 0.03924 | 4.36 |  | RTS 26/ I | RTS 24/ I | 0 | 0 |  | Agregovaná položka | Běžná |  |  |  | POL2_
|  | 111 |  | 111 | [23 empty] | VV | 0
26 | 762341811R00 | Demontáž bednění střech rovných z prken hrubých | m2 | 107.957 |  | 0 |  | 0 |  | 0 | 21 | 0 | 0 | 0 | 0.015 | 1.62 |  | RTS 26/ I | RTS 24/ I | 0.09 | 9.72 |  | Práce | Běžná |  |  |  | POL1_
|  | (5,77+4,16)*14,9 |  | 147.957 | [23 empty] | VV | 0
|  | -40 |  | -40 | [23 empty] | VV | 0
27 | 762711820R00 | Demontáž vázaných konstrukcí hraněných do 224 cm2 | m | 9 |  | 0 |  | 0 |  | 0 | 21 | 0 | 0.00016 | 0 | 0.01 | 0.09 |  | RTS 26/ I | RTS 24/ I | 0.116 | 1.04 |  | Práce | Běžná |  |  |  | POL1_
|  | 1NP sloupky a opláštění : 3*3 |  | 9 | [23 empty] | VV | 0
28 | 762822820R00 | Demontáž stropnic z řeziva o pl.do 288 cm2 | m | 91 |  | 0 |  | 0 |  | 0 | 21 | 0 | 0.00016 | 0.01 | 0.017 | 1.55 |  | RTS 26/ I | RTS 24/ I | 0.126 | 11.47 |  | Práce | Běžná |  |  |  | POL1_
|  | Strop nad 1NP : 13*7 |  | 91 | [23 empty] | VV | 0
Díl: | 764 | Konstrukce klempířské |  |  |  | 0 |  | 0 |  | 0 |  | 0 |  | 0 |  | 0.31 |  |  |  |  | 8.26 | [6 empty] | DIL
29 | 764323830R00 | Demontáž oplechování okapů, živičná krytina, rš 330 mm | m | 29.8 |  | 0 |  | 0 |  | 0 | 21 | 0 | 0 | 0 | 0.0032 | 0.1 |  | RTS 26/ I | RTS 24/ I | 0.0805 | 2.4 |  | Práce | Běžná |  |  |  | POL1_
|  | 14,9*2 |  | 29.8 | [23 empty] | VV | 0
30 | 764353836R00 | Demontáž žlabů nadříms.v hácích, rš 330 mm, do 45° | m | 29.8 |  | 0 |  | 0 |  | 0 | 21 | 0 | 0 | 0 | 0.00336 | 0.1 |  | RTS 26/ I | RTS 24/ I | 0.07935 | 2.36 |  | Práce | Běžná |  |  |  | POL1_
|  | 14,9*2 |  | 29.8 | [23 empty] | VV | 0
31 | 764391821R00 | Demontáž závětrné lišty, rš 250 a 330 mm, do 45° | m | 19.86 |  | 0 |  | 0 |  | 0 | 21 | 0 | 0 | 0 | 0.00192 | 0.04 |  | RTS 26/ I | RTS 24/ I | 0.06555 | 1.3 |  | Práce | Běžná |  |  |  | POL1_
|  | (5,77+4,16)*2 |  | 19.86 | [23 empty] | VV | 0
32 | 764393831R00 | Demontáž hřebene střechy, rš do 400 mm, do 45° | m | 14.9 |  | 0 |  | 0 |  | 0 | 21 | 0 | 0 | 0 | 0.00197 | 0.03 |  | RTS 26/ I | RTS 24/ I | 0.0529 | 0.79 |  | Práce | Běžná |  |  |  | POL1_
|  | 14,9 |  | 14.9 | [23 empty] | VV | 0
33 | 764410850R00 | Demontáž oplechování parapetů,rš od 100 do 330 mm | m | 7.5 |  | 0 |  | 0 |  | 0 | 21 | 0 | 0 | 0 | 0.00135 | 0.01 |  | RTS 26/ I | RTS 24/ I | 0.092 | 0.69 |  | Práce | Běžná |  |  |  | POL1_
|  | 0,9*5 |  | 4.5 | [23 empty] | VV | 0
|  | 0,6*3 |  | 1.8 | [23 empty] | VV | 0
|  | 1,2 |  | 1.2 | [23 empty] | VV | 0
34 | 764454802R00 | Demontáž odpadních trub kruhových, D 120 mm | m | 10.5 |  | 0 |  | 0 |  | 0 | 21 | 0 | 0 | 0 | 0.00285 | 0.03 |  | RTS 26/ I | RTS 24/ I | 0.069 | 0.72 |  | Práce | Běžná |  |  |  | POL1_
|  | 3*3,5 |  | 10.5 | [23 empty] | VV | 0
Díl: | 766 | Konstrukce truhlářské |  |  |  | 0 |  | 0 |  | 0 |  | 0 |  | 0 |  | 1.45 |  |  |  |  | 33.36 | [6 empty] | DIL
35 | 766411821R00 | Demontáž obložení stěn palubkami | m2 | 76.525 |  | 0 |  | 0 |  | 0 | 21 | 0 | 0 | 0 | 0.01098 | 0.84 |  | RTS 26/ I | RTS 24/ I | 0.37 | 28.31 |  | Práce | Běžná |  |  |  | POL1_
|  | 25*3+5+8 |  | 88 | [23 empty] | VV | 0
|  | -(1,6+4*0,9*0,6+2*1,6+2,15*2,1) |  | -11.475 | [23 empty] | VV | 0
36 | 766411822R00 | Demontáž podkladových roštů obložení stěn | m2 | 76.525 |  | 0 |  | 0 |  | 0 | 21 | 0 | 0 | 0 | 0.008 | 0.61 |  | RTS 26/ I | RTS 24/ I | 0.066 | 5.05 |  | Práce | Běžná |  |  |  | POL1_
Díl: | 767 | Konstrukce zámečnické |  |  |  | 0 |  | 0 |  | 0 |  | 0 |  | 0.02 |  | 0.32 |  |  |  |  | 13.12 | [6 empty] | DIL
37 | 767996803R00 | Demontáž atypických ocelových konstr. do 250 kg | kg | 320 |  | 0 |  | 0 |  | 0 | 21 | 0 | 5e-05 | 0.02 | 0.001 | 0.32 |  | RTS 26/ I | RTS 24/ I | 0.041 | 13.12 |  | Práce | Běžná |  |  |  | POL1_
|  | Venkovní schodiště : 300 |  | 300 | [23 empty] | VV | 0
|  | žebřík do bazénu : 20 |  | 20 | [23 empty] | VV | 0
Díl: | 776 | Podlahy povlakové |  |  |  | 0 |  | 0 |  | 0 |  | 0 |  | 0 |  | 0.16 |  |  |  |  | 12.47 | [6 empty] | DIL
38 | 776511820RT3 | Odstranění PVC a koberců lepených s podložkou z ploch do 10 m2 | m2 | 44.38 |  | 0 |  | 0 |  | 0 | 21 | 0 | 0 | 0 | 0.0035 | 0.16 |  | RTS 26/ I | RTS 24/ I | 0.281 | 12.47 |  | Práce | Běžná |  |  |  | POL1_
|  | podlaha podkroví : 44,38 |  | 44.38 | [23 empty] | VV | 0
Díl: | 787 | Zasklívání |  |  |  | 0 |  | 0 |  | 0 |  | 0 |  | 0 |  | 0 |  |  |  |  | 8 | [6 empty] | DIL
39 | 787800813R00 | Demontáž střešní krytiny z polykarbonátu | m2 | 40 |  | 0 |  | 0 |  | 0 | 21 | 0 | 0 | 0 | 0 | 0 |  | RTS 26/ I | RTS 24/ I | 0.2 | 8 |  | Práce | Běžná |  |  |  | POL1_
|  | krytina z polykarbonátu : 40 |  | 40 | [23 empty] | VV | 0
Díl: | D96 | Přesuny suti a vybouraných hmot |  |  |  | 0 |  | 0 |  | 0 |  | 0 |  | 0 |  | 0 |  |  |  |  | 193.48 | [6 empty] | DIL
40 | 979097012R00 | Pronájem kontejneru 7 t | den | 30 |  | 0 |  | 0 |  | 0 | 21 | 0 | 0 | 0 | 0 | 0 |  | RTS 24/ II | RTS 24/ I | 0 | 0 |  | Práce | Běžná |  |  |  | POL1_
41 | 979082111R00 | Vnitrostaveništní doprava suti do 10 m | t | 135.3002 |  | 0 |  | 0 |  | 0 | 21 | 0 | 0 | 0 | 0 | 0 |  | RTS 26/ I | RTS 24/ I | 0.94 | 127.18 |  | Přesun suti | Běžná |  |  |  | POL8_
42 | 979081111R00 | Odvoz suti a vybour. hmot na skládku do 1 km | t | 135.3002 |  | 0 |  | 0 |  | 0 | 21 | 0 | 0 | 0 | 0 | 0 |  | RTS 26/ I | RTS 24/ I | 0.49 | 66.3 |  | Přesun suti | Běžná |  |  |  | POL8_
43 | 979081121R00 | Příplatek k odvozu za každý další 1 km | t | 2706 |  | 0 |  | 0 |  | 0 | 21 | 0 | 0 | 0 | 0 | 0 |  | RTS 26/ I | RTS 24/ I | 0 | 0 |  | Práce | Běžná |  |  |  | POL1_
|  | 135,3*20 |  | 2706 | [23 empty] | VV | 0
44 | 979999999R00 | Poplatek za ukládku suť do 10 % příměsí (skup.170107) | t | 122.1 |  | 0 |  | 0 |  | 0 | 21 | 0 | 0 | 0 | 0 | 0 |  | RTS 25/ I | RTS 24/ I | 0 | 0 |  | Práce | Běžná |  |  |  | POL1_
|  | 122,1 |  | 122.1 | [23 empty] | VV | 0
45 | 979990161R00 | Poplatek za uložení - dřevo, skupina odpadu 170201 | t | 11.15 |  | 0 |  | 0 |  | 0 | 21 | 0 | 0 | 0 | 0 | 0 |  | RTS 26/ I | RTS 24/ I | 0 | 0 |  | Práce | Běžná |  |  |  | POL1_
46 | 979990121R00 | Poplatek za uložení suti - asfaltové pásy, skupina odpadu 170302 | t | 1.72 |  | 0 |  | 0 |  | 0 | 21 | 0 | 0 | 0 | 0 | 0 |  | RTS 26/ I | RTS 24/ I | 0 | 0 |  | Práce | Běžná |  |  |  | POL1_
47 | 979990146R00 | Poplatek za uložení lehkých izolačních materiálů - čistý polystyren, minerální a skelná vata | t | 0.13 |  | 0 |  | 0 |  | 0 | 21 | 0 | 0 | 0 | 0 | 0 |  | RTS 26/ I | RTS 24/ I | 0 | 0 |  | Práce | Běžná |  |  |  | POL1_
48 | 979990162R00 | Poplatek za uložení suti - dřevo+sklo, skupina odpadu 170904 | t | 0.05 |  | 0 |  | 0 |  | 0 | 21 | 0 | 0 | 0 | 0 | 0 |  | RTS 26/ I | RTS 24/ I | 0 | 0 |  | Práce | Běžná |  |  |  | POL1_
49 | 979990182R00 | Poplatek za uložení suti - koberce, skupina odpadu 200307 | t | 0.15 |  | 0 |  | 0 |  | 0 | 21 | 0 | 0 | 0 | 0 | 0 |  | RTS 26/ I | RTS 24/ I | 0 | 0 |  | Práce | Běžná |  |  |  | POL1_
[26 empty] | 12 | 21 | DPH
| Celkem |  |  |  |  | 0 | [19 empty] | 0 | 0 | SUM
Poznámky uchazeče k zadání
POPUZIV
END
Note on S6: Jedná se o informaci, zda se jedná o položku, která je do rozpočtu zadána z cenové soustavy RTS, nebo vlastní.
Note on T6: Jedná se o název CÚ, která je zadána u položky rozpočtu

## 01 02 Pol
Položkový rozpočet | [27 empty] | #TypZaznamu#
S: | 2024043 | Výcvikové středisko Pastviny | [25 empty] | STA
O: | 01 | Rekonstrukce pohybového studia se zázemím a spánkovými laboratořemi | [22 empty] | STA |  |  | OBJ
R: | 02 | Stavební část - Nové konstrukce | [25 empty] | ROZ
P.č. | Číslo položky | Název položky | MJ | Množství | Cena / MJ | Celkem | Dodávka | Dodávka celk. | Montáž | Montáž celk. | DPH | Cena s DPH | Hmotnost / MJ | Hmotnost celk.(t) | Dem. hmotnost / MJ | Dem. hmotnost celk.(t) | Ceník | Cen. soustava / platnost | Cenová úroveň | Nhod / MJ | Nhod celk. | Dodavatel | Typ položky | Stav položky
Díl: | 1 | Zemní práce |  |  |  | 0 |  | 0 |  | 0 |  | 0 |  | 25.09 |  | 0 |  |  |  |  | 36.04 | [6 empty] | DIL
1 | 139601102R00 | Ruční výkop jam, rýh a šachet v hornině tř. 3 | m3 | 5.3601 |  | 0 |  | 0 |  | 0 | 21 | 0 | 0 | 0 | 0 | 0 |  | RTS 26/ I | RTS 24/ I | 3.533 | 18.94 |  | Práce | Běžná |  |  |  | POL1_
|  | šachta : 3,05*1,35 |  | 4.1175 | [23 empty] | VV | 0
|  | nové základy v objektu : 0,4*1,78*0,55 |  | 0.3916 | [23 empty] | VV | 0
|  | 0,6*1,51*0,5 |  | 0.453 | [23 empty] | VV | 0
|  | 0,6*1,91*0,5-0,35*0,5 |  | 0.398 | [23 empty] | VV | 0
2 | 181101111R00 | Úprava pláně v zářezech se zhutněním - ručně | m2 | 5.464 |  | 0 |  | 0 |  | 0 | 21 | 0 | 0 | 0 | 0 | 0 |  | RTS 26/ I | RTS 24/ I | 0.096 | 0.52 |  | Práce | Běžná |  |  |  | POL1_
|  | šachta : 3,05 |  | 3.05 | [23 empty] | VV | 0
|  | nové základy v objektu : 0,4*1,78 |  | 0.712 | [23 empty] | VV | 0
|  | 0,6*1,51 |  | 0.906 | [23 empty] | VV | 0
|  | 0,6*1,91-0,35 |  | 0.796 | [23 empty] | VV | 0
3 | 161101601R00 | Vytažení výkopku těženého z prostoru pod základy, hor. 1-4, hl. do 2 m | m3 | 5.3601 |  | 0 |  | 0 |  | 0 | 21 | 0 | 0 | 0 | 0 | 0 |  | RTS 26/ I | RTS 24/ I | 0.974 | 5.22 |  | Práce | Běžná |  |  |  | POL1_
|  | šachta : 3,05*1,35 |  | 4.1175 | [23 empty] | VV | 0
|  | nové základy v objektu : 0,4*1,78*0,55 |  | 0.3916 | [23 empty] | VV | 0
|  | 0,6*1,51*0,5 |  | 0.453 | [23 empty] | VV | 0
|  | 0,6*1,91*0,5-0,35*0,5 |  | 0.398 | [23 empty] | VV | 0
4 | 162201203R00 | Vodorovné přemíst.výkopku, kolečko hor.1-4, do 10m | m3 | 5.3601 |  | 0 |  | 0 |  | 0 | 21 | 0 | 0 | 0 | 0 | 0 |  | RTS 26/ I | RTS 24/ I | 0.668 | 3.58 |  | Práce | Běžná |  |  |  | POL1_
|  | šachta : 3,05*1,35 |  | 4.1175 | [23 empty] | VV | 0
|  | nové základy v objektu : 0,4*1,78*0,55 |  | 0.3916 | [23 empty] | VV | 0
|  | 0,6*1,51*0,5 |  | 0.453 | [23 empty] | VV | 0
|  | 0,6*1,91*0,5-0,35*0,5 |  | 0.398 | [23 empty] | VV | 0
5 | 122201101R00 | Odkopávky nezapažené v hor. 3 do 100 m3 | m3 | 2.6855 |  | 0 |  | 0 |  | 0 | 21 | 0 | 0 | 0 | 0 | 0 |  | RTS 26/ I | RTS 24/ I | 0.368 | 0.99 |  | Práce | Běžná |  |  |  | POL1_
|  | odkopávka v místech nových venkovních základů Z-0,35 až Z-0,55 : 0,2*(1*2*2+5,35*1,5+1,5*0,935) |  | 2.6855 | [23 empty] | VV | 0
6 | 122201109R00 | Příplatek za lepivost - odkopávky v hor. 3 | m3 | 2.6855 |  | 0 |  | 0 |  | 0 | 21 | 0 | 0 | 0 | 0 | 0 |  | RTS 26/ I | RTS 24/ I | 0.058 | 0.16 |  | Práce | Běžná |  |  |  | POL1_
7 | 132201110R00 | Hloubení rýh š.do 60 cm v hor.3 do 50 m3, STROJNĚ | m3 | 3.3683 |  | 0 |  | 0 |  | 0 | 21 | 0 | 0 | 0 | 0 | 0 |  | RTS 26/ I | RTS 24/ I | 0.365 | 1.23 |  | Práce | Běžná |  |  |  | POL1_
|  | nová venkovní rampa : (7,75+0,9)*0,3*0,65+4,75*0,3*0,4 |  | 2.2567 | [23 empty] | VV | 0
|  | 2,47*0,45*1 |  | 1.1115 | [23 empty] | VV | 0
8 | 132201119R00 | Přípl.za lepivost,hloubení rýh 60 cm,hor.3,STROJNĚ | m3 | 3.3683 |  | 0 |  | 0 |  | 0 | 21 | 0 | 0 | 0 | 0 | 0 |  | RTS 26/ I | RTS 24/ I | 0.3898 | 1.31 |  | Práce | Běžná |  |  |  | POL1_
9 | 132201210R00 | Hloubení rýh š.do 200 cm hor.3 do 50 m3,STROJNĚ | m3 | 2.6 |  | 0 |  | 0 |  | 0 | 21 | 0 | 0 | 0 | 0 | 0 |  | RTS 26/ I | RTS 24/ I | 0.365 | 0.95 |  | Práce | Běžná |  |  |  | POL1_
|  | základy pod schodiště : 1*2*0,65*2 |  | 2.6 | [23 empty] | VV | 0
10 | 132201219R00 | Přípl.za lepivost,hloubení rýh 200cm,hor.3,STROJNĚ | m3 | 2.6 |  | 0 |  | 0 |  | 0 | 21 | 0 | 0 | 0 | 0 | 0 |  | RTS 26/ I | RTS 24/ I | 0.084 | 0.22 |  | Práce | Běžná |  |  |  | POL1_
11 | 181101102R00 | Úprava pláně v zářezech v hor. 1-4, se zhutněním | m2 | 13.1365 |  | 0 |  | 0 |  | 0 | 21 | 0 | 0 | 0 | 0 | 0 |  | RTS 26/ I | RTS 24/ I | 0.018 | 0.24 |  | Práce | Běžná |  |  |  | POL1_
|  | 2*1*2 |  | 4 | [23 empty] | VV | 0
|  | 5,35*1,5 |  | 8.025 | [23 empty] | VV | 0
|  | 2,47*0,45 |  | 1.1115 | [23 empty] | VV | 0
12 | 162701105R00 | Vodorovné přemístění výkopku z hor.1-4 do 10000 m | m3 | 14.0138 |  | 0 |  | 0 |  | 0 | 21 | 0 | 0 | 0 | 0 | 0 |  | RTS 26/ I | RTS 24/ I | 0.011 | 0.15 |  | Práce | Běžná |  |  |  | POL1_
|  | 5,3601 |  | 5.3601 | [23 empty] | VV | 0
|  | 2,6855 |  | 2.6855 | [23 empty] | VV | 0
|  | 3,36825 |  | 3.3683 | [23 empty] | VV | 0
|  | 2,6 |  | 2.6 | [23 empty] | VV | 0
13 | 162701109R00 | Příplatek k vod. přemístění hor.1-4 za další 1 km | m3 | 140.1 |  | 0 |  | 0 |  | 0 | 21 | 0 | 0 | 0 | 0 | 0 |  | RTS 26/ I | RTS 24/ I | 0 | 0 |  | Práce | Běžná |  |  |  | POL1_
|  | 10*14,01 |  | 140.1 | [23 empty] | VV | 0
14 | 199000002R00 | Poplatek za skládku horniny 1- 4, č. dle katal. odpadů 17 05 04 | m3 | 14.01 |  | 0 |  | 0 |  | 0 | 21 | 0 | 0 | 0 | 0 | 0 |  | RTS 26/ I | RTS 24/ I | 0 | 0 |  | Práce | Běžná |  |  |  | POL1_
15 | 174101101R00 | Zásyp jam, rýh, šachet se zhutněním | m3 | 12.5467 |  | 0 |  | 0 |  | 0 | 21 | 0 | 0 | 0 | 0 | 0 |  | RTS 26/ I | RTS 24/ I | 0.202 | 2.53 |  | Práce | Běžná |  |  |  | POL1_
|  | zásyp stávajícího bazénu : 8,57*1,2 |  | 10.284 | [23 empty] | VV | 0
|  | zásyp pod novou rampou : (2,75+1,7)*0,9*0,55 |  | 2.2027 | [23 empty] | VV | 0
|  | 0,3*0,2 |  | 0.06 | [23 empty] | VV | 0
16 | 583426831R | Kamenivo drcené 16/32 | t | 25.0935 |  | 0 |  | 0 |  | 0 | 21 | 0 | 1 | 25.09 | 0 | 0 | SPCM | RTS 26/ I | RTS 24/ I | 0 | 0 |  | Specifikace | Běžná |  |  |  | POL3_
|  | zásyp stávajícího bazénu : 8,57*1,2 |  | 10.284 | [23 empty] | VV | 0
|  | zásyp pod novou rampou : (2,75+1,7)*0,9*0,55 |  | 2.2027 | [23 empty] | VV | 0
|  | 0,3*0,2 |  | 0.06 | [23 empty] | VV | 0
|  | Koeficient : 1 |  | 12.5467 | [23 empty] | VV | 4
Díl: | 2 | Základy a zvláštní zakládání |  |  |  | 0 |  | 0 |  | 0 |  | 0 |  | 68.42 |  | 0 |  |  |  |  | 56.84 | [6 empty] | DIL
17 | 462451112R00 | Prolití záhozu cementovou maltou MC 10 | m3 | 10.284 |  | 0 |  | 0 |  | 0 | 21 | 0 | 2.4816 | 25.52 | 0 | 0 |  | RTS 26/ I | RTS 24/ I | 1.44 | 14.81 |  | Práce | Běžná |  |  |  | POL1_
|  | zásyp stávajícího bazénu - prolití hubeným betonem : 8,57*1,2 |  | 10.284 | [23 empty] | VV | 0
18 | 380931116R00 | Trn průměr 20 mm do betonu na dvousložkové lepidlo | kus | 24 |  | 0 |  | 0 |  | 0 | 21 | 0 | 7e-05 | 0 | 0 | 0 |  | RTS 26/ I | RTS 24/ I | 0.23 | 5.52 |  | Práce | Běžná |  |  |  | POL1_
|  | trny základů : 12*2 |  | 24 | [23 empty] | VV | 0
19 | 274313621R00 | Beton základových pasů prostý C 20/25 | m3 | 9.4796 |  | 0 |  | 0 |  | 0 | 21 | 0 | 2.525 | 23.94 | 0 | 0 |  | RTS 26/ I | RTS 24/ I | 0.477 | 4.52 |  | Práce | Běžná |  |  |  | POL1_
|  | nové základy v objektu : 0,4*1,78*0,55 |  | 0.3916 | [23 empty] | VV | 0
|  | 0,6*1,51*0,5 |  | 0.453 | [23 empty] | VV | 0
|  | 0,6*1,91*0,5-0,35*0,5 |  | 0.398 | [23 empty] | VV | 0
|  | nová venkovní rampa : (7,75+0,9)*0,3*1+4,75*0,3*0,75 |  | 3.6637 | [23 empty] | VV | 0
|  | základy pod schodiště : 1*2*0,65*2 |  | 2.6 | [23 empty] | VV | 0
|  | schod : 2,47*0,45*1 |  | 1.1115 | [23 empty] | VV | 0
|  | Koeficient : 0,1 |  | 0.86179 | [23 empty] | VV | 4
20 | 271531113R00 | Polštář základu z kameniva hr. drceného 16-32 mm | m3 | 1.287 |  | 0 |  | 0 |  | 0 | 21 | 0 | 2.16 | 2.78 | 0 | 0 |  | RTS 26/ I | RTS 24/ I | 1.085 | 1.4 |  | Práce | Běžná |  |  |  | POL1_
|  | nová venkovní rampa : 4*0,1 |  | 0.4 | [23 empty] | VV | 0
|  | schod : 0,3*0,1 |  | 0.03 | [23 empty] | VV | 0
|  | zásyp stávajícího bazénu - bet. deska : 8,57*0,1 |  | 0.857 | [23 empty] | VV | 0
21 | 273321321R00 | Železobeton základových desek C 20/25 | m3 | 4.2488 |  | 0 |  | 0 |  | 0 | 21 | 0 | 2.525 | 10.73 | 0 | 0 |  | RTS 26/ I | RTS 24/ I | 0.48 | 2.04 |  | Práce | Běžná |  |  |  | POL1_
|  | nové základy v objektu : 0,4*1,78*0,2 |  | 0.1424 | [23 empty] | VV | 0
|  | 0,6*1,51*0,2 |  | 0.1812 | [23 empty] | VV | 0
|  | 0,6*1,91*0,2-0,35*0,2 |  | 0.1592 | [23 empty] | VV | 0
|  | nová venkovní rampa : 5,35*1,5*0,15 |  | 1.2038 | [23 empty] | VV | 0
|  | schod : 1,2*0,785*0,2 |  | 0.1884 | [23 empty] | VV | 0
|  | zásyp stávajícího bazénu - bet. deska : 8,57*0,2 |  | 1.714 | [23 empty] | VV | 0
|  | nová šachta : 3,05*0,15 |  | 0.4575 | [23 empty] | VV | 0
|  | Koeficient : 0,05 |  | 0.20232 | [23 empty] | VV | 4
22 | 273351215R00 | Bednění stěn základových desek - zřízení | m2 | 4.9224 |  | 0 |  | 0 |  | 0 | 21 | 0 | 0.0392 | 0.19 | 0 | 0 |  | RTS 26/ I | RTS 24/ I | 1.6 | 7.88 |  | Práce | Běžná |  |  |  | POL1_
|  | nové základy v objektu : 0,4*1,78*0,2 |  | 0.1424 | [23 empty] | VV | 0
|  | nová venkovní rampa : 8,35*0,4 |  | 3.34 | [23 empty] | VV | 0
|  | schod : 4,8*0,3 |  | 1.44 | [23 empty] | VV | 0
23 | 273351216R00 | Bednění stěn základových desek - odstranění | m2 | 4.9224 |  | 0 |  | 0 |  | 0 | 21 | 0 | 0 | 0 | 0 | 0 |  | RTS 26/ I | RTS 24/ I | 0.32 | 1.58 |  | Práce | Běžná |  |  |  | POL1_
|  | nové základy v objektu : 0,4*1,78*0,2 |  | 0.1424 | [23 empty] | VV | 0
|  | nová venkovní rampa : 8,35*0,4 |  | 3.34 | [23 empty] | VV | 0
|  | schod : 4,8*0,3 |  | 1.44 | [23 empty] | VV | 0
24 | 273361921RT8 | Výztuž základových desek ze svařovaných sítí KY 81, drát d 8,0 mm, oko 100 x 100 mm | t | 0.13761 |  | 0 |  | 0 |  | 0 | 21 | 0 | 1.0682 | 0.15 | 0 | 0 |  | RTS 26/ I | RTS 24/ I | 15.231 | 2.1 |  | Práce | Běžná |  |  |  | POL1_
|  | nové základy v objektu : 0,4*1,78*0,00799 |  | 0.00569 | [23 empty] | VV | 0
|  | 0,6*1,51*0,00799 |  | 0.00724 | [23 empty] | VV | 0
|  | (0,6*1,91-0,35)*0,00799 |  | 0.00636 | [23 empty] | VV | 0
|  | schod : 1,2*0,785*0,00799 |  | 0.00753 | [23 empty] | VV | 0
|  | zásyp stávajícího bazénu - bet. deska : 8,57*0,00799 |  | 0.06847 | [23 empty] | VV | 0
|  | nová šachta : 3,05*0,00799 |  | 0.02437 | [23 empty] | VV | 0
|  | Koeficient : 0,15 |  | 0.01795 | [23 empty] | VV | 4
25 | 273361921RT5 | Výztuž základových desek ze svařovaných sítí KH 20, drát d 6,0 mm, oko 150 x 150 mm | t | 0.02796 |  | 0 |  | 0 |  | 0 | 21 | 0 | 1.0787 | 0.03 | 0 | 0 |  | RTS 26/ I | RTS 24/ I | 15.231 | 0.43 |  | Práce | Běžná |  |  |  | POL1_
|  | nová venkovní rampa : 5,35*1,5*0,00303 |  | 0.02432 | [23 empty] | VV | 0
|  | Koeficient : 0,15 |  | 0.00365 | [23 empty] | VV | 4
26 | 274272110RT4 | Zdivo základové z bednicích tvárnic, tl. 150 mm výplň tvárnic betonem C 20/25 | m2 | 13.365 |  | 0 |  | 0 |  | 0 | 21 | 0 | 0.365 | 4.88 | 0 | 0 |  | RTS 26/ I | RTS 24/ I | 0.8 | 10.69 |  | Práce | Běžná |  |  |  | POL1_
|  | nová šachta (2x opláštěná) : 1,2*6,5 |  | 7.8 | [23 empty] | VV | 0
|  | 1,05*5,3 |  | 5.565 | [23 empty] | VV | 0
27 | 279361821R00 | Výztuž základových zdí z betonářské oceli B500B (10 505) | t | 0.20048 |  | 0 |  | 0 |  | 0 | 21 | 0 | 1.0211 | 0.2 | 0 | 0 |  | RTS 26/ I | RTS 24/ I | 29.292 | 5.87 |  | Práce | Běžná |  |  |  | POL1_
|  | 13,365*0,015 |  | 0.20048 | [23 empty] | VV | 0
Díl: | 3 | Svislé a kompletní konstrukce |  |  |  | 0 |  | 0 |  | 0 |  | 0 |  | 35.57 |  | 0 |  |  |  |  | 190.59 | [6 empty] | DIL
28 | 311271187R00 | Zdivo z tvárnic pórobetonových pero - drážka tl. 300 mm | m2 | 138.63 |  | 0 |  | 0 |  | 0 | 21 | 0 | 0.17501 | 24.26 | 0 | 0 |  | RTS 26/ I | RTS 24/ I | 0.655 | 90.8 |  | Práce | Běžná |  |  |  | POL1_
|  | 1NP : 2,8*(13,1+4,25+2,1) |  | 54.46 | [23 empty] | VV | 0
|  | 1,9*2,1-0,9*0,7 |  | 3.36 | [23 empty] | VV | 0
|  | 0,9*0,6 |  | 0.54 | [23 empty] | VV | 0
|  | 0,6*0,6*2 |  | 0.72 | [23 empty] | VV | 0
|  | -(0,9*0,7*2+1*2,35+1*2,02) |  | -5.63 | [23 empty] | VV | 0
|  | 2NP : 1,25*13,6*2+18,5*3 |  | 89.5 | [23 empty] | VV | 0
|  | -(0,9*2,4*2) |  | -4.32 | [23 empty] | VV | 0
29 | 311941111R00 | Připojení zdí ke stávající konstrukci trny | m | 21.35 |  | 0 |  | 0 |  | 0 | 21 | 0 | 0.00205 | 0.04 | 0 | 0 |  | RTS 26/ I | RTS 24/ I | 0.426 | 9.1 |  | Práce | Běžná |  |  |  | POL1_
|  | 2,8*5+0,6*6+2,1+1,65 |  | 21.35 | [23 empty] | VV | 0
30 | 342255028R00 | Příčky z desek pórobetonových tl. 150 mm | m2 | 66.384 |  | 0 |  | 0 |  | 0 | 21 | 0 | 0.11313 | 7.51 | 0 | 0 |  | RTS 26/ I | RTS 24/ I | 0.55489 | 36.84 |  | Práce | Běžná |  |  |  | POL1_
|  | 1NP : 2,8*7,78 |  | 21.784 | [23 empty] | VV | 0
|  | -1,4*2 |  | -2.8 | [23 empty] | VV | 0
|  | 2NP : (2,4*2*3,25+11,1)*2 |  | 53.4 | [23 empty] | VV | 0
|  | -(1,6+1,4)*2 |  | -6 | [23 empty] | VV | 0
31 | 342941111R00 | Připojení příček ke stáv.konstr. kotvou na hmožd. | m | 29.5 |  | 0 |  | 0 |  | 0 | 21 | 0 | 0.00103 | 0.03 | 0 | 0 |  | RTS 26/ I | RTS 24/ I | 0.223 | 6.58 |  | Práce | Běžná |  |  |  | POL1_
|  | 2,8*5 |  | 14 | [23 empty] | VV | 0
|  | (3,25*2+1,25)*2 |  | 15.5 | [23 empty] | VV | 0
32 | 311921113R00 | Osazení podkladních prvků | kus | 6.1667 |  | 0 |  | 0 |  | 0 | 21 | 0 | 0.01465 | 0.09 | 0 | 0 |  | RTS 26/ I | RTS 24/ I | 0.32 | 1.97 |  | Práce | Běžná |  |  |  | POL1_
|  | (0,9*4+1+1)/1,2 |  | 4.6667 | [23 empty] | VV | 0
|  | (0,9*2)/1,2 |  | 1.5 | [23 empty] | VV | 0
33 | 283769934R | Profil podkladní izol. PIR l= 1200 mm s vloženou PIR vložkou | kus | 6.475 |  | 0 |  | 0 |  | 0 | 21 | 0 | 0.0079 | 0.05 | 0 | 0 | SPCM | RTS 26/ I | RTS 24/ I | 0 | 0 |  | Specifikace | Běžná |  |  |  | POL3_
|  | (0,9*4+1+1)/1,2 |  | 4.6667 | [23 empty] | VV | 0
|  | (0,9*2)/1,2 |  | 1.5 | [23 empty] | VV | 0
|  | Koeficient : 0,05 |  | 0.30833 | [23 empty] | VV | 4
34 | 317941125RU2 | Osazení ocelových válcovaných nosníků č. 22 a vyšší včetně dodávky profilu U č. 24 | t | 1.8011 |  | 0 |  | 0 |  | 0 | 21 | 0 | 1.0922 | 1.97 | 0 | 0 |  | RTS 26/ I | RTS 24/ I | 15.533 | 27.98 |  | Práce | Běžná |  |  |  | POL1_
|  | středové vaznice : 14,2*4*0,0302*1,05 |  | 1.8011 | [23 empty] | VV | 0
35 | 347016233R00 | Předstěna SDK, tl. 125 mm, ocel. kce CW, 2x RBI 12,5 mm, bez izolace | m2 | 15.012 |  | 0 |  | 0 |  | 0 | 21 | 0 | 0.02265 | 0.34 | 0 | 0 |  | RTS 26/ I | RTS 24/ I | 0.84 | 12.61 |  | Práce | Běžná |  |  |  | POL1_
|  | 1NP : 0,9*1,2*2+1,95*2,8 |  | 7.62 | [23 empty] | VV | 0
|  | 2NP : 2,4*1,54*2 |  | 7.392 | [23 empty] | VV | 0
36 | 317121043RT4 | Překlad nosný pórobetonový, světlost otvoru do 1050 mm překlad nosný NOP 300-1250, 125 x 24,9 x 30 cm | kus | 11 |  | 0 |  | 0 |  | 0 | 21 | 0 | 0.07757 | 0.85 | 0 | 0 |  | RTS 26/ I | RTS 24/ I | 0.242 | 2.66 |  | Práce | Běžná |  |  |  | POL1_
|  | 1NP : 9 |  | 9 | [23 empty] | VV | 0
|  | 2NP : 2 |  | 2 | [23 empty] | VV | 0
37 | 317121044RU1 | Překlad nosný pórobetonový, světlost otvoru do 1800 mm překlad nosný NOP 300-1500, 149 x 24,9 x 30 cm | kus | 2 |  | 0 |  | 0 |  | 0 | 21 | 0 | 0.09575 | 0.19 | 0 | 0 |  | RTS 26/ I | RTS 24/ I | 0.301 | 0.6 |  | Práce | Běžná |  |  |  | POL1_
|  | 1NP : 2 |  | 2 | [23 empty] | VV | 0
38 | 317121047RT4 | Překlad nenosný pórobetonový, světlost otvoru do 1050 mm překlad nenosný NEP 150-1250, 124 x 24,9 x 15 cm | kus | 6 |  | 0 |  | 0 |  | 0 | 21 | 0 | 0.03979 | 0.24 | 0 | 0 |  | RTS 26/ I | RTS 24/ I | 0.242 | 1.45 |  | Práce | Běžná |  |  |  | POL1_
|  | 1NP : 2 |  | 2 | [23 empty] | VV | 0
|  | 2NP : 4 |  | 4 | [23 empty] | VV | 0
Díl: | 4 | Vodorovné konstrukce |  |  |  | 0 |  | 0 |  | 0 |  | 0 |  | 39.63 |  | 0 |  |  |  |  | 214.05 | [6 empty] | DIL
39 | 411120031RAB | Strop montovaný z panelů železobetonových tl. 20 cm, vč. dobetonávek | m2 | 84.3 |  | 0 |  | 0 |  | 0 | 21 | 0 | 0.31937 | 26.92 | 0 | 0 |  | RTS 26/ I | RTS 24/ I | 0 | 0 |  | Agregovaná položka | Běžná |  |  |  | POL2_
40 | 411351801R00 | Bednění čel stropních desek, zřízení | m | 5.16 |  | 0 |  | 0 |  | 0 | 21 | 0 | 0.03047 | 0.16 | 0 | 0 |  | RTS 26/ I | RTS 24/ I | 0.87 | 4.49 |  | Práce | Běžná |  |  |  | POL1_
|  | bednění dobetonávek : 6,45*2*0,4 |  | 5.16 | [23 empty] | VV | 0
41 | 411351802R00 | Bednění čel stropních desek, odstranění | m | 5.16 |  | 0 |  | 0 |  | 0 | 21 | 0 | 0 | 0 | 0 | 0 |  | RTS 26/ I | RTS 24/ I | 0.232 | 1.2 |  | Práce | Běžná |  |  |  | POL1_
|  | bednění dobetonávek : 6,45*2*0,4 |  | 5.16 | [23 empty] | VV | 0
42 | 434200001RA0 | Schodiště z oceli včetně zábradlí a nátěrů | m DVČ | 16.2 |  | 0 |  | 0 |  | 0 | 21 | 0 | 0.13964 | 2.26 | 0 | 0 |  | RTS 26/ I | RTS 24/ I | 0 | 0 |  | Agregovaná položka | Běžná |  |  |  | POL2_
|  | VZ01 : 8,1*2 |  | 16.2 | [23 empty] | VV | 0
43 | 417321414R00 | Ztužující pásy a věnce z betonu železového C 25/30 | m3 | 3.2025 |  | 0 |  | 0 |  | 0 | 21 | 0 | 2.5251 | 8.09 | 0 | 0 |  | RTS 26/ I | RTS 24/ I | 1.448 | 4.64 |  | Práce | Běžná |  |  |  | POL1_
|  | věnec nadezdívky 2NP : (39,5-2*0,8)*0,3*0,25 |  | 2.8425 | [23 empty] | VV | 0
|  | 2x betonový trámek : 2*3*0,3*0,2 |  | 0.36 | [23 empty] | VV | 0
44 | 417351115R00 | Bednění ztužujících pásů a věnců - zřízení | m2 | 34.52 |  | 0 |  | 0 |  | 0 | 21 | 0 | 0.00782 | 0.27 | 0 | 0 |  | RTS 26/ I | RTS 24/ I | 0.79 | 27.27 |  | Práce | Běžná |  |  |  | POL1_
|  | věnec nadezdívky 2NP : (39,5-2*0,8)*2*0,4 |  | 30.32 | [23 empty] | VV | 0
|  | 2x betonový trámek : 2*3*2*0,35 |  | 4.2 | [23 empty] | VV | 0
45 | 417351116R00 | Bednění ztužujících pásů a věnců - odstranění | m2 | 34.52 |  | 0 |  | 0 |  | 0 | 21 | 0 | 0 | 0 | 0 | 0 |  | RTS 26/ I | RTS 24/ I | 0.24 | 8.28 |  | Práce | Běžná |  |  |  | POL1_
|  | věnec nadezdívky 2NP : (39,5-2*0,8)*2*0,4 |  | 30.32 | [23 empty] | VV | 0
|  | 2x betonový trámek : 2*3*2*0,35 |  | 4.2 | [23 empty] | VV | 0
46 | 417361821R00 | Výztuž ztužujících pásů a věnců z oceli B500B (10 505) | t | 0.3843 |  | 0 |  | 0 |  | 0 | 21 | 0 | 1.0167 | 0.39 | 0 | 0 |  | RTS 26/ I | RTS 24/ I | 27.673 | 10.63 |  | Práce | Běžná |  |  |  | POL1_
|  | odhad výztuže 120kg/m3 : | [25 empty] | VV | 0
|  | věnec nadezdívky 2NP : (39,5-2*0,8)*0,3*0,25*0,12 |  | 0.3411 | [23 empty] | VV | 0
|  | 2x betonový trámek : 2*3*0,3*0,2*0,12 |  | 0.0432 | [23 empty] | VV | 0
47 | 416021123R00 | Podhledy SDK, kovová.kce CD. 1x deska RBI 12,5 mm | m2 | 16.6 |  | 0 |  | 0 |  | 0 | 21 | 0 | 0.01201 | 0.2 | 0 | 0 |  | RTS 26/ I | RTS 24/ I | 0.95 | 15.77 |  | Práce | Běžná |  |  |  | POL1_
|  | 1NP : 3+3+4,8+5,8 |  | 16.6 | [23 empty] | VV | 0
48 | 416091082R00 | Příplatek k podhledu sádrokart. za plochu do 5 m2 | m2 | 10.8 |  | 0 |  | 0 |  | 0 | 21 | 0 | 0 | 0 | 0 | 0 |  | RTS 26/ I | RTS 24/ I | 0.43 | 4.64 |  | Práce | Běžná |  |  |  | POL1_
|  | 3+3+4,8 |  | 10.8 | [23 empty] | VV | 0
49 | 447113121RZ1 | Podkroví SDK,OK CD, záv.krokv.izolace,1xRB tl.12,5 bez dodávky a montáže izolace | m2 | 84.915 |  | 0 |  | 0 |  | 0 | 21 | 0 | 0.01195 | 1.01 | 0 | 0 |  | RTS 26/ I | RTS 24/ I | 1.23 | 104.45 |  | Práce | Běžná |  |  |  | POL1_
|  | 2NP : (4+4+26,2+28,7)*1,35 |  | 84.915 | [23 empty] | VV | 0
50 | 447113123RZ1 | Podkroví SDK,OK CD,záv.krokv.izolace,1xRBI tl.12,5 bez dodávky a montáže izolace | m2 | 10.8 |  | 0 |  | 0 |  | 0 | 21 | 0 | 0.01206 | 0.13 | 0 | 0 |  | RTS 26/ I | RTS 24/ I | 1.23 | 13.28 |  | Práce | Běžná |  |  |  | POL1_
|  | 2NP : (4+4)*1,35 |  | 10.8 | [23 empty] | VV | 0
51 | 447191082R00 | Příplatek k podhledu v podkroví,SDK plochy do 5 m2 | m2 | 16 |  | 0 |  | 0 |  | 0 | 21 | 0 | 0 | 0 | 0 | 0 |  | RTS 26/ I | RTS 24/ I | 0.44 | 7.04 |  | Práce | Běžná |  |  |  | POL1_
|  | 4*4 |  | 16 | [23 empty] | VV | 0
52 | 416091071RT1 | Příplatek za opláštění ostění střešního okna včetně dodávky materiálu | kus | 12 |  | 0 |  | 0 |  | 0 | 21 | 0 | 0.01668 | 0.2 | 0 | 0 |  | RTS 26/ I | RTS 24/ I | 1.03 | 12.36 |  | Práce | Běžná |  |  |  | POL1_
Díl: | 5 | Komunikace |  |  |  | 0 |  | 0 |  | 0 |  | 0 |  | 11.19 |  | 0 |  |  |  |  | 0 | [6 empty] | DIL
53 | 639570010RA0 | Okapový chodník kolem budovy z kačírku šířky 0,5 m | m | 32 |  | 0 |  | 0 |  | 0 | 21 | 0 | 0.34977 | 11.19 | 0 | 0 |  | RTS 26/ I | RTS 24/ I | 0 | 0 |  | Agregovaná položka | Běžná |  |  |  | POL2_
Díl: | 61 | Úpravy povrchů vnitřní |  |  |  | 0 |  | 0 |  | 0 |  | 0 |  | 10.21 |  | 0 |  |  |  |  | 243.01 | [6 empty] | DIL
54 | 610991111R00 | Zakrývání výplní vnitřních otvorů | m2 | 21.583 |  | 0 |  | 0 |  | 0 | 21 | 0 | 4e-05 | 0 | 0 | 0 |  | RTS 26/ I | RTS 24/ I | 0.078 | 1.68 |  | Práce | Běžná |  |  |  | POL1_
|  | 4*0,9*0,7 |  | 2.52 | [23 empty] | VV | 0
|  | 5*0,9*2,35 |  | 10.575 | [23 empty] | VV | 0
|  | 0,9*2,02+1*2,35 |  | 4.168 | [23 empty] | VV | 0
|  | 0,9*2,4*2 |  | 4.32 | [23 empty] | VV | 0
55 | 611472111R00 | Omítka stropu klasická, se štukem ze suché směsi | m2 | 47.5 |  | 0 |  | 0 |  | 0 | 21 | 0 | 0.0405 | 1.92 | 0 | 0 |  | RTS 26/ I | RTS 24/ I | 1.0974 | 52.13 |  | Práce | Běžná |  |  |  | POL1_
|  | 1NP : 37,3+10,2 |  | 47.5 | [23 empty] | VV | 0
56 | 612421615R00 | Omítka vnitřní zdiva, MVC, hrubá zatřená | m2 | 166.116 |  | 0 |  | 0 |  | 0 | 21 | 0 | 0.03921 | 6.51 | 0 | 0 |  | RTS 26/ I | RTS 24/ I | 0.396 | 65.78 |  | Práce | Běžná |  |  |  | POL1_
|  | Omítka jádrová evt. lepidlo s výztužnou tkaninou (bude upřesněno při realizaci dle zdiva a napojení) : | [25 empty] | VV | 0
|  | 1.01+1.02 : 32,94*2,8-0,9*2,35*4-0,9*2,3-0,7*1,97-0,9*0,7 |  | 79.693 | [23 empty] | VV | 0
|  | 1.03 : 7,56*2,8-0,7*1,97-0,9*0,7 |  | 19.159 | [23 empty] | VV | 0
|  | 1.04 : 7,56*2,8-0,7*1,97 |  | 19.789 | [23 empty] | VV | 0
|  | 1.05 : 9,1*2,8-0,9*2,35-0,9*0,7 |  | 22.735 | [23 empty] | VV | 0
|  | 1.06 : 9,8*2,8-0,9*2,3-0,9*0,7 |  | 24.74 | [23 empty] | VV | 0
57 | 612481211RT8 | Montáž výztužné sítě(perlinky)do stěrky-vnit.stěny včetně výztužné sítě a stěrkového tmelu | m2 | 178.998 |  | 0 |  | 0 |  | 0 | 21 | 0 | 0.00361 | 0.65 | 0 | 0 |  | RTS 26/ I | RTS 24/ I | 0.362 | 64.8 |  | Práce | Běžná |  |  |  | POL1_
|  | 2.01 : 6*2-0,8*2,35-0,8*1,97+2,35*2,4*2-0,7*1,97 |  | 18.445 | [23 empty] | VV | 0
|  | 2.02 : 1,5*2,4+3,12*2,4-0,7*1,97+4,16*2 |  | 18.029 | [23 empty] | VV | 0
|  | 2.03 : (3,9+6,45)*1,5+15,26*2+3,12*2,55-0,8*1,97 |  | 52.425 | [23 empty] | VV | 0
|  | 2.04 : 6*2-0,8*2,35-0,8*1,97+2,35*2,4*2-0,7*1,97 |  | 18.445 | [23 empty] | VV | 0
|  | 2.05 : 1,5*2,4+3,12*2,4-0,7*1,97+4,16*2 |  | 18.029 | [23 empty] | VV | 0
|  | 2.06 : (4,3+6,85)*1,5+15,26*2+3,12*2,55-0,8*1,97 |  | 53.625 | [23 empty] | VV | 0
58 | 602011141RT3 | Štuk na stěnách vnitřní, ručně tloušťka vrstvy 4 mm | m2 | 222.633 |  | 0 |  | 0 |  | 0 | 21 | 0 | 0.0049 | 1.09 | 0 | 0 |  | RTS 26/ I | RTS 24/ I | 0.25 | 55.66 |  | Práce | Běžná |  |  |  | POL1_
|  | 1.01+1.02 : 32,94*2,8-0,9*2,35*4-0,9*2,3-0,7*1,97-0,9*0,7 |  | 79.693 | [23 empty] | VV | 0
|  | 2.01 : 6*2-0,8*2,35-0,8*1,97+2,35*2,4*2-0,7*1,97 |  | 18.445 | [23 empty] | VV | 0
|  | 2.03 : (3,9+6,45)*1,5+15,26*2+3,12*2,55-0,8*1,97 |  | 52.425 | [23 empty] | VV | 0
|  | 2.04 : 6*2-0,8*2,35-0,8*1,97+2,35*2,4*2-0,7*1,97 |  | 18.445 | [23 empty] | VV | 0
|  | 2.06 : (4,3+6,85)*1,5+15,26*2+3,12*2,55-0,8*1,97 |  | 53.625 | [23 empty] | VV | 0
59 | 610991002R00 | Začišťovací okenní lišta pro vnitř.omítku | m | 59.24 |  | 0 |  | 0 |  | 0 | 21 | 0 | 0.00015 | 0.01 | 0 | 0 |  | RTS 26/ I | RTS 24/ I | 0.05 | 2.96 |  | Práce | Běžná |  |  |  | POL1_
|  | 4*(0,9+2*0,7) |  | 9.2 | [23 empty] | VV | 0
|  | 5*(0,9+2*2,35) |  | 28 | [23 empty] | VV | 0
|  | 0,9+2*2,02+1+2*2,35 |  | 10.64 | [23 empty] | VV | 0
|  | (0,9+2*2,4)*2 |  | 11.4 | [23 empty] | VV | 0
60 | 612473186R00 | Příplatek za zabudované rohovníky, stěny a okna | m | 68.64 |  | 0 |  | 0 |  | 0 | 21 | 0 | 0.00046 | 0.03 | 0 | 0 |  | RTS 26/ I | RTS 24/ I | 0 | 0 |  | Práce | Běžná |  |  |  | POL1_
|  | okna a dveře : 59,24 |  | 59.24 | [23 empty] | VV | 0
|  | stěny : 2,8+3,3+3,3 |  | 9.4 | [23 empty] | VV | 0
Díl: | 62 | Úpravy povrchů vnější |  |  |  | 0 |  | 0 |  | 0 |  | 0 |  | 7.07 |  | 0 |  |  |  |  | 124.55 | [6 empty] | DIL
61 | 620991121R00 | Zakrývání výplní vnějších otvorů z lešení | m2 | 21.583 |  | 0 |  | 0 |  | 0 | 21 | 0 | 4e-05 | 0 | 0 | 0 |  | RTS 26/ I | RTS 24/ I | 0.078 | 1.68 |  | Práce | Běžná |  |  |  | POL1_
|  | 4*0,9*0,7 |  | 2.52 | [23 empty] | VV | 0
|  | 5*0,9*2,35 |  | 10.575 | [23 empty] | VV | 0
|  | 0,9*2,02+1*2,35 |  | 4.168 | [23 empty] | VV | 0
|  | 0,9*2,4*2 |  | 4.32 | [23 empty] | VV | 0
62 | 622421121RT2 | Omítka vnější stěn, MVC, hrubá zatřená s použitím suché maltové směsi | m2 | 167.7 |  | 0 |  | 0 |  | 0 | 21 | 0 | 0.03615 | 6.06 | 0 | 0 |  | RTS 26/ I | RTS 24/ I | 0.41402 | 69.43 |  | Práce | Běžná |  |  |  | POL1_
|  | V : 31,15 |  | 31.15 | [23 empty] | VV | 0
|  | Z : 33,25 |  | 33.25 | [23 empty] | VV | 0
|  | S : 44,56 |  | 44.56 | [23 empty] | VV | 0
|  | J : 58,74 |  | 58.74 | [23 empty] | VV | 0
63 | 622319520RU1 | Zateplovací systém sokl, XPS tl. 20 mm, omítka mozaiková marmolit | m2 | 25.59 |  | 0 |  | 0 |  | 0 | 21 | 0 | 0.01602 | 0.41 | 0 | 0 |  | RTS 26/ I | RTS 24/ I | 1.2558 | 32.14 |  | Práce | Běžná |  |  |  | POL1_
|  | 1,44+0,18 |  | 1.62 | [23 empty] | VV | 0
|  | 2,02+0,5 |  | 2.52 | [23 empty] | VV | 0
|  | 4,69 |  | 4.69 | [23 empty] | VV | 0
|  | 16,76 |  | 16.76 | [23 empty] | VV | 0
64 | 622477511RT1 | Omítka vnější 2.vrstvá, slož.1-2, jádro tepelně izolační, penetrace, stěrka | m2 | 24.36 |  | 0 |  | 0 |  | 0 | 21 | 0 | 0.0246 | 0.6 | 0 | 0 |  | RTS 26/ I | RTS 24/ I | 0.87433 | 21.3 |  | Práce | Běžná |  |  |  | POL1_
|  | 1.09 : 2,8*7,95-0,9*2,3*2+6,24 |  | 24.36 | [23 empty] | VV | 0
Díl: | 63 | Podlahy a podlahové konstrukce |  |  |  | 0 |  | 0 |  | 0 |  | 0 |  | 18.76 |  | 0 |  |  |  |  | 37.86 | [6 empty] | DIL
65 | 632441016RT2 | Potěr betonový, plocha do 100 m2, tl.55 mm samonivelační potěr | m2 | 64.1 |  | 0 |  | 0 |  | 0 | 21 | 0 | 0.12128 | 7.77 | 0 | 0 |  | RTS 26/ I | RTS 24/ I | 0.158 | 10.13 |  | Práce | Běžná |  |  |  | POL1_
|  | 1NP : 37,3+10,2+3+3+4,8+5,8 |  | 64.1 | [23 empty] | VV | 0
66 | 632441015RT2 | Potěr betonový, plocha do 100 m2, tl.50 mm samonivelační potěr | m2 | 77.15 |  | 0 |  | 0 |  | 0 | 21 | 0 | 0.11025 | 8.51 | 0 | 0 |  | RTS 26/ I | RTS 24/ I | 0.153 | 11.8 |  | Práce | Běžná |  |  |  | POL1_
|  | 2NP : 4+4+26,2+4+4+28,7 |  | 70.9 | [23 empty] | VV | 0
|  | 1.09 (krytá část) : 6,25 |  | 6.25 | [23 empty] | VV | 0
67 | 631361921RT5 | Výztuž mazanin svařovanou sítí KH 20, drát d 6,0 mm, oko 150 x 150 mm | t | 0.47041 |  | 0 |  | 0 |  | 0 | 21 | 0 | 1.08 | 0.51 | 0 | 0 |  | RTS 26/ I | RTS 24/ I | 15.231 | 7.16 |  | Práce | Běžná |  |  |  | POL1_
|  | 64,1*0,00303 |  | 0.19422 | [23 empty] | VV | 0
|  | 70,9*0,00303 |  | 0.21483 | [23 empty] | VV | 0
|  | Koeficient : 0,15 |  | 0.06136 | [23 empty] | VV | 4
68 | 631313621R00 | Mazanina betonová tl. 8 - 12 cm C 20/25 | m3 | 0.78125 |  | 0 |  | 0 |  | 0 | 21 | 0 | 2.525 | 1.97 | 0 | 0 |  | RTS 26/ I | RTS 24/ I | 2.58 | 2.02 |  | Práce | Běžná |  |  |  | POL1_
|  | 1.09 (krytá část) : 6,25*0,125 |  | 0.78125 | [23 empty] | VV | 0
69 | 632441491R00 | Broušení anhydritových potěrů - odstranění šlemu | m2 | 135 |  | 0 |  | 0 |  | 0 | 21 | 0 | 0 | 0 | 0 | 0 |  | RTS 26/ I | RTS 24/ I | 0.05 | 6.75 |  | Práce | Běžná |  |  |  | POL1_
|  | 64,1+70,9 |  | 135 | [23 empty] | VV | 0
Díl: | 93 | Dokončovací práce inženýrských staveb |  |  |  | 0 |  | 0 |  | 0 |  | 0 |  | 0.09 |  | 0 |  |  |  |  | 2.61 | [6 empty] | DIL
70 | 931971122R00 | Separace stropu od zdiva asfaltovým pásem, šířky do 500 mm | m | 40.1 |  | 0 |  | 0 |  | 0 | 21 | 0 | 0.00221 | 0.09 | 0 | 0 |  | RTS 26/ I | RTS 24/ I | 0.065 | 2.61 |  | Práce | Běžná |  |  |  | POL1_
Díl: | 94 | Lešení a stavební výtahy |  |  |  | 0 |  | 0 |  | 0 |  | 0 |  | 4.36 |  | 0 |  |  |  |  | 80.32 | [6 empty] | DIL
71 | 941941031R00 | Montáž lešení leh.řad.s podlahami,š.do 1 m, H 10 m | m2 | 216.11 |  | 0 |  | 0 |  | 0 | 21 | 0 | 0.01838 | 3.97 | 0 | 0 |  | RTS 26/ I | RTS 24/ I | 0.13 | 28.09 |  | Práce | Běžná |  |  |  | POL1_
|  | 37,35*2 |  | 74.7 | [23 empty] | VV | 0
|  | 64,67 |  | 64.67 | [23 empty] | VV | 0
|  | 76,74 |  | 76.74 | [23 empty] | VV | 0
72 | 941941191R00 | Příplatek za každý měsíc použití lešení k pol.1031 | m2 | 216.11 |  | 0 |  | 0 |  | 0 | 21 | 0 | 0.00085 | 0.18 | 0 | 0 |  | RTS 26/ I | RTS 24/ I | 0.006 | 1.3 |  | Práce | Běžná |  |  |  | POL1_
73 | 941941831R00 | Demontáž lešení leh.řad.s podlahami,š.1 m, H 10 m | m2 | 216.11 |  | 0 |  | 0 |  | 0 | 21 | 0 | 0 | 0 | 0 | 0 |  | RTS 26/ I | RTS 24/ I | 0.102 | 22.04 |  | Práce | Běžná |  |  |  | POL1_
74 | 941955002R00 | Lešení lehké pomocné, výška podlahy do 1,9 m | m2 | 135 |  | 0 |  | 0 |  | 0 | 21 | 0 | 0.00158 | 0.21 | 0 | 0 |  | RTS 26/ I | RTS 24/ I | 0.214 | 28.89 |  | Práce | Běžná |  |  |  | POL1_
Díl: | 95 | Dokončovací konstrukce na pozemních stavbách |  |  |  | 0 |  | 0 |  | 0 |  | 0 |  | 0.02 |  | 0 |  |  |  |  | 42.45 | [6 empty] | DIL
75 | 952901111R00 | Vyčištění budov o výšce podlaží do 4 m | m2 | 135 |  | 0 |  | 0 |  | 0 | 21 | 0 | 4e-05 | 0.01 | 0 | 0 |  | RTS 26/ I | RTS 24/ I | 0.308 | 41.58 |  | Práce | Běžná |  |  |  | POL1_
76 | 953941312R00 | Osazení požárního hasicího přístroje na stěnu | kus | 3 |  | 0 |  | 0 |  | 0 | 21 | 0 | 1e-05 | 0 | 0 | 0 |  | RTS 26/ I | RTS 24/ I | 0.17 | 0.51 |  | Práce | Běžná |  |  |  | POL1_
77 | 44984102R | Přístroj hasicí 21A | kus | 3 |  | 0 |  | 0 |  | 0 | 21 | 0 | 0.003 | 0.01 | 0 | 0 | SPCM | RTS 26/ I | RTS 24/ I | 0 | 0 |  | Specifikace | Běžná |  |  |  | POL3_
78 | 953941391R00 | Revize požárního hasicího přístroje do 5 ks | kus | 3 |  | 0 |  | 0 |  | 0 | 21 | 0 | 0 | 0 | 0 | 0 |  | RTS 26/ I | RTS 24/ I | 0.1189 | 0.36 |  | Práce | Běžná |  |  |  | POL1_
Díl: | 99 | Staveništní přesun hmot |  |  |  | 0 |  | 0 |  | 0 |  | 0 |  | 0 |  | 0 |  |  |  |  | 340.67 | [6 empty] | DIL
79 | 999281108R00 | Přesun hmot pro opravy a údržbu do výšky 12 m | t | 180.0606 |  | 0 |  | 0 |  | 0 | 21 | 0 | 0 | 0 | 0 | 0 |  | RTS 26/ I | RTS 24/ I | 1.892 | 340.67 |  | Přesun hmot | Běžná |  |  |  | POL7_
Díl: | 711 | Izolace proti vodě |  |  |  | 0 |  | 0 |  | 0 |  | 0 |  | 0.73 |  | 0 |  |  |  |  | 56.56 | [6 empty] | DIL
80 | 711111001RZ1 | Provedení izolace proti vlhkosti na ploše vodorovné, 1x asfaltovým penetračním nátěrem včetně dodávky asfaltového penetračního laku | m2 | 72.1 |  | 0 |  | 0 |  | 0 | 21 | 0 | 0.00033 | 0.02 | 0 | 0 |  | RTS 26/ I | RTS 24/ I | 0.0275 | 1.98 |  | Práce | Běžná |  |  |  | POL1_
|  | 1NP : 72,1 |  | 72.1 | [23 empty] | VV | 0
81 | 711141559RY2 | Provedení izolace proti vlhkosti na ploše vodorovné, asfaltovými pásy přitavením 1 vrstva - včetně dod. pásu | m2 | 82.915 |  | 0 |  | 0 |  | 0 | 21 | 0 | 0.00559 | 0.46 | 0 | 0 |  | RTS 26/ I | RTS 24/ I | 0.22991 | 19.06 |  | Práce | Běžná |  |  |  | POL1_
|  | 1NP : 72,1 |  | 72.1 | [23 empty] | VV | 0
|  | Koeficient : 0,15 |  | 10.815 | [23 empty] | VV | 4
82 | 711112001RZ1 | Provedení izolace proti vlhkosti na ploše svislé, 1x asfaltovým penetračním nátěr včetně dodávky asfaltového laku | m2 | 7.08 |  | 0 |  | 0 |  | 0 | 21 | 0 | 0.00052 | 0 | 0 | 0 |  | RTS 26/ I | RTS 24/ I | 0.049 | 0.35 |  | Práce | Běžná |  |  |  | POL1_
|  | 1NP šachta : 1,2*5,9 |  | 7.08 | [23 empty] | VV | 0
83 | 711142559RY2 | Provedení izolace proti vlhkosti na ploše svislé, asfaltovými pásy přitavením 1 vrstva - včetně dod. pásu | m2 | 8.142 |  | 0 |  | 0 |  | 0 | 21 | 0 | 0.00598 | 0.05 | 0 | 0 |  | RTS 26/ I | RTS 24/ I | 0.266 | 2.17 |  | Práce | Běžná |  |  |  | POL1_
|  | 1NP šachta : 1,2*5,9 |  | 7.08 | [23 empty] | VV | 0
|  | Koeficient : 0,15 |  | 1.062 | [23 empty] | VV | 4
84 | 711212000RU1 | Izolace proti vodě a vlhkosti, penetrace podkladu pod hydroizolační nátěr, včetně dodávky materiálu | m2 | 51.474 |  | 0 |  | 0 |  | 0 | 21 | 0 | 0.00021 | 0.01 | 0 | 0 |  | RTS 26/ I | RTS 24/ I | 0.095 | 4.89 |  | Práce | Běžná |  |  |  | POL1_
|  | 1NP : 3+3+4,8+5,8 |  | 16.6 | [23 empty] | VV | 0
|  | 0,3*(7,56+7,56+9,1+8,56)+4 |  | 13.834 | [23 empty] | VV | 0
|  | 2NP : 4+4 |  | 8 | [23 empty] | VV | 0
|  | 0,3*(8,4+8,4)+4+4 |  | 13.04 | [23 empty] | VV | 0
85 | 711212012RT3 | Izolace proti vodě a vlhkosti, hydroizolační povlak vyztužený tkaninou pružná hydroizolace | m2 | 54.0477 |  | 0 |  | 0 |  | 0 | 21 | 0 | 0.00358 | 0.19 | 0 | 0 |  | RTS 26/ I | RTS 24/ I | 0.498 | 26.92 |  | Práce | Běžná |  |  |  | POL1_
|  | 1NP : 3+3+4,8+5,8 |  | 16.6 | [23 empty] | VV | 0
|  | 0,3*(7,56+7,56+9,1+8,56)+4 |  | 13.834 | [23 empty] | VV | 0
|  | 2NP : 4+4 |  | 8 | [23 empty] | VV | 0
|  | 0,3*(8,4+8,4)+4+4 |  | 13.04 | [23 empty] | VV | 0
|  | Koeficient : 0,05 |  | 2.5737 | [23 empty] | VV | 4
86 | 998711102R00 | Přesun hmot pro izolace proti vodě, výšky do 12 m | t | 0.74396 |  | 0 |  | 0 |  | 0 | 21 | 0 | 0 | 0 | 0 | 0 |  | RTS 26/ I | RTS 24/ I | 1.598 | 1.19 |  | Přesun hmot | Běžná |  |  |  | POL7_
Díl: | 713 | Izolace tepelné |  |  |  | 0 |  | 0 |  | 0 |  | 0 |  | 2.11 |  | 0 |  |  |  |  | 101.54 | [6 empty] | DIL
87 | 713121121R00 | Montáž tepelné izolace podlah na sucho, dvouvrstvá | m2 | 64.1 |  | 0 |  | 0 |  | 0 | 21 | 0 | 0 | 0 | 0 | 0 |  | RTS 26/ I | RTS 24/ I | 0.15 | 9.62 |  | Práce | Běžná |  |  |  | POL1_
|  | 1NP : 37,3+10,2+3+3+4,8+5,8 |  | 64.1 | [23 empty] | VV | 0
88 | 28375705R | Deska izolační stabilizov. EPS 150 1000 x 500 mm | m3 | 8.0766 |  | 0 |  | 0 |  | 0 | 21 | 0 | 0.025 | 0.2 | 0 | 0 | SPCM | RTS 24/ II | RTS 24/ I | 0 | 0 |  | Specifikace | Běžná |  |  |  | POL3_
|  | 1NP : (37,3+10,2+3+3+4,8+5,8)*0,12 |  | 7.692 | [23 empty] | VV | 0
|  | Koeficient : 0,05 |  | 0.3846 | [23 empty] | VV | 4
89 | 713121111R00 | Montáž tepelné izolace podlah na sucho, jednovrstvá | m2 | 70.9 |  | 0 |  | 0 |  | 0 | 21 | 0 | 0 | 0 | 0 | 0 |  | RTS 26/ I | RTS 24/ I | 0.08 | 5.67 |  | Práce | Běžná |  |  |  | POL1_
|  | 2NP : 4+4+26,2+4+4+28,7 |  | 70.9 | [23 empty] | VV | 0
90 | 28376064R | Deska izolační kročejová EPS tl. 40 mm | m2 | 74.445 |  | 0 |  | 0 |  | 0 | 21 | 0 | 0.0008 | 0.06 | 0 | 0 | SPCM | RTS 26/ I | RTS 24/ I | 0 | 0 |  | Specifikace | Běžná |  |  |  | POL3_
|  | 2NP : 4+4+26,2+4+4+28,7 |  | 70.9 | [23 empty] | VV | 0
|  | Koeficient : 0,05 |  | 3.545 | [23 empty] | VV | 4
91 | 713191100RT9 | Položení separační fólie včetně dodávky PE fólie | m2 | 141.75 |  | 0 |  | 0 |  | 0 | 21 | 0 | 1e-05 | 0 | 0 | 0 |  | RTS 26/ I | RTS 24/ I | 0.07 | 9.92 |  | Práce | Běžná |  |  |  | POL1_
|  | 1NP : 37,3+10,2+3+3+4,8+5,8 |  | 64.1 | [23 empty] | VV | 0
|  | 2NP : 4+4+26,2+4+4+28,7 |  | 70.9 | [23 empty] | VV | 0
|  | Koeficient : 0,05 |  | 6.75 | [23 empty] | VV | 4
92 | 713131131R00 | Montáž tepelné izolace stěn lepením | m2 | 8.04 |  | 0 |  | 0 |  | 0 | 21 | 0 | 0.003 | 0.02 | 0 | 0 |  | RTS 26/ I | RTS 24/ I | 0.28 | 2.25 |  | Práce | Běžná |  |  |  | POL1_
|  | stropní deska : 40,2*0,2 |  | 8.04 | [23 empty] | VV | 0
93 | 283754601R | Polystyren extrudovaný XPS 600 x 1250 mm | m3 | 0.63315 |  | 0 |  | 0 |  | 0 | 21 | 0 | 0.035 | 0.02 | 0 | 0 | SPCM | RTS 24/ II | RTS 24/ I | 0 | 0 |  | Specifikace | Běžná |  |  |  | POL3_
|  | stropní deska : 40,2*0,2*0,075 |  | 0.603 | [23 empty] | VV | 0
|  | Koeficient : 0,05 |  | 0.03015 | [23 empty] | VV | 4
94 | 713121118RU1 | Montáž dilatačního pásku podél stěn včetně dodávky pásku | m | 149.36 |  | 0 |  | 0 |  | 0 | 21 | 0 | 0.00032 | 0.05 | 0 | 0 |  | RTS 26/ I | RTS 24/ I | 0.05 | 7.47 |  | Práce | Běžná |  |  |  | POL1_
|  | 149,36 |  | 149.36 | [23 empty] | VV | 0
95 | 713111130RT2 | Montáž tepelné izolace stropů rovných spodem, vložená mezi krokve 2 vrstvy - materiál ve specifikaci | m2 | 112.608 |  | 0 |  | 0 |  | 0 | 21 | 0 | 0.00023 | 0.03 | 0 | 0 |  | RTS 26/ I | RTS 24/ I | 0.362 | 40.76 |  | Práce | Běžná |  |  |  | POL1_
|  | 8,28*13,6 |  | 112.608 | [23 empty] | VV | 0
96 | 63151412R | Deska z minerální plsti tl. 160 mm | m2 | 118.2384 |  | 0 |  | 0 |  | 0 | 21 | 0 | 0.0064 | 0.76 | 0 | 0 | SPCM | RTS 26/ I | RTS 24/ I | 0 | 0 |  | Specifikace | Běžná |  |  |  | POL3_
|  | 8,28*13,6 |  | 112.608 | [23 empty] | VV | 0
|  | Koeficient : 0,05 |  | 5.6304 | [23 empty] | VV | 4
97 | 63151414.AR | Deska z minerální plsti tl. 200 mm | m2 | 118.2384 |  | 0 |  | 0 |  | 0 | 21 | 0 | 0.008 | 0.95 | 0 | 0 | SPCM | RTS 26/ I | RTS 24/ I | 0 | 0 |  | Specifikace | Běžná |  |  |  | POL3_
|  | 8,28*13,6 |  | 112.608 | [23 empty] | VV | 0
|  | Koeficient : 0,05 |  | 5.6304 | [23 empty] | VV | 4
98 | 713134211RK4 | Montáž parozábrany na stěny s přelepením spojů vč. dodávky materiálu | m2 | 15.012 |  | 0 |  | 0 |  | 0 | 21 | 0 | 0.00019 | 0 | 0 | 0 |  | RTS 26/ I | RTS 24/ I | 0.14 | 2.1 |  | Práce | Běžná |  |  |  | POL1_
|  | 15,012 |  | 15.012 | [23 empty] | VV | 0
99 | 713111211RK4 | Montáž parozábrany, krovů spodem s přelepením spojů vč. dodávky materiálu | m2 | 95.715 |  | 0 |  | 0 |  | 0 | 21 | 0 | 0.00019 | 0.02 | 0 | 0 |  | RTS 26/ I | RTS 24/ I | 0.18 | 17.23 |  | Práce | Běžná |  |  |  | POL1_
|  | 95,715 |  | 95.715 | [23 empty] | VV | 0
100 | 713111221RK4 | Montáž parozábrany, zavěšeného podhledu s přelepením spojů vč. dodávky materiálu | m2 | 16.6 |  | 0 |  | 0 |  | 0 | 21 | 0 | 0.00018 | 0 | 0 | 0 |  | RTS 26/ I | RTS 24/ I | 0.16 | 2.66 |  | Práce | Běžná |  |  |  | POL1_
|  | 16,6 |  | 16.6 | [23 empty] | VV | 0
101 | 998713102R00 | Přesun hmot pro izolace tepelné, výšky do 12 m | t | 2.1095 |  | 0 |  | 0 |  | 0 | 21 | 0 | 0 | 0 | 0 | 0 |  | RTS 26/ I | RTS 24/ I | 1.831 | 3.86 |  | Přesun hmot | Běžná |  |  |  | POL7_
Díl: | 762 | Konstrukce tesařské |  |  |  | 0 |  | 0 |  | 0 |  | 0 |  | 3.65 |  | 0 |  |  |  |  | 213.45 | [6 empty] | DIL
102 | 762712110R00 | Montáž vázaných konstrukcí hraněných do 120 cm2 | m | 99 |  | 0 |  | 0 |  | 0 | 21 | 0 | 0.00255 | 0.25 | 0 | 0 |  | RTS 26/ I | RTS 24/ I | 0.495 | 49.01 |  | Práce | Běžná |  |  |  | POL1_
|  | kleštiny 6/16 : 3,3*2*15 |  | 99 | [23 empty] | VV | 0
103 | 762712120R00 | Montáž vázaných konstrukcí hraněných do 224 cm2 | m | 166.4 |  | 0 |  | 0 |  | 0 | 21 | 0 | 0.00255 | 0.42 | 0 | 0 |  | RTS 26/ I | RTS 24/ I | 0.598 | 99.51 |  | Práce | Běžná |  |  |  | POL1_
|  | pozednice 14/12 : 14,2*2 |  | 28.4 | [23 empty] | VV | 0
|  | krokve 8/16 : 4,6*2*15 |  | 138 | [23 empty] | VV | 0
104 | 60512111R | Řezivo jehličnaté - hranoly | m3 | 3.3536 |  | 0 |  | 0 |  | 0 | 21 | 0 | 0.55 | 1.84 | 0 | 0 | SPCM | RTS 26/ I | RTS 24/ I | 0 | 0 |  | Specifikace | Běžná |  |  |  | POL3_
|  | kleštiny 6/16 : 3,3*2*15*0,06*0,16 |  | 0.9504 | [23 empty] | VV | 0
|  | pozednice 14/12 : 14,2*2*0,14*0,12 |  | 0.47712 | [23 empty] | VV | 0
|  | krokve 8/16 : 4,6*2*15*0,08*0,16 |  | 1.7664 | [23 empty] | VV | 0
|  | Koeficient : 0,05 |  | 0.1597 | [23 empty] | VV | 4
105 | 762083130R00 | Profilování zhlaví trámů | kus | 30 |  | 0 |  | 0 |  | 0 | 21 | 0 | 0 | 0 | 0 | 0 |  | RTS 26/ I | RTS 24/ I | 0.18 | 5.4 |  | Práce | Běžná |  |  |  | POL1_
106 | 762911121R00 | Impregnace řeziva | m3 | 3.35 |  | 0 |  | 0 |  | 0 | 21 | 0 | 0.0165 | 0.06 | 0 | 0 |  | RTS 26/ I | RTS 24/ I | 0 | 0 |  | Práce | Běžná |  |  |  | POL1_
107 | 762342202RT4 | Montáž laťování střech, vzdálenost latí do 22 cm včetně dodávky řeziva, latě 4/6 cm | m2 | 124.124 |  | 0 |  | 0 |  | 0 | 21 | 0 | 0.0066 | 0.82 | 0 | 0 |  | RTS 26/ I | RTS 24/ I | 0.208 | 25.82 |  | Práce | Běžná |  |  |  | POL1_
|  | 4,34*2*14,3 |  | 124.124 | [23 empty] | VV | 0
108 | 762342206RT4 | Montáž kontralatí na vruty, s těsnicí páskou včetně dodávky latí 4/6 cm | m2 | 124.124 |  | 0 |  | 0 |  | 0 | 21 | 0 | 0.00147 | 0.18 | 0 | 0 |  | RTS 26/ I | RTS 24/ I | 0.08 | 9.93 |  | Práce | Běžná |  |  |  | POL1_
109 | 762084211R00 | Příplatek pro bednění a laťování ve výšce 4 - 12 m | m2 | 124.124 |  | 0 |  | 0 |  | 0 | 21 | 0 | 0 | 0 | 0 | 0 |  | RTS 26/ I | RTS 24/ I | 0.057 | 7.08 |  | Práce | Běžná |  |  |  | POL1_
110 | 762395000R00 | Spojovací a ochranné prostředky pro střechy | m3 | 3.35 |  | 0 |  | 0 |  | 0 | 21 | 0 | 0.02357 | 0.08 | 0 | 0 |  | RTS 26/ I | RTS 24/ I | 0 | 0 |  | Práce | Běžná |  |  |  | POL1_
111 | 762991111R00 | Montáž a demontáž stavebního vrátku | m | 5 |  | 0 |  | 0 |  | 0 | 21 | 0 | 0 | 0 | 0 | 0 |  | RTS 26/ I | RTS 24/ I | 1.1 | 5.5 |  | Práce | Běžná |  |  |  | POL1_
112 | 762991121R00 | Pronájem lanového stavebního vrátku | den | 21 |  | 0 |  | 0 |  | 0 | 21 | 0 | 0 | 0 | 0 | 0 |  | RTS 26/ I | RTS 24/ I | 0 | 0 |  | Práce | Běžná |  |  |  | POL1_
113 | 953981104.R | Ukotvení pozednice k ŽB věnci | kus | 30 |  | 0 |  | 0 |  | 0 | 21 | 0 | 0 | 0 | 0 | 0 |  | Vlastní | Indiv | 0.16 | 4.8 |  | Práce | Běžná |  |  |  | POL1_
114 | 998762102R00 | Přesun hmot pro tesařské konstrukce, výšky do 12 m | t | 3.6572 |  | 0 |  | 0 |  | 0 | 21 | 0 | 0 | 0 | 0 | 0 |  | RTS 26/ I | RTS 24/ I | 1.751 | 6.4 |  | Přesun hmot | Běžná |  |  |  | POL7_
Díl: | 764 | Konstrukce klempířské |  |  |  | 0 |  | 0 |  | 0 |  | 0 |  | 1.35 |  | 0 |  |  |  |  | 121.23 | [6 empty] | DIL
115 | 764901101RU1 | Střešní krytina tašková tabule,na dřevo,do 30° | m2 | 136.5364 |  | 0 |  | 0 |  | 0 | 21 | 0 | 0.00614 | 0.84 | 0 | 0 |  | RTS 25/ II | RTS 24/ I | 0.277 | 37.82 |  | Práce | Běžná |  |  |  | POL1_
|  | 124,124*1,1 |  | 136.5364 | [23 empty] | VV | 0
116 | 764901201R00 | Střešní krytina, tašková tabule, příplatek nad 30° | m2 | 136.5364 |  | 0 |  | 0 |  | 0 | 21 | 0 | 0 | 0 | 0 | 0 |  | RTS 25/ II | RTS 24/ I | 0.0135 | 1.84 |  | Práce | Běžná |  |  |  | POL1_
117 | 764901302RT4 | Hřeben střecha jednoduchá, do 30°, hřebenáč | m | 14.3 |  | 0 |  | 0 |  | 0 | 21 | 0 | 0.00261 | 0.04 | 0 | 0 |  | RTS 25/ II | RTS 24/ I | 0.18 | 2.57 |  | Práce | Běžná |  |  |  | POL1_
118 | 764901303R00 | zastř.hřebenáči,příplatek nad 30° | m | 14.3 |  | 0 |  | 0 |  | 0 | 21 | 0 | 0 | 0 | 0 | 0 |  | RTS 25/ II | RTS 24/ I | 0.0105 | 0.15 |  | Práce | Běžná |  |  |  | POL1_
119 | 764814525R00 | Závětrná lišta, rš 250 mm | m | 17.36 |  | 0 |  | 0 |  | 0 | 21 | 0 | 0.00103 | 0.02 | 0 | 0 |  | RTS 26/ I | RTS 24/ I | 0.24 | 4.17 |  | Práce | Běžná |  |  |  | POL1_
|  | VK S1 : 4,34*4 |  | 17.36 | [23 empty] | VV | 0
120 | 764901205RT1 | okapový plech RŠ 230/333 mm | m | 57.2 |  | 0 |  | 0 |  | 0 | 21 | 0 | 0.00085 | 0.05 | 0 | 0 |  | RTS 25/ II | RTS 24/ I | 0.12 | 6.86 |  | Práce | Běžná |  |  |  | POL1_
|  | VK S2 : 14,3*2*2 |  | 57.2 | [23 empty] | VV | 0
121 | 764816420R00 | Okapnice z lakovaného Pz plechu, rš 200 mm | m | 42.525 |  | 0 |  | 0 |  | 0 | 21 | 0 | 0.00119 | 0.05 | 0 | 0 |  | RTS 26/ I | RTS 24/ I | 0.28 | 11.91 |  | Práce | Běžná |  |  |  | POL1_
|  | VK F1 : 40,5*1,05 |  | 42.525 | [23 empty] | VV | 0
122 | 764901310R00 | Komínek odvětr.,DN 110 mm,izolovaný | kus | 2 |  | 0 |  | 0 |  | 0 | 21 | 0 | 0 | 0 | 0 | 0 |  | RTS 25/ II | RTS 24/ I | 1.15 | 2.3 |  | Práce | Běžná |  |  |  | POL1_
123 | 764901325R00 | Sněh.zábrany deskové,l=3,0 m | kus | 10.01 |  | 0 |  | 0 |  | 0 | 21 | 0 | 0.0164 | 0.16 | 0 | 0 |  | RTS 24/ II | RTS 24/ I | 0.714 | 7.15 |  | Práce | Běžná |  |  |  | POL1_
|  | VK S6 : 28,6/3*1,05 |  | 10.01 | [23 empty] | VV | 0
124 | 764901317R00 | Pás větrací hřebene 75x1000 mm | m | 28.6 |  | 0 |  | 0 |  | 0 | 21 | 0 | 0 | 0 | 0 | 0 |  | RTS 25/ II | RTS 24/ I | 0.0575 | 1.64 |  | Práce | Běžná |  |  |  | POL1_
125 | 764908101R00 | Kotlík žlabový kónický,vel.žlabu 125 mm | kus | 4 |  | 0 |  | 0 |  | 0 | 21 | 0 | 0.00034 | 0 | 0 | 0 |  | RTS 25/ II | RTS 24/ I | 0.41 | 1.64 |  | Práce | Běžná |  |  |  | POL1_
126 | 764908106R00 | Žlab podokapní půlkruhový R,velikost 200 mm | m | 28.6 |  | 0 |  | 0 |  | 0 | 21 | 0 | 0.00275 | 0.08 | 0 | 0 |  | RTS 25/ II | RTS 24/ I | 0.4 | 11.44 |  | Práce | Běžná |  |  |  | POL1_
|  | VK S3 : 14,3*2 |  | 28.6 | [23 empty] | VV | 0
127 | 764908110R00 | Odpadní trouby kruhové, D 150 mm | m | 22 |  | 0 |  | 0 |  | 0 | 21 | 0 | 0.00345 | 0.08 | 0 | 0 |  | RTS 25/ II | RTS 24/ I | 0.356 | 7.83 |  | Práce | Běžná |  |  |  | POL1_
|  | VK S4+5 : (5+6)*2 |  | 22 | [23 empty] | VV | 0
128 | 764908303R00 | Oplechování parapetů, rš 330 mm | m | 8 |  | 0 |  | 0 |  | 0 | 21 | 0 | 0.00304 | 0.02 | 0 | 0 |  | RTS 25/ II | RTS 24/ I | 0.98111 | 7.85 |  | Práce | Běžná |  |  |  | POL1_
|  | VK 101 : 4*1 |  | 4 | [23 empty] | VV | 0
|  | VK 102 : 4*1 |  | 4 | [23 empty] | VV | 0
129 | 764909401R00 | Izolační folie, DIFUZNÍ | m2 | 136.5364 |  | 0 |  | 0 |  | 0 | 21 | 0 | 9e-05 | 0.01 | 0 | 0 |  | RTS 25/ II | RTS 24/ I | 0.07 | 9.56 |  | Práce | Běžná |  |  |  | POL1_
130 | 764001.R | Oplechování atypických konstrukcí | soubor | 1 |  | 0 |  | 0 |  | 0 | 21 | 0 | 0 | 0 | 0 | 0 |  | Vlastní | Indiv | 0 | 0 |  | Práce | Běžná |  |  |  | POL1_
|  | VK X : 1 |  | 1 | [23 empty] | VV | 0
131 | 764002.R | Systémové ukončovací a spojovací profily | soubor | 1 |  | 0 |  | 0 |  | 0 | 21 | 0 | 0 | 0 | 0 | 0 |  | Vlastní | Indiv | 0 | 0 |  | Práce | Běžná |  |  |  | POL1_
|  | VK Y : 1 |  | 1 | [23 empty] | VV | 0
132 | 998764102R00 | Přesun hmot pro klempířské konstr., výšky do 12 m | t | 1.3494 |  | 0 |  | 0 |  | 0 | 21 | 0 | 0 | 0 | 0 | 0 |  | RTS 26/ I | RTS 24/ I | 4.82 | 6.5 |  | Přesun hmot | Běžná |  |  |  | POL7_
Díl: | 766 | Konstrukce truhlářské |  |  |  | 0 |  | 0 |  | 0 |  | 0 |  | 6.36 |  | 0 |  |  |  |  | 189.03 | [6 empty] | DIL
133 | 642940012.RAB | Dveře jednokřídlové 70/197 zárubeň/obložka, práh, klika | kus | 4 |  | 0 |  | 0 |  | 0 | 21 | 0 | 0.18011 | 0.72 | 0 | 0 |  | Vlastní | Indiv | 0 | 0 |  | Agregovaná položka | Běžná |  |  |  | POL2_
|  | DV102 : 2 |  | 2 | [23 empty] | VV | 0
|  | DV203 : 2 |  | 2 | [23 empty] | VV | 0
134 | 642940014.RAB | Dveře jednokřídlové 80/197 zárubeň/obložka, práh, klika | kus | 2 |  | 0 |  | 0 |  | 0 | 21 | 0 | 0.18294 | 0.37 | 0 | 0 |  | Vlastní | Indiv | 0 | 0 |  | Agregovaná položka | Běžná |  |  |  | POL2_
|  | DV202 : 2 |  | 2 | [23 empty] | VV | 0
135 | 766629304R00 | Montáž dveří hlavních a vedlejších | kus | 5 |  | 0 |  | 0 |  | 0 | 21 | 0 | 0.00168 | 0.01 | 0 | 0 |  | RTS 26/ I | RTS 24/ I | 3.1 | 15.5 |  | Práce | Běžná |  |  |  | POL1_
|  | DV101.1 : 1 |  | 1 | [23 empty] | VV | 0
|  | DV101.2 : 1 |  | 1 | [23 empty] | VV | 0
|  | DV105 : 1 |  | 1 | [23 empty] | VV | 0
|  | DV201 : 2 |  | 2 | [23 empty] | VV | 0
136 | 611653534.R | Dveře vchodové jednokřídlové hliníkové | kus | 5 |  | 0 |  | 0 |  | 0 | 21 | 0 | 0.036 | 0.18 | 0 | 0 |  | Vlastní | Indiv | 0 | 0 |  | Specifikace | Běžná |  |  |  | POL3_
|  | DV101.1 : 1 |  | 1 | [23 empty] | VV | 0
|  | DV101.2 : 1 |  | 1 | [23 empty] | VV | 0
|  | DV105 : 1 |  | 1 | [23 empty] | VV | 0
|  | DV201 : 2 |  | 2 | [23 empty] | VV | 0
137 | 61194017.R | Okna hliníková, D+M | m2 | 10.98 |  | 0 |  | 0 |  | 0 | 21 | 0 | 0.02 | 0.22 | 0 | 0 |  | Vlastní | Indiv | 0 | 0 |  | Specifikace | Běžná |  |  |  | POL3_
|  | O101 : 0,9*2,35*4 |  | 8.46 | [23 empty] | VV | 0
|  | O102 : 0,9*0,7*4 |  | 2.52 | [23 empty] | VV | 0
138 | 766690010RAB | Desky parapetní dodávka a montáž šířka do 30 cm | m | 0.9 |  | 0 |  | 0 |  | 0 | 21 | 0 | 0.00372 | 0 | 0 | 0 |  | RTS 26/ I | RTS 24/ I | 0 | 0 |  | Agregovaná položka | Běžná |  |  |  | POL2_
|  | 0,9 |  | 0.9 | [23 empty] | VV | 0
139 | 766620052RA0 | Okno střešní, D+M | kus | 12 |  | 0 |  | 0 |  | 0 | 21 | 0 | 0.04589 | 0.55 | 0 | 0 |  | RTS 26/ I | RTS 24/ I | 0 | 0 |  | Agregovaná položka | Běžná |  |  |  | POL2_
|  | O201 : 12 |  | 12 | [23 empty] | VV | 0
140 | 766003.R | Vyplnění mezer pěnou - D+M | soubor | 1 |  | 0 |  | 0 |  | 0 | 21 | 0 | 0.02 | 0.02 | 0 | 0 |  | Vlastní | Indiv | 0 | 0 |  | Specifikace | Běžná |  |  |  | POL3_
141 | 766412123R00 | Obložení stěn nad 1 m2 palubkami MD, š. do 15 cm | m2 | 171 |  | 0 |  | 0 |  | 0 | 21 | 0 | 0.00019 | 0.03 | 0 | 0 |  | RTS 26/ I | RTS 24/ I | 0.603 | 103.11 |  | Práce | Běžná |  |  |  | POL1_
142 | 611981859R | Palubka Modřín Sibiřský 20 x 145 mm vč. povrchové úpravy | m2 | 180 |  | 0 |  | 0 |  | 0 | 21 | 0 | 0.018 | 3.24 | 0 | 0 | SPCM | RTS 26/ I | RTS 24/ I | 0 | 0 |  | Specifikace | Běžná |  |  |  | POL3_
143 | 766417111R00 | Podkladový rošt pod obložení stěn | m | 342 |  | 0 |  | 0 |  | 0 | 21 | 0 | 0.00018 | 0.06 | 0 | 0 |  | RTS 26/ I | RTS 24/ I | 0.1725 | 59 |  | Práce | Běžná |  |  |  | POL1_
|  | 171*2 |  | 342 | [23 empty] | VV | 0
144 | 611981895R | Hranolek roštu Modřín sibiřský 40 x 50 mm | m | 342 |  | 0 |  | 0 |  | 0 | 21 | 0 | 0.0021 | 0.72 | 0 | 0 | SPCM | RTS 24/ II | RTS 24/ I | 0 | 0 |  | Specifikace | Běžná |  |  |  | POL3_
145 | 766004.R | Montovaná příčka interiérová vč. dveří, D+M | m2 | 5 |  | 0 |  | 0 |  | 0 | 21 | 0 | 0.02 | 0.1 | 0 | 0 |  | Vlastní | Indiv | 0 | 0 |  | Specifikace | Běžná |  |  |  | POL3_
|  | DV104 : (1,25+1,25)*2 |  | 5 | [23 empty] | VV | 0
146 | 766005.R | Prosklená příčka interiérová vč. dveří, D+M | m2 | 6.89 |  | 0 |  | 0 |  | 0 | 21 | 0 | 0.02 | 0.14 | 0 | 0 |  | Vlastní | Indiv | 0 | 0 |  | Specifikace | Běžná |  |  |  | POL3_
|  | DV103 : 2,65*2,6 |  | 6.89 | [23 empty] | VV | 0
147 | 998766102R00 | Přesun hmot pro truhlářské konstr., výšky do 12 m | t | 4.718 |  | 0 |  | 0 |  | 0 | 21 | 0 | 0 | 0 | 0 | 0 |  | RTS 26/ I | RTS 24/ I | 2.421 | 11.42 |  | Přesun hmot | Běžná |  |  |  | POL7_
Díl: | 767 | Konstrukce zámečnické |  |  |  | 0 |  | 0 |  | 0 |  | 0 |  | 0.32 |  | 0 |  |  |  |  | 113.75 | [6 empty] | DIL
148 | 767200001RA0 | Zábradlí, madlo, nátěry | m | 6.9 |  | 0 |  | 0 |  | 0 | 21 | 0 | 0.01808 | 0.12 | 0 | 0 |  | RTS 26/ I | RTS 24/ I | 0 | 0 |  | Agregovaná položka | Běžná |  |  |  | POL2_
|  | VZ03 : 5,4+1,5 |  | 6.9 | [23 empty] | VV | 0
149 | 767001.R | Záchytný systém pro údržbu šikmé střechy, D+M | soubor | 1 |  | 0 |  | 0 |  | 0 | 21 | 0 | 0 | 0 | 0 | 0 |  | Vlastní | Indiv | 0 | 0 |  | Práce | Běžná |  |  |  | POL1_
|  | VZ S1 : 1 |  | 1 | [23 empty] | VV | 0
150 | 767995108R00 | Výroba a montáž kov. atypických konstr. nad 500 kg | kg | 2000 |  | 0 |  | 0 |  | 0 | 21 | 0 | 5e-05 | 0.1 | 0 | 0 |  | RTS 26/ I | RTS 24/ I | 0.034 | 68 |  | Práce | Běžná |  |  |  | POL1_
|  | VZ X : 1000 |  | 1000 | [23 empty] | VV | 0
|  | Koeficient dodávka materiálu: 1 |  | 1000 | [23 empty] | VV | 4
151 | 767995107R00 | Výroba a montáž kov. atypických konstr. do 500 kg | kg | 1000 |  | 0 |  | 0 |  | 0 | 21 | 0 | 5e-05 | 0.05 | 0 | 0 |  | RTS 26/ I | RTS 24/ I | 0.044 | 44 |  | Práce | Běžná |  |  |  | POL1_
|  | VZ Y : 500 |  | 500 | [23 empty] | VV | 0
|  | Koeficient dodávka materiálu: 1 |  | 500 | [23 empty] | VV | 4
152 | 899102111RT2 | Osazení poklopu s rámem do 100 kg včetně dodávky poklopu | kus | 1 |  | 0 |  | 0 |  | 0 | 21 | 0 | 0.04762 | 0.05 | 0 | 0 |  | RTS 26/ I | RTS 24/ I | 1.09 | 1.09 |  | Práce | Běžná |  |  |  | POL1_
|  | VZ02 : 1 |  | 1 | [23 empty] | VV | 0
153 | 998767101R00 | Přesun hmot pro zámečnické konstr., výšky do 6 m | t | 0.19762 |  | 0 |  | 0 |  | 0 | 21 | 0 | 0 | 0 | 0 | 0 |  | RTS 26/ I | RTS 24/ I | 3.327 | 0.66 |  | Přesun hmot | Běžná |  |  |  | POL7_
Díl: | 771 | Podlahy z dlaždic a obklady |  |  |  | 0 |  | 0 |  | 0 |  | 0 |  | 1.04 |  | 0 |  |  |  |  | 58.53 | [6 empty] | DIL
154 | 771101101R00 | Vysávání podlah prům.vysavačem pro pokládku dlažby | m2 | 38.9 |  | 0 |  | 0 |  | 0 | 21 | 0 | 0 | 0 | 0 | 0 |  | RTS 26/ I | RTS 24/ I | 0.016 | 0.62 |  | Práce | Běžná |  |  |  | POL1_
|  | 1NP interiér : 3+3+4,8+5,8 |  | 16.6 | [23 empty] | VV | 0
|  | 1NP exteriér : 14,3 |  | 14.3 | [23 empty] | VV | 0
|  | 2NP : 4+4 |  | 8 | [23 empty] | VV | 0
155 | 771101210RT1 | Penetrace podkladu pod dlažby penetrační nátěr | m2 | 38.9 |  | 0 |  | 0 |  | 0 | 21 | 0 | 0.00021 | 0.01 | 0 | 0 |  | RTS 26/ I | RTS 24/ I | 0.05 | 1.95 |  | Práce | Běžná |  |  |  | POL1_
|  | 1NP interiér : 3+3+4,8+5,8 |  | 16.6 | [23 empty] | VV | 0
|  | 1NP exteriér : 14,3 |  | 14.3 | [23 empty] | VV | 0
|  | 2NP : 4+4 |  | 8 | [23 empty] | VV | 0
156 | 771575118RU2 | Montáž podlah keram.,hladké, tmel, 60x60 cm vč. lepidla a spárovací hmoty | m2 | 38.9 |  | 0 |  | 0 |  | 0 | 21 | 0 | 0.00536 | 0.21 | 0 | 0 |  | RTS 26/ I | RTS 24/ I | 1.3466 | 52.38 |  | Práce | Běžná |  |  |  | POL1_
|  | 1NP interiér : 3+3+4,8+5,8 |  | 16.6 | [23 empty] | VV | 0
|  | 1NP exteriér : 14,3 |  | 14.3 | [23 empty] | VV | 0
|  | 2NP : 4+4 |  | 8 | [23 empty] | VV | 0
157 | 771475014RV6 | Obklad soklíků keram.rovných, tmel,výška 10 cm vč. lepidla a spárovací hmoty | m | 5.8 |  | 0 |  | 0 |  | 0 | 21 | 0 | 0.00048 | 0 | 0 | 0 |  | RTS 26/ I | RTS 24/ I | 0.236 | 1.37 |  | Práce | Běžná |  |  |  | POL1_
|  | 1NP exteriér : 5,8 |  | 5.8 | [23 empty] | VV | 0
158 | 771479001R00 | Řezání dlaždic keramických pro soklíky | m | 5.8 |  | 0 |  | 0 |  | 0 | 21 | 0 | 0 | 0 | 0 | 0 |  | RTS 26/ I | RTS 24/ I | 0.154 | 0.89 |  | Práce | Běžná |  |  |  | POL1_
159 | 597642070R | Dlažba dle výběru a specifikace investora 600 x 600 | m2 | 42.79 |  | 0 |  | 0 |  | 0 | 21 | 0 | 0.0192 | 0.82 | 0 | 0 | SPCM | RTS 24/ II | Indiv | 0 | 0 |  | Specifikace | Běžná |  |  |  | POL3_
|  | 1NP interiér : 3+3+4,8+5,8 |  | 16.6 | [23 empty] | VV | 0
|  | 1NP exteriér : 14,3 |  | 14.3 | [23 empty] | VV | 0
|  | 2NP : 4+4 |  | 8 | [23 empty] | VV | 0
|  | Koeficient : 0,1 |  | 3.89 | [23 empty] | VV | 4
160 | 998771102R00 | Přesun hmot pro podlahy z dlaždic, výšky do 12 m | t | 1.041 |  | 0 |  | 0 |  | 0 | 21 | 0 | 0 | 0 | 0 | 0 |  | RTS 26/ I | RTS 24/ I | 1.265 | 1.32 |  | Přesun hmot | Běžná |  |  |  | POL7_
Díl: | 776 | Podlahy povlakové |  |  |  | 0 |  | 0 |  | 0 |  | 0 |  | 0.59 |  | 0 |  |  |  |  | 63.63 | [6 empty] | DIL
161 | 776101101R00 | Vysávání podlah prům.vysavačem pod povlak.podlahy | m2 | 100.2 |  | 0 |  | 0 |  | 0 | 21 | 0 | 0 | 0 | 0 | 0 |  | RTS 26/ I | RTS 24/ I | 0.016 | 1.6 |  | Práce | Běžná |  |  |  | POL1_
|  | 1NP : 37,3 |  | 37.3 | [23 empty] | VV | 0
|  | 2NP : 4+26,2+4+28,7 |  | 62.9 | [23 empty] | VV | 0
162 | 776101121R00 | Provedení penetrace podkladu pod.povlak.podlahy | m2 | 100.2 |  | 0 |  | 0 |  | 0 | 21 | 0 | 0 | 0 | 0 | 0 |  | RTS 26/ I | RTS 24/ I | 0.046 | 4.61 |  | Práce | Běžná |  |  |  | POL1_
|  | 1NP : 37,3 |  | 37.3 | [23 empty] | VV | 0
|  | 2NP : 4+26,2+4+28,7 |  | 62.9 | [23 empty] | VV | 0
163 | 776521200RV2 | Lepení povlakových podlah z dílců PVC a CV (vinyl) včetně vinylové podlahoviny tl. 2,5 mm | m2 | 66.045 |  | 0 |  | 0 |  | 0 | 21 | 0 | 0.00485 | 0.32 | 0 | 0 |  | RTS 26/ I | RTS 24/ I | 0.45 | 29.72 |  | Práce | Běžná |  |  |  | POL1_
|  | 2NP : 4+26,2+4+28,7 |  | 62.9 | [23 empty] | VV | 0
|  | Koeficient : 0,05 |  | 3.145 | [23 empty] | VV | 4
164 | 776522100RT5 | Lepení podlah PVC z pásů, plochy sportovní včetně dodávky podlahoviny | m2 | 39.165 |  | 0 |  | 0 |  | 0 | 21 | 0 | 0.00657 | 0.26 | 0 | 0 |  | RTS 26/ I | RTS 24/ I | 0.3472 | 13.6 |  | Práce | Běžná |  |  |  | POL1_
|  | 1NP : 37,3 |  | 37.3 | [23 empty] | VV | 0
|  | Koeficient : 0,05 |  | 1.865 | [23 empty] | VV | 4
165 | 776421100RU1 | Lepení podlahových soklíků z PVC a vinylu včetně dodávky soklíku PVC | m | 98 |  | 0 |  | 0 |  | 0 | 21 | 0 | 8e-05 | 0.01 | 0 | 0 |  | RTS 26/ I | RTS 24/ I | 0.1372 | 13.45 |  | Práce | Běžná |  |  |  | POL1_
|  | 1NP : 33 |  | 33 | [23 empty] | VV | 0
|  | 2NP : 65 |  | 65 | [23 empty] | VV | 0
166 | 998776102R00 | Přesun hmot pro podlahy povlakové, výšky do 12 m | t | 0.58547 |  | 0 |  | 0 |  | 0 | 21 | 0 | 0 | 0 | 0 | 0 |  | RTS 26/ I | RTS 24/ I | 1.102 | 0.65 |  | Přesun hmot | Běžná |  |  |  | POL7_
Díl: | 781 | Obklady keramické |  |  |  | 0 |  | 0 |  | 0 |  | 0 |  | 2.82 |  | 0 |  |  |  |  | 159.53 | [6 empty] | DIL
167 | 781101210RT1 | Penetrace podkladu pod obklady penetrační nátěr | m2 | 113.873 |  | 0 |  | 0 |  | 0 | 21 | 0 | 0.00016 | 0.02 | 0 | 0 |  | RTS 26/ I | RTS 24/ I | 0.05 | 5.69 |  | Práce | Běžná |  |  |  | POL1_
|  | 1.03 : 7,56*2,4-0,7*1,97-0,9*0,7+1 |  | 17.135 | [23 empty] | VV | 0
|  | 1.04 : 7,56*2,4-0,7*1,97 |  | 16.765 | [23 empty] | VV | 0
|  | 1.05 : 9,1*2,4-0,9*2,35-0,9*0,7+2 |  | 21.095 | [23 empty] | VV | 0
|  | 1.06 : 9,8*2,4-0,9*2,3-0,9*0,7+2 |  | 22.82 | [23 empty] | VV | 0
|  | 2.02 : 1,5*2,4+3,12*2,4-0,7*1,97+4,16*2 |  | 18.029 | [23 empty] | VV | 0
|  | 2.05 : 1,5*2,4+3,12*2,4-0,7*1,97+4,16*2 |  | 18.029 | [23 empty] | VV | 0
168 | 781475120RU3 | Obklad vnitřní stěn keramický do tmele, vel. do 30x60 cm, vč. lepidla a spár. hmoty | m2 | 113.873 |  | 0 |  | 0 |  | 0 | 21 | 0 | 0.00325 | 0.37 | 0 | 0 |  | RTS 26/ I | RTS 24/ I | 1.288 | 146.67 |  | Práce | Běžná |  |  |  | POL1_
|  | 1.03 : 7,56*2,4-0,7*1,97-0,9*0,7+1 |  | 17.135 | [23 empty] | VV | 0
|  | 1.04 : 7,56*2,4-0,7*1,97 |  | 16.765 | [23 empty] | VV | 0
|  | 1.05 : 9,1*2,4-0,9*2,35-0,9*0,7+2 |  | 21.095 | [23 empty] | VV | 0
|  | 1.06 : 9,8*2,4-0,9*2,3-0,9*0,7+2 |  | 22.82 | [23 empty] | VV | 0
|  | 2.02 : 1,5*2,4+3,12*2,4-0,7*1,97+4,16*2 |  | 18.029 | [23 empty] | VV | 0
|  | 2.05 : 1,5*2,4+3,12*2,4-0,7*1,97+4,16*2 |  | 18.029 | [23 empty] | VV | 0
169 | 597813740R | Obkládačka dle výběru a specifikace investora 300 x 600 | m2 | 125.2603 |  | 0 |  | 0 |  | 0 | 21 | 0 | 0.01943 | 2.43 | 0 | 0 | SPCM | RTS 24/ II | Indiv | 0 | 0 |  | Specifikace | Běžná |  |  |  | POL3_
|  | 1.03 : 7,56*2,4-0,7*1,97-0,9*0,7+1 |  | 17.135 | [23 empty] | VV | 0
|  | 1.04 : 7,56*2,4-0,7*1,97 |  | 16.765 | [23 empty] | VV | 0
|  | 1.05 : 9,1*2,4-0,9*2,35-0,9*0,7+2 |  | 21.095 | [23 empty] | VV | 0
|  | 1.06 : 9,8*2,4-0,9*2,3-0,9*0,7+2 |  | 22.82 | [23 empty] | VV | 0
|  | 2.02 : 1,5*2,4+3,12*2,4-0,7*1,97+4,16*2 |  | 18.029 | [23 empty] | VV | 0
|  | 2.05 : 1,5*2,4+3,12*2,4-0,7*1,97+4,16*2 |  | 18.029 | [23 empty] | VV | 0
|  | Koeficient : 0,1 |  | 11.3873 | [23 empty] | VV | 4
170 | 781497111R00 | Lišta hliníková rohová/ukončovacích k obkladům | m | 30 |  | 0 |  | 0 |  | 0 | 21 | 0 | 0.0001 | 0 | 0 | 0 |  | RTS 26/ I | RTS 24/ I | 0.12 | 3.6 |  | Práce | Běžná |  |  |  | POL1_
|  | dle požadavku a specifikace investora (odhad) : 30 |  | 30 | [23 empty] | VV | 0
171 | 998781102R00 | Přesun hmot pro obklady keramické, výšky do 12 m | t | 2.8251 |  | 0 |  | 0 |  | 0 | 21 | 0 | 0 | 0 | 0 | 0 |  | RTS 26/ I | RTS 24/ I | 1.265 | 3.57 |  | Přesun hmot | Běžná |  |  |  | POL7_
Díl: | 784 | Malby |  |  |  | 0 |  | 0 |  | 0 |  | 0 |  | 0.2 |  | 0 |  |  |  |  | 66.27 | [6 empty] | DIL
172 | 784011211RT2 | Olepování vnitřních ploch včetně maskovací pásky šířky 30 mm | m | 200 |  | 0 |  | 0 |  | 0 | 21 | 0 | 0 | 0 | 0 | 0 |  | RTS 26/ I | RTS 24/ I | 0.02375 | 4.75 |  | Práce | Běžná |  |  |  | POL1_
173 | 784011221RT2 | Zakrytí předmětů, včetně odstranění včetně dodávky fólie tl. 0,04 mm | m2 | 100 |  | 0 |  | 0 |  | 0 | 21 | 0 | 2e-05 | 0 | 0 | 0 |  | RTS 26/ I | RTS 24/ I | 0.029 | 2.9 |  | Práce | Běžná |  |  |  | POL1_
174 | 784011222RT2 | Zakrytí podlah, včetně odstranění včetně papírové lepenky | m2 | 135 |  | 0 |  | 0 |  | 0 | 21 | 0 | 0.00035 | 0.05 | 0 | 0 |  | RTS 26/ I | RTS 24/ I | 0.0135 | 1.82 |  | Práce | Běžná |  |  |  | POL1_
175 | 784011111R00 | Oprášení/ometení podkladu | m2 | 382.5 |  | 0 |  | 0 |  | 0 | 21 | 0 | 0 | 0 | 0 | 0 |  | RTS 26/ I | RTS 24/ I | 0.007 | 2.68 |  | Práce | Běžná |  |  |  | POL1_
176 | 784191101R00 | Penetrace podkladu univerzální 1x | m2 | 382.5 |  | 0 |  | 0 |  | 0 | 21 | 0 | 7e-05 | 0.03 | 0 | 0 |  | RTS 26/ I | RTS 24/ I | 0.03248 | 12.42 |  | Práce | Běžná |  |  |  | POL1_
177 | 784195422R00 | Malba, barva, bez penetrace, 2 x | m2 | 382.5 |  | 0 |  | 0 |  | 0 | 21 | 0 | 0.00031 | 0.12 | 0 | 0 |  | RTS 26/ I | RTS 24/ I | 0.10902 | 41.7 |  | Práce | Běžná |  |  |  | POL1_
Díl: | 799 | Ostatní |  |  |  | 0 |  | 0 |  | 0 |  | 0 |  | 0.02 |  | 0 |  |  |  |  | 0 | [6 empty] | DIL
178 | 799001.R | Dokončení detailů kolem dlažeb a obkladů silikonem D+M | soubor | 1 |  | 0 |  | 0 |  | 0 | 21 | 0 | 0.02 | 0.02 | 0 | 0 |  | Vlastní | Indiv | 0 | 0 |  | Specifikace | Běžná |  |  |  | POL3_
Díl: | VN | Vedlejší náklady |  |  |  | 0 |  | 0 |  | 0 |  | 0 |  | 0 |  | 0 |  |  |  |  | 0 | [6 empty] | DIL
179 | 005121010R | Vybudování zařízení staveniště | Soubor | 1 |  | 0 |  | 0 |  | 0 | 21 | 0 | 0 | 0 | 0 | 0 |  | RTS 26/ I | Indiv | 0 | 0 |  | VRN | Běžná |  |  |  | POL99_8
180 | 005121020R | Provoz zařízení staveniště | Soubor | 1 |  | 0 |  | 0 |  | 0 | 21 | 0 | 0 | 0 | 0 | 0 |  | RTS 26/ I | Indiv | 0 | 0 |  | VRN | Běžná |  |  |  | POL99_8
181 | 005121030R | Odstranění zařízení staveniště | Soubor | 1 |  | 0 |  | 0 |  | 0 | 21 | 0 | 0 | 0 | 0 | 0 |  | RTS 26/ I | Indiv | 0 | 0 |  | VRN | Běžná |  |  |  | POL99_8
182 | 005122 R | Provozní vlivy | Soubor | 1 |  | 0 |  | 0 |  | 0 | 21 | 0 | 0 | 0 | 0 | 0 |  | RTS 26/ I | Indiv | 0 | 0 |  | VRN | Běžná |  |  |  | POL99_8
183 | 005241010R | Dokumentace skutečného provedení | Soubor | 1 |  | 0 |  | 0 |  | 0 | 21 | 0 | 0 | 0 | 0 | 0 |  | RTS 26/ I | Indiv | 0 | 0 |  | VRN | Běžná |  |  |  | POL99_8
184 | 005124010R | Koordinační činnost | Soubor | 1 |  | 0 |  | 0 |  | 0 | 21 | 0 | 0 | 0 | 0 | 0 |  | RTS 26/ I | Indiv | 0 | 0 |  | VRN | Běžná |  |  |  | POL99_8
185 | 00511 R | Potvrzení odhadu předpokladu únosnosti zeminy o 200kPa | Soubor | 1 |  | 0 |  | 0 |  | 0 | 21 | 0 | 0 | 0 | 0 | 0 |  | RTS 26/ I | Indiv | 0 | 0 |  | VRN | Běžná |  |  |  | POL99_8
Díl: | ON | Ostatní náklady |  |  |  | 0 |  | 0 |  | 0 |  | 0 |  | 0 |  | 0 |  |  |  |  | 0 | [6 empty] | DIL
186 | 005211010R | Předání a převzetí staveniště | Soubor | 1 |  | 0 |  | 0 |  | 0 | 21 | 0 | 0 | 0 | 0 | 0 |  | RTS 26/ I | Indiv | 0 | 0 |  | VRN | Běžná |  |  |  | POL99_8
187 | 005211080R | Bezpečnostní a hygienická opatření na staveništi | Soubor | 1 |  | 0 |  | 0 |  | 0 | 21 | 0 | 0 | 0 | 0 | 0 |  | RTS 26/ I | Indiv | 0 | 0 |  | VRN | Běžná |  |  |  | POL99_8
[26 empty] | 12 | 21 | DPH
| Celkem |  |  |  |  | 0 | [19 empty] | 0 | 0 | SUM
Poznámky uchazeče k zadání
POPUZIV
END
Note on S6: Jedná se o informaci, zda se jedná o položku, která je do rozpočtu zadána z cenové soustavy RTS, nebo vlastní.
Note on T6: Jedná se o název CÚ, která je zadána u položky rozpočtu

## 01 03 Pol
Položkový rozpočet | [27 empty] | #TypZaznamu#
S: | 2024043 | Výcvikové středisko Pastviny | [25 empty] | STA
O: | 01 | Rekonstrukce pohybového studia se zázemím a spánkovými laboratořemi | [22 empty] | STA |  |  | OBJ
R: | 03 | ZTI | [25 empty] | ROZ
P.č. | Číslo položky | Název položky | MJ | Množství | Cena / MJ | Celkem | Dodávka | Dodávka celk. | Montáž | Montáž celk. | DPH | Cena s DPH | Hmotnost / MJ | Hmotnost celk.(t) | Dem. hmotnost / MJ | Dem. hmotnost celk.(t) | Ceník | Cen. soustava / platnost | Cenová úroveň | Nhod / MJ | Nhod celk. | Dodavatel | Typ položky | Stav položky
Díl: | 713 | Izolace tepelné |  |  |  | 0 |  | 0 |  | 0 |  | 0 |  | 0 |  | 0 |  |  |  |  | 21.93 | [6 empty] | DIL
1 | 722181213RT7 | Izolace návleková tl. stěny 13 mm vnitřní průměr 22 mm | m | 48 |  | 0 |  | 0 |  | 0 | 21 | 0 | 4e-05 | 0 | 0 | 0 |  | Vlastní | Indiv | 0.13 | 6.24 |  | Práce | Běžná |  |  |  | POL1_
2 | 722181213RT8 | Izolace návleková tl. stěny 13 mm vnitřní průměr 25 mm | m | 33 |  | 0 |  | 0 |  | 0 | 21 | 0 | 6e-05 | 0 | 0 | 0 |  | Vlastní | Indiv | 0.13 | 4.29 |  | Práce | Běžná |  |  |  | POL1_
3 | 722181213RU1 | Izolace návleková tl. stěny 13 mm vnitřní průměr 32 mm | m | 20 |  | 0 |  | 0 |  | 0 | 21 | 0 | 6e-05 | 0 | 0 | 0 |  | Vlastní | Indiv | 0.14 | 2.8 |  | Práce | Běžná |  |  |  | POL1_
4 | 722181214RT7 | Izolace návleková tl. stěny 20 mm vnitřní průměr 22 mm | m | 41 |  | 0 |  | 0 |  | 0 | 21 | 0 | 5e-05 | 0 | 0 | 0 |  | Vlastní | Indiv | 0.13 | 5.33 |  | Práce | Běžná |  |  |  | POL1_
5 | 722181215RT8 | Izolace návleková tl. stěny 25 mm vnitřní průměr 25 mm | m | 25 |  | 0 |  | 0 |  | 0 | 21 | 0 | 7e-05 | 0 | 0 | 0 |  | Vlastní | Indiv | 0.13 | 3.25 |  | Práce | Běžná |  |  |  | POL1_
6 | 998713102R00 | Přesun hmot pro izolace tepelné, výšky do 12 m | t | 0.0089 |  | 0 |  | 0 |  | 0 | 21 | 0 | 0 | 0 | 0 | 0 |  | Vlastní | Indiv | 1.831 | 0.02 |  | Práce | Běžná |  |  |  | POL1_7
Díl: | 721 | Vnitřní kanalizace |  |  |  | 0 |  | 0 |  | 0 |  | 0 |  | 7.22 |  | 0.01 |  |  |  |  | 65.86 | [6 empty] | DIL
7 | 721.110.R | Demontáž kanalizace vč. odvozu a likvidace | soubor | 1 |  | 0 |  | 0 |  | 0 | 21 | 0 | 0 | 0 | 0.01492 | 0.01 |  | Vlastní | Indiv | 0.41 | 0.41 |  | Práce | Běžná |  |  |  | POL1_
8 | 721140918R00 | Provedení opravy vnitřní kanalizace, propojení dosavadního potrubí, DN 200 mm | kus | 2 |  | 0 |  | 0 |  | 0 | 21 | 0 | 0 | 0 | 0 | 0 |  | Vlastní | Indiv | 1.89 | 3.78 |  | Práce | Běžná |  |  |  | POL1_
9 | 721100011RA0 | Kanalizace vnitřní, PVC, D 110 mm, zemní práce | m | 28 |  | 0 |  | 0 |  | 0 | 21 | 0 | 0.21664 | 6.07 | 0 | 0 |  | Vlastní | Indiv | 0 | 0 |  | Agregovaná položka | Běžná |  |  |  | POL2_
10 | 721100011.R | Kanalizace vnitřní, DN50, zemní práce odvodnění šachty | m | 5 |  | 0 |  | 0 |  | 0 | 21 | 0 | 0.21664 | 1.08 | 0 | 0 |  | Vlastní | Indiv | 0 | 0 |  | Agregovaná položka | Běžná |  |  |  | POL2_
11 | 721176212R00 | Potrubí KG odpadní svislé, D 110 x 3,2 mm | m | 6 |  | 0 |  | 0 |  | 0 | 21 | 0 | 0.00171 | 0.01 | 0 | 0 |  | Vlastní | Indiv | 0.797 | 4.78 |  | Práce | Běžná |  |  |  | POL1_
12 | 721176115R00 | Potrubí HT odpadní svislé, D 110 x 2,7 mm | m | 15 |  | 0 |  | 0 |  | 0 | 21 | 0 | 0.00131 | 0.02 | 0 | 0 |  | Vlastní | Indiv | 0.797 | 11.96 |  | Práce | Běžná |  |  |  | POL1_
13 | 721176105R00 | Potrubí HT připojovací, D 110 x 2,7 mm | m | 15 |  | 0 |  | 0 |  | 0 | 21 | 0 | 0.00152 | 0.02 | 0 | 0 |  | Vlastní | Indiv | 1.173 | 17.6 |  | Práce | Běžná |  |  |  | POL1_
14 | 721176103R00 | Potrubí HT připojovací, D 50 x 1,8 mm | m | 25 |  | 0 |  | 0 |  | 0 | 21 | 0 | 0.00047 | 0.01 | 0 | 0 |  | Vlastní | Indiv | 0.359 | 8.98 |  | Práce | Běžná |  |  |  | POL1_
15 | 721176102R00 | Potrubí HT připojovací, D 40 x 1,8 mm | m | 14 |  | 0 |  | 0 |  | 0 | 21 | 0 | 0.00038 | 0.01 | 0 | 0 |  | Vlastní | Indiv | 0.32 | 4.48 |  | Práce | Běžná |  |  |  | POL1_
16 | 721194104R00 | Vyvedení odpadních výpustek, D 40 x 1,8 mm | kus | 9 |  | 0 |  | 0 |  | 0 | 21 | 0 | 0 | 0 | 0 | 0 |  | Vlastní | Indiv | 0.157 | 1.41 |  | Práce | Běžná |  |  |  | POL1_
17 | 721194105R00 | Vyvedení odpadních výpustek, D 50 x 1,8 mm | kus | 5 |  | 0 |  | 0 |  | 0 | 21 | 0 | 0 | 0 | 0 | 0 |  | Vlastní | Indiv | 0.174 | 0.87 |  | Práce | Běžná |  |  |  | POL1_
18 | 721194109R00 | Vyvedení odpadních výpustek, D 110 x 2,3 mm | kus | 6 |  | 0 |  | 0 |  | 0 | 21 | 0 | 0 | 0 | 0 | 0 |  | Vlastní | Indiv | 0.259 | 1.55 |  | Práce | Běžná |  |  |  | POL1_
19 | 721273150RT1 | Hlavice ventilační přivětrávací přivzdušňovací ventil, D 50/75/110 mm | kus | 3 |  | 0 |  | 0 |  | 0 | 21 | 0 | 0.00049 | 0 | 0 | 0 |  | Vlastní | Indiv | 0.133 | 0.4 |  | Práce | Běžná |  |  |  | POL1_
20 | 721273200RT3 | Souprava ventilační střešní souprava větrací hlavice PP D 110 mm | kus | 2 |  | 0 |  | 0 |  | 0 | 21 | 0 | 0.00027 | 0 | 0 | 0 |  | Vlastní | Indiv | 0.333 | 0.67 |  | Práce | Běžná |  |  |  | POL1_
21 | 721290123R00 | Zkouška těsnosti kanalizace do DN 300 mm | m | 54 |  | 0 |  | 0 |  | 0 | 21 | 0 | 0 | 0 | 0 | 0 |  | Vlastní | Indiv | 0.059 | 3.19 |  | Práce | Běžná |  |  |  | POL1_
22 | 721.001.R | Tvarovky jinde neuvedené | soubor | 1 |  | 0 |  | 0 |  | 0 | 21 | 0 | 0 | 0 | 0 | 0 |  | Vlastní | Indiv | 1.89 | 1.89 |  | Práce | Běžná |  |  |  | POL1_
23 | 721.111.R | Zaslepení ponechaného potrubí | soubor | 1 |  | 0 |  | 0 |  | 0 | 21 | 0 | 0 | 0 | 0 | 0 |  | Vlastní | Indiv | 1.89 | 1.89 |  | Práce | Běžná |  |  |  | POL1_
24 | 721.112.R | Zednické přípomoce - bourání, zapravení, přesun, poplatky | soubor | 1 |  | 0 |  | 0 |  | 0 | 21 | 0 | 0 | 0 | 0 | 0 |  | Vlastní | Indiv | 1.89 | 1.89 |  | Práce | Běžná |  |  |  | POL1_
25 | 998721102R00 | Přesun hmot pro vnitřní kanalizaci, výšky do 12 m | t | 0.07179 |  | 0 |  | 0 |  | 0 | 21 | 0 | 0 | 0 | 0 | 0 |  | Vlastní | Indiv | 1.523 | 0.11 |  | Práce | Běžná |  |  |  | POL1_7
Díl: | 722 | Vnitřní vodovod |  |  |  | 0 |  | 0 |  | 0 |  | 0 |  | 0.34 |  | 0.01 |  |  |  |  | 151.94 | [6 empty] | DIL
26 | 722.001.R | Demontáž vodovodu vč. odvozu a likvidace | soubor | 1 |  | 0 |  | 0 |  | 0 | 21 | 0 | 0 | 0 | 0.01102 | 0.01 |  | Vlastní | Indiv | 0.3 | 0.3 |  | Práce | Běžná |  |  |  | POL1_
27 | 722171213R00 | Potrubí plastové PE-HD vodovodní, D 32 x 3,0 mm | m | 2 |  | 0 |  | 0 |  | 0 | 21 | 0 | 0.00059 | 0 | 0 | 0 |  | Vlastní | Indiv | 0.755 | 1.51 |  | Práce | Běžná |  |  |  | POL1_
28 | 722172411R00 | Potrubí plastové PP-R, včetně zednických výpomocí, D 20 x 2,8 mm, PN 16 | m | 89 |  | 0 |  | 0 |  | 0 | 21 | 0 | 0.00046 | 0.04 | 0 | 0 |  | Vlastní | Indiv | 0.522 | 46.46 |  | Práce | Běžná |  |  |  | POL1_
29 | 722172412R00 | Potrubí plastové PP-R, včetně zednických výpomocí, D 25 x 3,5 mm, PN 16 | m | 58 |  | 0 |  | 0 |  | 0 | 21 | 0 | 0.00058 | 0.03 | 0 | 0 |  | Vlastní | Indiv | 0.6159 | 35.72 |  | Práce | Běžná |  |  |  | POL1_
30 | 722172413R00 | Potrubí plastové PP-R, včetně zednických výpomocí, D 32 x 4,4 mm, PN 16 | m | 20 |  | 0 |  | 0 |  | 0 | 21 | 0 | 0.00077 | 0.02 | 0 | 0 |  | Vlastní | Indiv | 0.6828 | 13.66 |  | Práce | Běžná |  |  |  | POL1_
31 | 722280108R00 | Tlaková zkouška vodovodního potrubí do DN 50 mm | m | 169 |  | 0 |  | 0 |  | 0 | 21 | 0 | 0 | 0 | 0 | 0 |  | Vlastní | Indiv | 0.042 | 7.1 |  | Práce | Běžná |  |  |  | POL1_
32 | 722290234R00 | Proplach a dezinfekce vodovodního potrubí DN 80 mm | m | 169 |  | 0 |  | 0 |  | 0 | 21 | 0 | 1e-05 | 0 | 0 | 0 |  | Vlastní | Indiv | 0.062 | 10.48 |  | Práce | Běžná |  |  |  | POL1_
33 | 722190401R00 | Vyvedení a upevnění výpustek DN 15 | kus | 40 |  | 0 |  | 0 |  | 0 | 21 | 0 | 0 | 0 | 0 | 0 |  | Vlastní | Indiv | 0.43 | 17.2 |  | Práce | Běžná |  |  |  | POL1_
34 | 722237163R00 | Kohout vodovodní, kulový, vnitřní, DN 20 mm | kus | 6 |  | 0 |  | 0 |  | 0 | 21 | 0 | 0.0004 | 0 | 0 | 0 |  | Vlastní | Indiv | 0.207 | 1.24 |  | Práce | Běžná |  |  |  | POL1_
35 | 722237165R00 | Kohout vodovodní, kulový, vnitřní, DN 25 mm | kus | 3 |  | 0 |  | 0 |  | 0 | 21 | 0 | 0.00065 | 0 | 0 | 0 |  | Vlastní | Indiv | 0.227 | 0.68 |  | Práce | Běžná |  |  |  | POL1_
36 | 722224111R00 | Kohouty plnicí a vypouštěcí DN 15 | kus | 4 |  | 0 |  | 0 |  | 0 | 21 | 0 | 0.00013 | 0 | 0 | 0 |  | Vlastní | Indiv | 0.083 | 0.33 |  | Práce | Běžná |  |  |  | POL1_
37 | 722237622R00 | Ventil vodovodní, zpětný, DN 20 mm | kus | 4 |  | 0 |  | 0 |  | 0 | 21 | 0 | 0.0002 | 0 | 0 | 0 |  | Vlastní | Indiv | 0.207 | 0.83 |  | Práce | Běžná |  |  |  | POL1_
38 | 725530151R00 | Ventil pojistný DN 20 mm | kus | 3 |  | 0 |  | 0 |  | 0 | 21 | 0 | 0.00073 | 0 | 0 | 0 |  | Vlastní | Indiv | 0.32 | 0.96 |  | Práce | Běžná |  |  |  | POL1_
39 | 734263313R00 | Šroubení přímé DN 20 | kus | 6 |  | 0 |  | 0 |  | 0 | 21 | 0 | 0.001 | 0.01 | 0 | 0 |  | Vlastní | Indiv | 0.09 | 0.54 |  | Práce | Běžná |  |  |  | POL1_
40 | 734263314R00 | Šroubení přímé DN 25 | kus | 2 |  | 0 |  | 0 |  | 0 | 21 | 0 | 0.0012 | 0 | 0 | 0 |  | Vlastní | Indiv | 0.1 | 0.2 |  | Práce | Běžná |  |  |  | POL1_
41 | 722.001.R | Směšování teplé vody DN20, D+M | kus | 3 |  | 0 |  | 0 |  | 0 | 21 | 0 | 0.00066 | 0 | 0 | 0 |  | Vlastní | Indiv | 0 | 0 |  | Specifikace | Běžná |  |  |  | POL3_
42 | 725539103R00 | Montáž elektrických ohřívačů, ostatní typy 125 l | soubor | 3 |  | 0 |  | 0 |  | 0 | 21 | 0 | 0.02884 | 0.09 | 0 | 0 |  | Vlastní | Indiv | 3.07 | 9.21 |  | Práce | Běžná |  |  |  | POL1_
43 | 484387130R | Ohřívač vody el.zásobníkový 80L, závěsný, plochý | kus | 3 |  | 0 |  | 0 |  | 0 | 21 | 0 | 0.039 | 0.12 | 0 | 0 |  | Vlastní | Indiv | 0 | 0 |  | Specifikace | Běžná |  |  |  | POL3_
44 | 732331512R00 | Nádoby expanzní tlak.s memb.Expanzomat, 12 l | soubor | 3 |  | 0 |  | 0 |  | 0 | 21 | 0 | 0.00341 | 0.01 | 0 | 0 |  | Vlastní | Indiv | 0.24 | 0.72 |  | Práce | Běžná |  |  |  | POL1_
45 | 722-110.R | Armatury a tvarovky jinde neuvedené | kus | 1 |  | 0 |  | 0 |  | 0 | 21 | 0 | 0.00394 | 0 | 0 | 0 |  | Vlastní | Indiv | 0.39 | 0.39 |  | Práce | Běžná |  |  |  | POL1_
46 | 722-111.R | Zaslepení ponechaného potrubí | soubor | 5 |  | 0 |  | 0 |  | 0 | 21 | 0 | 0.00394 | 0.02 | 0 | 0 |  | Vlastní | Indiv | 0.39 | 1.95 |  | Práce | Běžná |  |  |  | POL1_
47 | 722-121.R | Montáž prvků úpravy vody | soubor | 1 |  | 0 |  | 0 |  | 0 | 21 | 0 | 0.00394 | 0 | 0 | 0 |  | Vlastní | Indiv | 0.39 | 0.39 |  | Práce | Běžná |  |  |  | POL1_
48 | 722-122.R | mechanický filtr 1" | soubor | 1 |  | 0 |  | 0 |  | 0 | 21 | 0 | 0.00394 | 0 | 0 | 0 |  | Vlastní | Indiv | 0.39 | 0.39 |  | Práce | Běžná |  |  |  | POL1_
49 | 722-123.R | Uhlíkový filtr 1" | soubor | 1 |  | 0 |  | 0 |  | 0 | 21 | 0 | 0.00394 | 0 | 0 | 0 |  | Vlastní | Indiv | 0.39 | 0.39 |  | Práce | Běžná |  |  |  | POL1_
50 | 722-124.R | UV trubice 1/2"; 1,5m3/h | soubor | 1 |  | 0 |  | 0 |  | 0 | 21 | 0 | 0.00394 | 0 | 0 | 0 |  | Vlastní | Indiv | 0.39 | 0.39 |  | Práce | Běžná |  |  |  | POL1_
51 | 722-131.R | Zednické přípomoce - bourání, zapravení, přesun, poplatky | soubor | 1 |  | 0 |  | 0 |  | 0 | 21 | 0 | 0.00394 | 0 | 0 | 0 |  | Vlastní | Indiv | 0.39 | 0.39 |  | Práce | Běžná |  |  |  | POL1_
52 | 998722102R00 | Přesun hmot pro vnitřní vodovod, výšky do 12 m | t | 0.36818 |  | 0 |  | 0 |  | 0 | 21 | 0 | 0 | 0 | 0 | 0 |  | Vlastní | Indiv | 1.374 | 0.51 |  | Práce | Běžná |  |  |  | POL1_7
Díl: | 725 | Zařizovací předměty |  |  |  | 0 |  | 0 |  | 0 |  | 0 |  | 0.43 |  | 0.02 |  |  |  |  | 37.71 | [6 empty] | DIL
53 | 725.012.R | Demontáž zařizovacích předmětů vč. odvozu a likvidace | soubor | 1 |  | 0 |  | 0 |  | 0 | 21 | 0 | 0 | 0 | 0.01933 | 0.02 |  | Vlastní | Indiv | 0.59 | 0.59 |  | Práce | Běžná |  |  |  | POL1_
54 | 725119401R00 | Montáž předstěnových systémů pro zazdění vč. tlačítka | soubor | 6 |  | 0 |  | 0 |  | 0 | 21 | 0 | 0 | 0 | 0 | 0 |  | Vlastní | Indiv | 1.77 | 10.62 |  | Práce | Běžná |  |  |  | POL1_
55 | 28696750R | Modul-WC pro zazdění, dod. | kus | 6 |  | 0 |  | 0 |  | 0 | 21 | 0 | 0.00701 | 0.04 | 0 | 0 |  | Vlastní | Indiv | 0 | 0 |  | Specifikace | Běžná |  |  |  | POL3_
56 | 551070101R | Tlačítko splachování, dod. | kus | 6 |  | 0 |  | 0 |  | 0 | 21 | 0 | 0.00039 | 0 | 0 | 0 |  | Vlastní | Indiv | 0 | 0 |  | Specifikace | Běžná |  |  |  | POL3_
57 | 725014173R00 | Klozet závěsný vč. sedátka D+M | soubor | 5 |  | 0 |  | 0 |  | 0 | 21 | 0 | 0.02134 | 0.11 | 0 | 0 |  | Vlastní | Indiv | 0.97 | 4.85 |  | Práce | Běžná |  |  |  | POL1_
58 | 725014173.R | Klozet závěsný invalidní vč. sedátka D+M | soubor | 1 |  | 0 |  | 0 |  | 0 | 21 | 0 | 0.02134 | 0.02 | 0 | 0 |  | Vlastní | Indiv | 0.97 | 0.97 |  | Práce | Běžná |  |  |  | POL1_
59 | 725017123R00 | Umyvadlo, D+M | soubor | 5 |  | 0 |  | 0 |  | 0 | 21 | 0 | 0.01521 | 0.08 | 0 | 0 |  | Vlastní | Indiv | 1.189 | 5.95 |  | Práce | Běžná |  |  |  | POL1_
60 | 725823111RT1 | Baterie umyvadlová stojánková D+M | kus | 5 |  | 0 |  | 0 |  | 0 | 21 | 0 | 0.00085 | 0 | 0 | 0 |  | Vlastní | Indiv | 0.445 | 2.23 |  | Práce | Běžná |  |  |  | POL1_
61 | 725017153R00 | Umyvadlo invalidn, D+M | soubor | 1 |  | 0 |  | 0 |  | 0 | 21 | 0 | 0.01701 | 0.02 | 0 | 0 |  | Vlastní | Indiv | 1.253 | 1.25 |  | Práce | Běžná |  |  |  | POL1_
62 | 725823111RT2 | Baterie umyvadlová stojánková invalidní D+M | kus | 1 |  | 0 |  | 0 |  | 0 | 21 | 0 | 0.0017 | 0 | 0 | 0 |  | Vlastní | Indiv | 0.445 | 0.45 |  | Práce | Běžná |  |  |  | POL1_
63 | 725017138R00 | Sifon umyvadel D+M | soubor | 6 |  | 0 |  | 0 |  | 0 | 21 | 0 | 0.00807 | 0.05 | 0 | 0 |  | Vlastní | Indiv | 0.325 | 1.95 |  | Práce | Běžná |  |  |  | POL1_
64 | 725860262R00 | Výpusť umyvadlová klik, D+M | kus | 6 |  | 0 |  | 0 |  | 0 | 21 | 0 | 0 | 0 | 0 | 0 |  | Vlastní | Indiv | 0.2 | 1.2 |  | Práce | Běžná |  |  |  | POL1_
65 | 725319101R00 | Montáž dřezů jednoduchých | soubor | 1 |  | 0 |  | 0 |  | 0 | 21 | 0 | 0.00072 | 0 | 0 | 0 |  | Vlastní | Indiv | 0.506 | 0.51 |  | Práce | Běžná |  |  |  | POL1_
66 | 642812120R | dřez dle výběru investora | kus | 1 |  | 0 |  | 0 |  | 0 | 21 | 0 | 0.02562 | 0.03 | 0 | 0 |  | Vlastní | Indiv | 0 | 0 |  | Specifikace | Běžná |  |  |  | POL3_
67 | 725823114RT1 | Baterie dřezová stojánková ruční, bez otvírání odpadu ,D+M | kus | 1 |  | 0 |  | 0 |  | 0 | 21 | 0 | 0.00164 | 0 | 0 | 0 |  | Vlastní | Indiv | 0.445 | 0.45 |  | Práce | Běžná |  |  |  | POL1_
68 | 725851001R00 | Odtoková souprava dřezová, D+M | kus | 1 |  | 0 |  | 0 |  | 0 | 21 | 0 | 0.00022 | 0 | 0 | 0 |  | Vlastní | Indiv | 0.237 | 0.24 |  | Práce | Běžná |  |  |  | POL1_
69 | 725860201R00 | Sifon dřezový D+M | kus | 1 |  | 0 |  | 0 |  | 0 | 21 | 0 | 0.00026 | 0 | 0 | 0 |  | Vlastní | Indiv | 0.246 | 0.25 |  | Práce | Běžná |  |  |  | POL1_
70 | 725291123R00 | Madlo rovné nerez | soubor | 2 |  | 0 |  | 0 |  | 0 | 21 | 0 | 0.0013 | 0 | 0 | 0 |  | Vlastní | Indiv | 0.33 | 0.66 |  | Práce | Běžná |  |  |  | POL1_
71 | 725291142R00 | Madlo dvojité pevné nerez | soubor | 2 |  | 0 |  | 0 |  | 0 | 21 | 0 | 0.002 | 0 | 0 | 0 |  | Vlastní | Indiv | 0.38 | 0.76 |  | Práce | Běžná |  |  |  | POL1_
72 | 725100004RA0 | Sprchové stání, baterie, držák, odtok, sifon, vanička, D+M | kus | 3 |  | 0 |  | 0 |  | 0 | 21 | 0 | 0.0085 | 0.03 | 0 | 0 |  | Vlastní | Indiv | 0 | 0 |  | Agregovaná položka | Běžná |  |  |  | POL2_
73 | 725100005RA0 | Sprchové místo pro invalidy, baterie, držák, odtok, sifon, vanička, D+M | kus | 1 |  | 0 |  | 0 |  | 0 | 21 | 0 | 0.03828 | 0.04 | 0 | 0 |  | Vlastní | Indiv | 0 | 0 |  | Agregovaná položka | Běžná |  |  |  | POL2_
74 | 725980122R00 | Dvířka z plastu, 400x400 mm | kus | 3 |  | 0 |  | 0 |  | 0 | 21 | 0 | 0.0007 | 0 | 0 | 0 |  | Vlastní | Indiv | 0.37 | 1.11 |  | Práce | Běžná |  |  |  | POL1_
75 | 725814106R00 | Ventil rohový s filtrem DN 15 | soubor | 25 |  | 0 |  | 0 |  | 0 | 21 | 0 | 0.00024 | 0.01 | 0 | 0 |  | Vlastní | Indiv | 0.124 | 3.1 |  | Práce | Běžná |  |  |  | POL1_
76 | 998725102R00 | Přesun hmot pro zařizovací předměty, výšky do 12 m | t | 0.36303 |  | 0 |  | 0 |  | 0 | 21 | 0 | 0 | 0 | 0 | 0 |  | Vlastní | Indiv | 1.573 | 0.57 |  | Práce | Běžná |  |  |  | POL1_7
Díl: | VN | Vedlejší náklady |  |  |  | 0 |  | 0 |  | 0 |  | 0 |  | 0 |  | 0 |  |  |  |  | 24 | [6 empty] | DIL
77 | 909 R00 | Hzs-nezmeritelne stavebni prace | h | 24 |  | 0 |  | 0 |  | 0 | 21 | 0 | 0 | 0 | 0 | 0 |  | Vlastní | Indiv | 1 | 24 |  | HZS | Běžná |  |  |  | POL10_
Díl: | ON | Ostatní náklady |  |  |  | 0 |  | 0 |  | 0 |  | 0 |  | 0 |  | 0 |  |  |  |  | 0 | [6 empty] | DIL
78 | 005121 R | Zařízení staveniště | Soubor | 1 |  | 0 |  | 0 |  | 0 | 21 | 0 | 0 | 0 | 0 | 0 |  | Vlastní | Indiv | 0 | 0 |  | VRN | Běžná |  |  |  | POL99_8
79 | 00524 R | Předání a převzetí díla | Soubor | 1 |  | 0 |  | 0 |  | 0 | 21 | 0 | 0 | 0 | 0 | 0 |  | Vlastní | Indiv | 0 | 0 |  | VRN | Běžná |  |  |  | POL99_8
80 | 005241010R | Dokumentace skutečného provedení | Soubor | 1 |  | 0 |  | 0 |  | 0 | 21 | 0 | 0 | 0 | 0 | 0 |  | Vlastní | Indiv | 0 | 0 |  | VRN | Běžná |  |  |  | POL99_8
[26 empty] | 12 | 21 | DPH
| Celkem |  |  |  |  | 0 | [19 empty] | 0 | 0 | SUM
Poznámky uchazeče k zadání
POPUZIV
END
Note on S6: Jedná se o informaci, zda se jedná o položku, která je do rozpočtu zadána z cenové soustavy RTS, nebo vlastní.
Note on T6: Jedná se o název CÚ, která je zadána u položky rozpočtu

## 01 04 Pol
Položkový rozpočet | [27 empty] | #TypZaznamu#
S: | 2024043 | Výcvikové středisko Pastviny | [25 empty] | STA
O: | 01 | Rekonstrukce pohybového studia se zázemím a spánkovými laboratořemi | [22 empty] | STA |  |  | OBJ
R: | 04 | ÚT | [25 empty] | ROZ
P.č. | Číslo položky | Název položky | MJ | Množství | Cena / MJ | Celkem | Dodávka | Dodávka celk. | Montáž | Montáž celk. | DPH | Cena s DPH | Hmotnost / MJ | Hmotnost celk.(t) | Dem. hmotnost / MJ | Dem. hmotnost celk.(t) | Ceník | Cen. soustava / platnost | Cenová úroveň | Nhod / MJ | Nhod celk. | Dodavatel | Typ položky | Stav položky
Díl: | 735 | Otopná tělesa |  |  |  | 0 |  | 0 |  | 0 |  | 0 |  | 0.07 |  | 0 |  |  |  |  | 14.45 | [6 empty] | DIL
1 | 735419115.R | Montáž přímotopů | soubor | 19 |  | 0 |  | 0 |  | 0 | 21 | 0 | 0 | 0 | 0 | 0 |  | Vlastní | Indiv | 0.75 | 14.25 |  | Práce | Běžná |  |  |  | POL1_
2 | 48456.001.R | Přímotop 300W | kus | 2 |  | 0 |  | 0 |  | 0 | 21 | 0 | 0.0036 | 0.01 | 0 | 0 |  | Vlastní | Indiv | 0 | 0 |  | Specifikace | Běžná |  |  |  | POL3_
3 | 48456.002.R | Přímotop 500W | kus | 8 |  | 0 |  | 0 |  | 0 | 21 | 0 | 0.0036 | 0.03 | 0 | 0 |  | Vlastní | Indiv | 0 | 0 |  | Specifikace | Běžná |  |  |  | POL3_
4 | 48456.006.R | Přímotop 750W | kus | 2 |  | 0 |  | 0 |  | 0 | 21 | 0 | 0.0036 | 0.01 | 0 | 0 |  | Vlastní | Indiv | 0 | 0 |  | Specifikace | Běžná |  |  |  | POL3_
5 | 48456.003.R | Přímotop 1000W | kus | 6 |  | 0 |  | 0 |  | 0 | 21 | 0 | 0.0036 | 0.02 | 0 | 0 |  | Vlastní | Indiv | 0 | 0 |  | Specifikace | Běžná |  |  |  | POL3_
6 | 48456.004.R | Přímotop 1200W | kus | 1 |  | 0 |  | 0 |  | 0 | 21 | 0 | 0.0036 | 0 | 0 | 0 |  | Vlastní | Indiv | 0 | 0 |  | Specifikace | Běžná |  |  |  | POL3_
7 | 48456.005.R | Regulace přímotopů vč. kabelů | kus | 1 |  | 0 |  | 0 |  | 0 | 21 | 0 | 0.0036 | 0 | 0 | 0 |  | Vlastní | Indiv | 0 | 0 |  | Specifikace | Běžná |  |  |  | POL3_
8 | 998735102R00 | Přesun hmot pro otopná tělesa, výšky do 12 m | t | 0.072 |  | 0 |  | 0 |  | 0 | 21 | 0 | 0 | 0 | 0 | 0 |  | Vlastní | Indiv | 2.71 | 0.2 |  | Práce | Běžná |  |  |  | POL1_7
[26 empty] | 12 | 21 | DPH
| Celkem |  |  |  |  | 0 | [19 empty] | 0 | 0 | SUM
Poznámky uchazeče k zadání
POPUZIV
END
Note on S6: Jedná se o informaci, zda se jedná o položku, která je do rozpočtu zadána z cenové soustavy RTS, nebo vlastní.
Note on T6: Jedná se o název CÚ, která je zadána u položky rozpočtu

## 01 05 Pol
Položkový rozpočet | [27 empty] | #TypZaznamu#
S: | 2024043 | Výcvikové středisko Pastviny | [25 empty] | STA
O: | 01 | Rekonstrukce pohybového studia se zázemím a spánkovými laboratořemi | [22 empty] | STA |  |  | OBJ
R: | 05 | EL | [25 empty] | ROZ
P.č. | Číslo položky | Název položky | MJ | Množství | Cena / MJ | Celkem | Dodávka | Dodávka celk. | Montáž | Montáž celk. | DPH | Cena s DPH | Hmotnost / MJ | Hmotnost celk.(t) | Dem. hmotnost / MJ | Dem. hmotnost celk.(t) | Ceník | Cen. soustava / platnost | Cenová úroveň | Nhod / MJ | Nhod celk. | Dodavatel | Typ položky | Stav položky
Díl: | M21 | Elektromontáže |  |  |  | 0 |  | 0 |  | 0 |  | 0 |  | 0.36 |  | 0 |  |  |  |  | 190.74 | [6 empty] | DIL
1 | 210800138RT3 | Kabel CYKY-J 5 žil uložený pevně včetně dodávky kabelu 5x16 mm2 | m | 15 |  | 0 |  | 0 |  | 0 | 21 | 0 | 0.0012 | 0.02 | 0 | 0 |  | Vlastní | Indiv | 0.09 | 1.35 |  | Práce | Běžná |  |  |  | POL1_
2 | 210800116RT1 | Kabel CYKY-J V 5x2,5 mm2 uložený pevně včetně dodávky kabelu | m | 50 |  | 0 |  | 0 |  | 0 | 21 | 0 | 0.00032 | 0.02 | 0 | 0 |  | Vlastní | Indiv | 0.07246 | 3.62 |  | Práce | Běžná |  |  |  | POL1_
3 | 210800106RT1 | Kabel CYKY-J 3x2,5 mm2 uložený pevně včetně dodávky kabelu | m | 700 |  | 0 |  | 0 |  | 0 | 21 | 0 | 0.00021 | 0.15 | 0 | 0 |  | Vlastní | Indiv | 0.07 | 49 |  | Práce | Běžná |  |  |  | POL1_
4 | 210800115RT1 | Kabel CYKY-J 5x1,5 mm2 uložený pevně včetně dodávky kabelu | m | 40 |  | 0 |  | 0 |  | 0 | 21 | 0 | 0.00022 | 0.01 | 0 | 0 |  | Vlastní | Indiv | 0.07 | 2.8 |  | Práce | Běžná |  |  |  | POL1_
5 | 210800105RT1 | Kabel CYKY-J 3x1,5 mm2 uložený pevně včetně dodávky kabelu | m | 500 |  | 0 |  | 0 |  | 0 | 21 | 0 | 0.00016 | 0.08 | 0 | 0 |  | Vlastní | Indiv | 0.07 | 35 |  | Práce | Běžná |  |  |  | POL1_
6 | 210800105.R | Kabel CYKY-O 3x1,5 mm2 uložený pevně včetně dodávky kabelu | m | 200 |  | 0 |  | 0 |  | 0 | 21 | 0 | 0.00016 | 0.03 | 0 | 0 |  | Vlastní | Indiv | 0.07 | 14 |  | Práce | Běžná |  |  |  | POL1_
7 | 210800527RT1 | Vodič (CY) 6 mm2 uložený volně včetně dodávky vodiče CY 6 | m | 150 |  | 0 |  | 0 |  | 0 | 21 | 0 | 6e-05 | 0.01 | 0 | 0 |  | Vlastní | Indiv | 0.04633 | 6.95 |  | Práce | Běžná |  |  |  | POL1_
8 | 210010011RT1 | Trubka tuhá z PVC volně/pod omítku + kolena 16 mm včetně dodávky trubky | m | 100 |  | 0 |  | 0 |  | 0 | 21 | 0 | 8e-05 | 0.01 | 0 | 0 |  | Vlastní | Indiv | 0.07167 | 7.17 |  | Práce | Běžná |  |  |  | POL1_
9 | 210010013RT1 | Trubka tuhá z PVC volně/pod omítku + kolena 29 mm včetně dodávky trubky | m | 100 |  | 0 |  | 0 |  | 0 | 21 | 0 | 0.00015 | 0.02 | 0 | 0 |  | Vlastní | Indiv | 0.08017 | 8.02 |  | Práce | Běžná |  |  |  | POL1_
10 | 210010123R00 | Trubka ochranná z PE, uložená, DN do 47 mm | m | 20 |  | 0 |  | 0 |  | 0 | 21 | 0 | 0 | 0 | 0 | 0 |  | Vlastní | Indiv | 0.12 | 2.4 |  | Práce | Běžná |  |  |  | POL1_
11 | 210010311RT3 | Krabice univerzální bez zapojení, kruhová, včetně dodávky bez víčka | kus | 125 |  | 0 |  | 0 |  | 0 | 21 | 0 | 3e-05 | 0 | 0 | 0 |  | Vlastní | Indiv | 0.1413 | 17.66 |  | Práce | Běžná |  |  |  | POL1_
12 | 210110041RT6 | Spínač zapuštěný jednopólový, řazení 1 vč. dodávky strojku, rámečku a krytu | kus | 4 |  | 0 |  | 0 |  | 0 | 21 | 0 | 0.00011 | 0 | 0 | 0 |  | Vlastní | Indiv | 0.13 | 0.52 |  | Práce | Běžná |  |  |  | POL1_
13 | 210110041RT6.R | Spínač zapuštěný jednopólový, řazení 1, venkovní vč. dodávky strojku, rámečku a krytu | kus | 4 |  | 0 |  | 0 |  | 0 | 21 | 0 | 0.00011 | 0 | 0 | 0 |  | Vlastní | Indiv | 0.13 | 0.52 |  | Práce | Běžná |  |  |  | POL1_
14 | 210110043RT6 | Spínač zapuštěný seriový, řazení 5 vč. dodávky strojku, rámečku a krytu | kus | 1 |  | 0 |  | 0 |  | 0 | 21 | 0 | 0.00011 | 0 | 0 | 0 |  | Vlastní | Indiv | 0.1562 | 0.16 |  | Práce | Běžná |  |  |  | POL1_
15 | 210110045RT6 | Spínač zapuštěný střídavý, řazení 6 vč. dodávky strojku, rámečku a krytu | kus | 6 |  | 0 |  | 0 |  | 0 | 21 | 0 | 0.00011 | 0 | 0 | 0 |  | Vlastní | Indiv | 0.1562 | 0.94 |  | Práce | Běžná |  |  |  | POL1_
16 | 210110045RT6.R | Spínač zapuštěný střídavý, řazení 6, venkovní vč. dodávky strojku, rámečku a krytu | kus | 6 |  | 0 |  | 0 |  | 0 | 21 | 0 | 0.00011 | 0 | 0 | 0 |  | Vlastní | Indiv | 0.16 | 0.96 |  | Práce | Běžná |  |  |  | POL1_
17 | 210111011RT6 | Zásuvka domovní zapuštěná - provedení 2P+PE včetně dodávky zásuvky a rámečku, IP44 | kus | 7 |  | 0 |  | 0 |  | 0 | 21 | 0 | 9e-05 | 0 | 0 | 0 |  | Vlastní | Indiv | 0.2475 | 1.73 |  | Práce | Běžná |  |  |  | POL1_
18 | 210111014RT7 | Zásuvka domovní zapuštěná - provedení 2x (2P+PE) včetně dodávky zásuvky s natočenou dutin.a rámečku | kus | 21 |  | 0 |  | 0 |  | 0 | 21 | 0 | 0.0001 | 0 | 0 | 0 |  | Vlastní | Indiv | 0.249 | 5.23 |  | Práce | Běžná |  |  |  | POL1_
19 | 650101511R00 | Montáž svítidla | kus | 34 |  | 0 |  | 0 |  | 0 | 21 | 0 | 0 | 0 | 0 | 0 |  | Vlastní | Indiv | 0.42 | 14.28 |  | Práce | Běžná |  |  |  | POL1_
20 | 210200271R00 | Svítidlo stěnové přisazené venkovní | kus | 12 |  | 0 |  | 0 |  | 0 | 21 | 0 | 0 | 0 | 0 | 0 |  | Vlastní | Indiv | 0.44 | 5.28 |  | Práce | Běžná |  |  |  | POL1_
21 | M21-005.R | Svítidlo stropní venkovní | kus | 3 |  | 0 |  | 0 |  | 0 | 21 | 0 | 0 | 0 | 0 | 0 |  | Vlastní | Indiv | 0 | 0 |  | Specifikace | Běžná |  |  |  | POL3_
22 | 210200211R00 | Svítidlo stropní přisazené | kus | 11 |  | 0 |  | 0 |  | 0 | 21 | 0 | 0 | 0 | 0 | 0 |  | Vlastní | Indiv | 0.45 | 4.95 |  | Práce | Běžná |  |  |  | POL1_
23 | 210200221R00 | Svítidlo stropní podkroví | kus | 8 |  | 0 |  | 0 |  | 0 | 21 | 0 | 0 | 0 | 0 | 0 |  | Vlastní | Indiv | 0.45 | 3.6 |  | Práce | Běžná |  |  |  | POL1_
24 | 222611231R00 | Zapojení napájení a ovládání ventilátorů, 1f, exter. ovládání, do 1 kW | kus | 5 |  | 0 |  | 0 |  | 0 | 21 | 0 | 0 | 0 | 0 | 0 |  | Vlastní | Indiv | 0.92 | 4.6 |  | Práce | Běžná |  |  |  | POL1_
25 | 3457114701R | Trubka kabelová chránička do 50mm | m | 10 |  | 0 |  | 0 |  | 0 | 21 | 0 | 0.00026 | 0 | 0 | 0 |  | Vlastní | Indiv | 0 | 0 |  | Specifikace | Běžná |  |  |  | POL3_
26 | M21-100.R | Instalace pro kuchyň - zásuvky, LED, ovládání, spotřebiče | soubor | 2 |  | 0 |  | 0 |  | 0 | 21 | 0 | 0.00026 | 0 | 0 | 0 |  | Vlastní | Indiv | 0 | 0 |  | Specifikace | Běžná |  |  |  | POL3_
27 | M21-101.R | Přípojky k přímotopům a ohřívačům, D+M | soubor | 23 |  | 0 |  | 0 |  | 0 | 21 | 0 | 0.00026 | 0.01 | 0 | 0 |  | Vlastní | Indiv | 0 | 0 |  | Specifikace | Běžná |  |  |  | POL3_
28 | M21-102.R | Materiál jinde neuvedený | soubor | 1 |  | 0 |  | 0 |  | 0 | 21 | 0 | 0.00026 | 0 | 0 | 0 |  | Vlastní | Indiv | 0 | 0 |  | Specifikace | Běžná |  |  |  | POL3_
29 | M21-132.R | Stavební přípomoce - bourání, zapravení, likvidace, poplatky | soubor | 1 |  | 0 |  | 0 |  | 0 | 21 | 0 | 0.00026 | 0 | 0 | 0 |  | Vlastní | Indiv | 0 | 0 |  | Specifikace | Běžná |  |  |  | POL3_
Díl: | M22 | Montáž sdělovací a zabezp. techniky |  |  |  | 0 |  | 0 |  | 0 |  | 0 |  | 0 |  | 0 |  |  |  |  | 0 | [6 empty] | DIL
30 | 220301203.R | Zásuvka televizní, vč. materiálu | kus | 2 |  | 0 |  | 0 |  | 0 | 21 | 0 | 0 | 0 | 0 | 0 |  | Vlastní | Indiv | 0 | 0 |  | Práce | Běžná |  |  |  | POL1_
31 | 222280081 | Koaxiální kabel na příchytkách, D+M | m | 20 |  | 0 |  | 0 |  | 0 | 21 | 0 | 0 | 0 | 0 | 0 |  | Vlastní | Indiv | 0 | 0 |  | Práce | Běžná |  |  |  | POL1_
32 | 222290007 | Zásuvka 2xRJ45 UTP kat.6 pod omítku vč. materiálu | kus | 10 |  | 0 |  | 0 |  | 0 | 21 | 0 | 0 | 0 | 0 | 0 |  | Vlastní | Indiv | 0 | 0 |  | Práce | Běžná |  |  |  | POL1_
33 | 222280214 | Kabel UTP D+M | m | 100 |  | 0 |  | 0 |  | 0 | 21 | 0 | 0 | 0 | 0 | 0 |  | Vlastní | Indiv | 0 | 0 |  | Práce | Běžná |  |  |  | POL1_
Díl: | M65 | Elektroinstalace - rozvaděče |  |  |  | 0 |  | 0 |  | 0 |  | 0 |  | 0 |  | 0 |  |  |  |  | 10.4 | [6 empty] | DIL
34 | M65-001.R | Rozvaděč hlavní | kus | 1 |  | 0 |  | 0 |  | 0 | 21 | 0 | 0 | 0 | 0 | 0 |  | Vlastní | Indiv | 5.2 | 5.2 |  | Práce | Běžná |  |  |  | POL1_
35 | M65-002.R | Rozvaděč datový | kus | 1 |  | 0 |  | 0 |  | 0 | 21 | 0 | 0 | 0 | 0 | 0 |  | Vlastní | Indiv | 5.2 | 5.2 |  | Práce | Běžná |  |  |  | POL1_
Díl: | ON | Ostatní náklady |  |  |  | 0 |  | 0 |  | 0 |  | 0 |  | 0 |  | 0 |  |  |  |  | 0 | [6 empty] | DIL
36 | ON-002.R | Koordinace | Soubor | 1 |  | 0 |  | 0 |  | 0 | 21 | 0 | 0 | 0 | 0 | 0 |  | Vlastní | Indiv | 0 | 0 |  | Práce | Běžná |  |  |  | POL1_
37 | ON-014.R | Dokumentace skutečného stavu silnoproudu | Soubor | 1 |  | 0 |  | 0 |  | 0 | 21 | 0 | 0 | 0 | 0 | 0 |  | Vlastní | Indiv | 0 | 0 |  | Práce | Běžná |  |  |  | POL1_
38 | ON-015.R | Výchozí revize skutečného stavu | Soubor | 1 |  | 0 |  | 0 |  | 0 | 21 | 0 | 0 | 0 | 0 | 0 |  | Vlastní | Indiv | 0 | 0 |  | Práce | Běžná |  |  |  | POL1_
39 | ON-003.R | Úprava přípojky | Soubor | 1 |  | 0 |  | 0 |  | 0 | 21 | 0 | 0 | 0 | 0 | 0 |  | Vlastní | Indiv | 0 | 0 |  | Práce | Běžná |  |  |  | POL1_
40 | ON-004.R | Demontáže stávající instalace vč. odvozu a likvidace | Soubor | 1 |  | 0 |  | 0 |  | 0 | 21 | 0 | 0 | 0 | 0 | 0 |  | Vlastní | Indiv | 0 | 0 |  | Práce | Běžná |  |  |  | POL1_
41 | ON-005.R | Úprava nebo výměna elektroměrového rozvaděče | Soubor | 1 |  | 0 |  | 0 |  | 0 | 21 | 0 | 0 | 0 | 0 | 0 |  | Vlastní | Indiv | 0 | 0 |  | Práce | Běžná |  |  |  | POL1_
42 | ON-006.R | Uzemnění a doplňující pospojování | Soubor | 1 |  | 0 |  | 0 |  | 0 | 21 | 0 | 0 | 0 | 0 | 0 |  | Vlastní | Indiv | 0 | 0 |  | Práce | Běžná |  |  |  | POL1_
43 | ON-016.R | Zaškolení obsluhy, zkoušky a testy provozu | Soubor | 1 |  | 0 |  | 0 |  | 0 | 21 | 0 | 0 | 0 | 0 | 0 |  | Vlastní | Indiv | 0 | 0 |  | Práce | Běžná |  |  |  | POL1_
[26 empty] | 12 | 21 | DPH
| Celkem |  |  |  |  | 0 | [19 empty] | 0 | 0 | SUM
Poznámky uchazeče k zadání
POPUZIV
END
Note on S6: Jedná se o informaci, zda se jedná o položku, která je do rozpočtu zadána z cenové soustavy RTS, nebo vlastní.
Note on T6: Jedná se o název CÚ, která je zadána u položky rozpočtu

## 02 01 Pol
Položkový rozpočet | [27 empty] | #TypZaznamu#
S: | 2024043 | Výcvikové středisko Pastviny | [25 empty] | STA
O: | 02 | Rekonstrukce výukových prostor a zázemí | [22 empty] | STA |  |  | OBJ
R: | 01 | Stavební část - Bourací práce | [25 empty] | ROZ
P.č. | Číslo položky | Název položky | MJ | Množství | Cena / MJ | Celkem | Dodávka | Dodávka celk. | Montáž | Montáž celk. | DPH | Cena s DPH | Hmotnost / MJ | Hmotnost celk.(t) | Dem. hmotnost / MJ | Dem. hmotnost celk.(t) | Ceník | Cen. soustava / platnost | Cenová úroveň | Nhod / MJ | Nhod celk. | Dodavatel | Typ položky | Stav položky
Díl: | 96 | Bourání konstrukcí |  |  |  | 0 |  | 0 |  | 0 |  | 0 |  | 0.26 |  | 42.92 |  |  |  |  | 213.3 | [6 empty] | DIL
1 | 968061125R00 | Vyvěšení dřevěných a plastových dveřních křídel pl. do 2 m2 | kus | 25 |  | 0 |  | 0 |  | 0 | 21 | 0 | 0 | 0 | 0 | 0 |  | RTS 26/ I | RTS 24/ I | 0.05 | 1.25 |  | Práce | Běžná |  |  |  | POL1_
|  | 1NP dveřní křídla : 19 |  | 19 | [23 empty] | VV | 0
|  | 1NP okenice : 4 |  | 4 | [23 empty] | VV | 0
|  | 2NP : 2 |  | 2 | [23 empty] | VV | 0
2 | 968072455R00 | Vybourání kovových dveřních zárubní pl. do 2 m2 | m2 | 28.56 |  | 0 |  | 0 |  | 0 | 21 | 0 | 0.00117 | 0.03 | 0.076 | 2.17 |  | RTS 26/ I | RTS 24/ I | 0.939 | 26.82 |  | Práce | Běžná |  |  |  | POL1_
|  | 1NP dveřní křídla : 9*0,6*2+2*0,8*2+6*0,9*2 |  | 24.8 | [23 empty] | VV | 0
|  | 2NP : 0,8*2,35*2 |  | 3.76 | [23 empty] | VV | 0
3 | 968072456R00 | Vybourání kovových dveřních zárubní pl. nad 2 m2 | m2 | 7.2 |  | 0 |  | 0 |  | 0 | 21 | 0 | 0.001 | 0.01 | 0.063 | 0.45 |  | RTS 26/ I | RTS 24/ I | 0.718 | 5.17 |  | Práce | Běžná |  |  |  | POL1_
|  | 1NP : 1,5*2,4*2 |  | 7.2 | [23 empty] | VV | 0
4 | 968083001R00 | Vybourání oken do 1 m2 vč. mříží | m2 | 4.86 |  | 0 |  | 0 |  | 0 | 21 | 0 | 0.00219 | 0.01 | 0.01 | 0.05 |  | RTS 26/ I | RTS 24/ I | 0.52 | 2.53 |  | Práce | Běžná |  |  |  | POL1_
|  | 1NP : 0,9*0,9*6 |  | 4.86 | [23 empty] | VV | 0
5 | 968083002R00 | Vybourání oken do 2 m2 vč. mříží | m2 | 4.5 |  | 0 |  | 0 |  | 0 | 21 | 0 | 0.001 | 0 | 0.03492 | 0.16 |  | RTS 26/ I | RTS 24/ I | 0.521 | 2.34 |  | Práce | Běžná |  |  |  | POL1_
|  | 1NP : 1,5*0,9*2 |  | 2.7 | [23 empty] | VV | 0
|  | 2NP : 1,2*1,5 |  | 1.8 | [23 empty] | VV | 0
6 | 978059531R00 | Odsekání vnitřních obkladů stěn nad 2 m2 | m2 | 98 |  | 0 |  | 0 |  | 0 | 21 | 0 | 0 | 0 | 0.068 | 6.66 |  | RTS 26/ I | RTS 24/ I | 0.3 | 29.4 |  | Práce | Běžná |  |  |  | POL1_
|  | 1NP (odsekání obkladů z ponechávaných stěn, obklady na bouraných příčkách se samostatně odsekávat nebudou) : 49*2 |  | 98 | [23 empty] | VV | 0
7 | 978013161R00 | Otlučení omítek vnitřních stěn v rozsahu do 50 % | m2 | 325.4765 |  | 0 |  | 0 |  | 0 | 21 | 0 | 0 | 0 | 0.02 | 6.51 |  | RTS 26/ I | RTS 24/ I | 0.13 | 42.31 |  | Práce | Běžná |  |  |  | POL1_
|  | Otlučení vnitřních omítek lokální oprava - musí být upřesněno při realizaci : | [25 empty] | VV | 0
|  | 1NP : 85,3*2,7 |  | 230.31 | [23 empty] | VV | 0
|  | 2NP : 16,13*(0,7+1,35)+2*17,7+8,9*3 |  | 95.1665 | [23 empty] | VV | 0
8 | 978011161R00 | Otlučení omítek vnitřních vápenných stropů do 50 % | m2 | 44.8 |  | 0 |  | 0 |  | 0 | 21 | 0 | 0 | 0 | 0.02 | 0.9 |  | RTS 26/ I | RTS 24/ I | 0.17 | 7.62 |  | Práce | Běžná |  |  |  | POL1_
|  | 1.01 a 1.02 bude upřesněno při realizaci : 5,4+39,4 |  | 44.8 | [23 empty] | VV | 0
9 | 978013211R00 | Odstranění štukové vrstvy omítky z vnitřních stěn | m2 | 97.5332 |  | 0 |  | 0 |  | 0 | 21 | 0 | 0 | 0 | 0.0042 | 0.41 |  | RTS 26/ I | RTS 24/ I | 0.105 | 10.24 |  | Práce | Běžná |  |  |  | POL1_
|  | Odstranění štukové vrstvy (odhad stávajících omítek po odsekání 50% jádrových - upřesnit při realizaci) : | [25 empty] | VV | 0
|  | 1NP : 37*2,7*0,5 |  | 49.95 | [23 empty] | VV | 0
|  | 2NP : (16,13*(0,7+1,35)+2*17,7+8,9*3)*0,5 |  | 47.5832 | [23 empty] | VV | 0
10 | 978015231R00 | Otlučení omítek vnějších MVC v složit.1-4 do 20 % | m2 | 201 |  | 0 |  | 0 |  | 0 | 21 | 0 | 0 | 0 | 0.01 | 2.01 |  | RTS 26/ I | RTS 24/ I | 0.06 | 12.06 |  | Práce | Běžná |  |  |  | POL1_
|  | Lokální oprava vnějších omítek - upřesnit při realizaci : 201 |  | 201 | [23 empty] | VV | 0
11 | 965081713RT2 | Bourání dlažeb keramických tl.10 mm, nad 1 m2 sbíječka, dlaždice keramické | m2 | 104.1 |  | 0 |  | 0 |  | 0 | 21 | 0 | 0 | 0 | 0.02 | 2.08 |  | RTS 26/ I | RTS 24/ I | 0.078 | 8.12 |  | Práce | Běžná |  |  |  | POL1_
|  | 1NP : 104,1 |  | 104.1 | [23 empty] | VV | 0
12 | 965048250R00 | Dočištění povrchu po vybourání dlažeb, MC do 50% | m2 | 104.1 |  | 0 |  | 0 |  | 0 | 21 | 0 | 0 | 0 | 0.02551 | 2.66 |  | RTS 26/ I | RTS 24/ I | 0.1155 | 12.02 |  | Práce | Běžná |  |  |  | POL1_
13 | 965048515R00 | Broušení betonových povrchů do tl. 5 mm | m2 | 53.87 |  | 0 |  | 0 |  | 0 | 21 | 0 | 0 | 0 | 0.0126 | 0.68 |  | RTS 26/ I | RTS 24/ I | 0.33 | 17.78 |  | Práce | Běžná |  |  |  | POL1_
|  | přebroušení po opravě podlahy z 25% : | [25 empty] | VV | 0
|  | 1NP : 104,1*0,25 |  | 26.025 | [23 empty] | VV | 0
|  | 2NP : 111,38*0,25 |  | 27.845 | [23 empty] | VV | 0
14 | 971033641R00 | Vybourání otv. zeď cihel. pl.4 m2, tl.30 cm, MVC | m3 | 1.752 |  | 0 |  | 0 |  | 0 | 21 | 0 | 0.00182 | 0 | 1.8 | 3.15 |  | RTS 26/ I | RTS 24/ I | 3.196 | 5.6 |  | Práce | Běžná |  |  |  | POL1_
|  | 1NP : 1,5*0,9*0,3*2 |  | 0.81 | [23 empty] | VV | 0
|  | 0,59*0,3 |  | 0.177 | [23 empty] | VV | 0
|  | 2NP : 0,9*2,4*0,3+1,3*0,3*0,3 |  | 0.765 | [23 empty] | VV | 0
15 | 975021211R00 | Podchycení zdiva pod stropem při tl.zdi do 45 cm | m | 2.75 |  | 0 |  | 0 |  | 0 | 21 | 0 | 0.04942 | 0.14 | 0 | 0 |  | RTS 26/ I | RTS 24/ I | 3.468 | 9.54 |  | Práce | Běžná |  |  |  | POL1_
|  | 1NP : 1,45 |  | 1.45 | [23 empty] | VV | 0
|  | 2NP : 1,3 |  | 1.3 | [23 empty] | VV | 0
16 | 962031123R00 | Bourání příček z cihel pálených děrovan. tl. 80 mm | m2 | 97.6 |  | 0 |  | 0 |  | 0 | 21 | 0 | 0.00067 | 0.07 | 0.154 | 15.03 |  | RTS 26/ I | RTS 24/ I | 0.21 | 20.5 |  | Práce | Běžná |  |  |  | POL1_
|  | 1NP : 43*2,7 |  | 116.1 | [23 empty] | VV | 0
|  | -(8*1,2+2*1,6+3*1,9) |  | -18.5 | [23 empty] | VV | 0
Díl: | 712 | Povlakové krytiny |  |  |  | 0 |  | 0 |  | 0 |  | 0 |  | 0 |  | 2.09 |  |  |  |  | 12.74 | [6 empty] | DIL
17 | 712600832RT3 | Odstranění povlakové krytiny střech nad 30°, 2 vrstvy z ploch jednotlivě nad 20 m2 | m2 | 208.8658 |  | 0 |  | 0 |  | 0 | 21 | 0 | 0 | 0 | 0.01 | 2.09 |  | RTS 26/ I | RTS 24/ I | 0.061 | 12.74 |  | Práce | Běžná |  |  |  | POL1_
|  | (5,42+6,57)*17,42 |  | 208.8658 | [23 empty] | VV | 0
Díl: | 713 | Izolace tepelné |  |  |  | 0 |  | 0 |  | 0 |  | 0 |  | 0 |  | 2.01 |  |  |  |  | 10.44 | [6 empty] | DIL
18 | 713105122R00 | Odstranění tepelné izolace střech šikmých, volně uložené, z desek minerálních, tl. 100 - 200 mm | m2 | 208.8658 |  | 0 |  | 0 |  | 0 | 21 | 0 | 0 | 0 | 0.0096 | 2.01 |  | RTS 26/ I | RTS 24/ I | 0.05 | 10.44 |  | Práce | Běžná |  |  |  | POL1_
|  | (5,42+6,57)*17,42 |  | 208.8658 | [23 empty] | VV | 0
Díl: | 762 | Konstrukce tesařské |  |  |  | 0 |  | 0 |  | 0 |  | 0 |  | 0 |  | 3.43 |  |  |  |  | 27.15 | [6 empty] | DIL
19 | 762341811R00 | Demontáž bednění střech rovných z prken hrubých | m2 | 208.8658 |  | 0 |  | 0 |  | 0 | 21 | 0 | 0 | 0 | 0.015 | 3.13 |  | RTS 26/ I | RTS 24/ I | 0.09 | 18.8 |  | Práce | Běžná |  |  |  | POL1_
|  | (5,42+6,57)*17,42 |  | 208.8658 | [23 empty] | VV | 0
20 | 762342814R00 | Demontáž dřevěných kontralatí | m2 | 208.8658 |  | 0 |  | 0 |  | 0 | 21 | 0 | 0 | 0 | 0.00145 | 0.3 |  | RTS 26/ I | RTS 24/ I | 0.04 | 8.35 |  | Práce | Běžná |  |  |  | POL1_
|  | (5,42+6,57)*17,42 |  | 208.8658 | [23 empty] | VV | 0
Díl: | 764 | Konstrukce klempířské |  |  |  | 0 |  | 0 |  | 0 |  | 0 |  | 0 |  | 0.36 |  |  |  |  | 9.99 | [6 empty] | DIL
21 | 764323830R00 | Demontáž oplechování okapů, živičná krytina, rš 330 mm | m | 34.84 |  | 0 |  | 0 |  | 0 | 21 | 0 | 0 | 0 | 0.0032 | 0.11 |  | RTS 26/ I | RTS 24/ I | 0.0805 | 2.8 |  | Práce | Běžná |  |  |  | POL1_
|  | 17,42*2 |  | 34.84 | [23 empty] | VV | 0
22 | 764352811R00 | Demontáž žlabů půlkruh. rovných, rš 330 mm, do 45° | m | 34.84 |  | 0 |  | 0 |  | 0 | 21 | 0 | 0 | 0 | 0.00336 | 0.12 |  | RTS 26/ I | RTS 24/ I | 0.07935 | 2.76 |  | Práce | Běžná |  |  |  | POL1_
23 | 764391821R00 | Demontáž závětrné lišty, rš 250 a 330 mm, do 45° | m | 23.98 |  | 0 |  | 0 |  | 0 | 21 | 0 | 0 | 0 | 0.00192 | 0.05 |  | RTS 26/ I | RTS 24/ I | 0.06555 | 1.57 |  | Práce | Běžná |  |  |  | POL1_
|  | (5,42+6,57)*2 |  | 23.98 | [23 empty] | VV | 0
24 | 764393831R00 | Demontáž hřebene střechy, rš do 400 mm, do 45° | m | 17.42 |  | 0 |  | 0 |  | 0 | 21 | 0 | 0 | 0 | 0.00197 | 0.03 |  | RTS 26/ I | RTS 24/ I | 0.0529 | 0.92 |  | Práce | Běžná |  |  |  | POL1_
25 | 764410850R00 | Demontáž oplechování parapetů,rš od 100 do 330 mm | m | 9.6 |  | 0 |  | 0 |  | 0 | 21 | 0 | 0 | 0 | 0.00135 | 0.01 |  | RTS 26/ I | RTS 24/ I | 0.092 | 0.88 |  | Práce | Běžná |  |  |  | POL1_
|  | 1NP : 0,9*6+1,5*2 |  | 8.4 | [23 empty] | VV | 0
|  | 2NP : 1,2 |  | 1.2 | [23 empty] | VV | 0
26 | 764454802R00 | Demontáž odpadních trub kruhových, D 120 mm | m | 15.4 |  | 0 |  | 0 |  | 0 | 21 | 0 | 0 | 0 | 0.00285 | 0.04 |  | RTS 26/ I | RTS 24/ I | 0.069 | 1.06 |  | Práce | Běžná |  |  |  | POL1_
|  | (3+4,7)*2 |  | 15.4 | [23 empty] | VV | 0
Díl: | 765 | Krytiny tvrdé |  |  |  | 0 |  | 0 |  | 0 |  | 0 |  | 0 |  | 0.04 |  |  |  |  | 6.27 | [6 empty] | DIL
27 | 765799301R00 | Demontáž podstřešní fólie | m2 | 208.8658 |  | 0 |  | 0 |  | 0 | 21 | 0 | 0 | 0 | 0.00018 | 0.04 |  | RTS 26/ I | RTS 24/ I | 0.03 | 6.27 |  | Práce | Běžná |  |  |  | POL1_
|  | (5,42+6,57)*17,42 |  | 208.8658 | [23 empty] | VV | 0
Díl: | 766 | Konstrukce truhlářské |  |  |  | 0 |  | 0 |  | 0 |  | 0 |  | 0 |  | 2.79 |  |  |  |  | 57.01 | [6 empty] | DIL
28 | 766411821R00 | Demontáž obložení stěn palubkami | m2 | 130.7649 |  | 0 |  | 0 |  | 0 | 21 | 0 | 0 | 0 | 0.01098 | 1.44 |  | RTS 26/ I | RTS 24/ I | 0.37 | 48.38 |  | Práce | Běžná |  |  |  | POL1_
|  | vnitřní obložení : 3,8*1,5+16,13*1,35+16,13*0,88+17,7*2-2*1,7 |  | 73.6699 | [23 empty] | VV | 0
|  | venkovní obložení : 32+16,73*1,5 |  | 57.095 | [23 empty] | VV | 0
29 | 766411822R00 | Demontáž podkladových roštů obložení stěn | m2 | 130.7649 |  | 0 |  | 0 |  | 0 | 21 | 0 | 0 | 0 | 0.008 | 1.05 |  | RTS 26/ I | RTS 24/ I | 0.066 | 8.63 |  | Práce | Běžná |  |  |  | POL1_
|  | vnitřní obložení : 3,8*1,5+16,13*1,35+16,13*0,88+17,7*2-2*1,7 |  | 73.6699 | [23 empty] | VV | 0
|  | venkovní obložení : 32+16,73*1,5 |  | 57.095 | [23 empty] | VV | 0
30 | 766001.R | Demontáž střešního okna | kus | 10 |  | 0 |  | 0 |  | 0 | 21 | 0 | 0 | 0 | 0.03 | 0.3 |  | Vlastní | Indiv | 0 | 0 |  | Práce | Běžná |  |  |  | POL1_
Díl: | 776 | Podlahy povlakové |  |  |  | 0 |  | 0 |  | 0 |  | 0 |  | 0 |  | 0.39 |  |  |  |  | 28.4 | [6 empty] | DIL
31 | 776511820RT1 | Odstranění PVC a koberců lepených s podložkou z ploch nad 20 m2 | m2 | 111.38 |  | 0 |  | 0 |  | 0 | 21 | 0 | 0 | 0 | 0.0035 | 0.39 |  | RTS 26/ I | RTS 24/ I | 0.255 | 28.4 |  | Práce | Běžná |  |  |  | POL1_
|  | 2NP : 111,38 |  | 111.38 | [23 empty] | VV | 0
Díl: | D96 | Přesuny suti a vybouraných hmot |  |  |  | 0 |  | 0 |  | 0 |  | 0 |  | 0 |  | 0 |  |  |  |  | 77.25 | [6 empty] | DIL
32 | 979097012R00 | Pronájem kontejneru 7 t | den | 30 |  | 0 |  | 0 |  | 0 | 21 | 0 | 0 | 0 | 0 | 0 |  | RTS 24/ II | RTS 24/ I | 0 | 0 |  | Práce | Běžná |  |  |  | POL1_
33 | 979082111R00 | Vnitrostaveništní doprava suti do 10 m | t | 54.0241 |  | 0 |  | 0 |  | 0 | 21 | 0 | 0 | 0 | 0 | 0 |  | RTS 26/ I | RTS 24/ I | 0.94 | 50.78 |  | Přesun suti | Běžná |  |  |  | POL8_
34 | 979081111R00 | Odvoz suti a vybour. hmot na skládku do 1 km | t | 54.0241 |  | 0 |  | 0 |  | 0 | 21 | 0 | 0 | 0 | 0 | 0 |  | RTS 26/ I | RTS 24/ I | 0.49 | 26.47 |  | Přesun suti | Běžná |  |  |  | POL8_
35 | 979081121R00 | Příplatek k odvozu za každý další 1 km | t | 1080.4 |  | 0 |  | 0 |  | 0 | 21 | 0 | 0 | 0 | 0 | 0 |  | RTS 26/ I | RTS 24/ I | 0 | 0 |  | Práce | Běžná |  |  |  | POL1_
|  | 54,02*20 |  | 1080.4 | [23 empty] | VV | 0
36 | 979999999R00 | Poplatek za ukládku suť do 10 % příměsí (skup.170107) | t | 43 |  | 0 |  | 0 |  | 0 | 21 | 0 | 0 | 0 | 0 | 0 |  | RTS 25/ I | RTS 24/ I | 0 | 0 |  | Práce | Běžná |  |  |  | POL1_
37 | 979990161R00 | Poplatek za uložení - dřevo, skupina odpadu 170201 | t | 5.92 |  | 0 |  | 0 |  | 0 | 21 | 0 | 0 | 0 | 0 | 0 |  | RTS 26/ I | RTS 24/ I | 0 | 0 |  | Práce | Běžná |  |  |  | POL1_
38 | 979990121R00 | Poplatek za uložení suti - asfaltové pásy, skupina odpadu 170302 | t | 2.09 |  | 0 |  | 0 |  | 0 | 21 | 0 | 0 | 0 | 0 | 0 |  | RTS 26/ I | RTS 24/ I | 0 | 0 |  | Práce | Běžná |  |  |  | POL1_
39 | 979990146R00 | Poplatek za uložení lehkých izolačních materiálů - čistý polystyren, minerální a skelná vata | t | 2 |  | 0 |  | 0 |  | 0 | 21 | 0 | 0 | 0 | 0 | 0 |  | RTS 26/ I | RTS 24/ I | 0 | 0 |  | Práce | Běžná |  |  |  | POL1_
40 | 979990162R00 | Poplatek za uložení suti - dřevo+sklo, skupina odpadu 170904 | t | 0.51 |  | 0 |  | 0 |  | 0 | 21 | 0 | 0 | 0 | 0 | 0 |  | RTS 26/ I | RTS 24/ I | 0 | 0 |  | Práce | Běžná |  |  |  | POL1_
41 | 979990181R00 | Poplatek za uložení suti - PVC podlahová krytina, skupina odpadu 200307 | t | 0.39 |  | 0 |  | 0 |  | 0 | 21 | 0 | 0 | 0 | 0 | 0 |  | RTS 26/ I | RTS 24/ I | 0 | 0 |  | Práce | Běžná |  |  |  | POL1_
[26 empty] | 12 | 21 | DPH
| Celkem |  |  |  |  | 0 | [19 empty] | 0 | 0 | SUM
Poznámky uchazeče k zadání
POPUZIV
END
Note on S6: Jedná se o informaci, zda se jedná o položku, která je do rozpočtu zadána z cenové soustavy RTS, nebo vlastní.
Note on T6: Jedná se o název CÚ, která je zadána u položky rozpočtu

## 02 02 Pol
Položkový rozpočet | [27 empty] | #TypZaznamu#
S: | 2024043 | Výcvikové středisko Pastviny | [25 empty] | STA
O: | 02 | Rekonstrukce výukových prostor a zázemí | [22 empty] | STA |  |  | OBJ
R: | 02 | Stavební část - Nové konstrukce | [25 empty] | ROZ
P.č. | Číslo položky | Název položky | MJ | Množství | Cena / MJ | Celkem | Dodávka | Dodávka celk. | Montáž | Montáž celk. | DPH | Cena s DPH | Hmotnost / MJ | Hmotnost celk.(t) | Dem. hmotnost / MJ | Dem. hmotnost celk.(t) | Ceník | Cen. soustava / platnost | Cenová úroveň | Nhod / MJ | Nhod celk. | Dodavatel | Typ položky | Stav položky
Díl: | 2 | Základy a zvláštní zakládání |  |  |  | 0 |  | 0 |  | 0 |  | 0 |  | 1.45 |  | 0 |  |  |  |  | 19.53 | [6 empty] | DIL
1 | 614471711R00 | Vyspravení beton. konstrukcí | m2 | 108.5 |  | 0 |  | 0 |  | 0 | 21 | 0 | 0.01333 | 1.45 | 0 | 0 |  | RTS 26/ I | RTS 24/ I | 0.18 | 19.53 |  | Práce | Běžná |  |  |  | POL1_
|  | oprava podlahy sešitím, odhad 50% : | [25 empty] | VV | 0
|  | 1NP : 106,4*0,5 |  | 53.2 | [23 empty] | VV | 0
|  | 2NP : 110,6*0,5 |  | 55.3 | [23 empty] | VV | 0
Díl: | 3 | Svislé a kompletní konstrukce |  |  |  | 0 |  | 0 |  | 0 |  | 0 |  | 5.23 |  | 0 |  |  |  |  | 59.68 | [6 empty] | DIL
2 | 311271187R00 | Zdivo z tvárnic pórobetonových pero - drážka tl. 300 mm | m2 | 7.206 |  | 0 |  | 0 |  | 0 | 21 | 0 | 0.17501 | 1.26 | 0 | 0 |  | RTS 26/ I | RTS 24/ I | 0.655 | 4.72 |  | Práce | Běžná |  |  |  | POL1_
|  | Zazdívky otvorů : | [25 empty] | VV | 0
|  | 1NP : 0,45*0,9*3 |  | 1.215 | [23 empty] | VV | 0
|  | 1,1*2,25 |  | 2.475 | [23 empty] | VV | 0
|  | 0,6*0,9*2 |  | 1.08 | [23 empty] | VV | 0
|  | 0,115*2,4 |  | 0.276 | [23 empty] | VV | 0
|  | 2NP : 0,9*2,4 |  | 2.16 | [23 empty] | VV | 0
3 | 311271186R00 | Zdivo z tvárnic pórobetonových pero - drážka tl. 250 mm | m2 | 3.19 |  | 0 |  | 0 |  | 0 | 21 | 0 | 0.16323 | 0.52 | 0 | 0 |  | RTS 26/ I | RTS 24/ I | 0.59 | 1.88 |  | Práce | Běžná |  |  |  | POL1_
|  | 1NP : 1,1*2,9 |  | 3.19 | [23 empty] | VV | 0
4 | 311941111R00 | Připojení zdí ke stávající konstrukci trny | m | 16.4 |  | 0 |  | 0 |  | 0 | 21 | 0 | 0.00205 | 0.03 | 0 | 0 |  | RTS 26/ I | RTS 24/ I | 0.426 | 6.99 |  | Práce | Běžná |  |  |  | POL1_
|  | 2,4*3+0,9*5 |  | 11.7 | [23 empty] | VV | 0
|  | 2,35*2 |  | 4.7 | [23 empty] | VV | 0
5 | 311921113R00 | Osazení podkladních prvků | kus | 4.5833 |  | 0 |  | 0 |  | 0 | 21 | 0 | 0.01465 | 0.07 | 0 | 0 |  | RTS 26/ I | RTS 24/ I | 0.32 | 1.47 |  | Práce | Běžná |  |  |  | POL1_
|  | (0,8*2+0,9+2*1,5)/1,2 |  | 4.5833 | [23 empty] | VV | 0
6 | 283769934R | Profil podkladní izol. PIR l= 1200 mm s vloženou PIR vložkou | kus | 4.8125 |  | 0 |  | 0 |  | 0 | 21 | 0 | 0.0079 | 0.04 | 0 | 0 | SPCM | RTS 26/ I | RTS 24/ I | 0 | 0 |  | Specifikace | Běžná |  |  |  | POL3_
|  | (0,8*2+0,9+2*1,5)/1,2*1,05 |  | 4.8125 | [23 empty] | VV | 0
7 | 342255024R00 | Příčky z desek pórobetonových tl. 100 mm | m2 | 32.693 |  | 0 |  | 0 |  | 0 | 21 | 0 | 0.07534 | 2.46 | 0 | 0 |  | RTS 26/ I | RTS 24/ I | 0.52915 | 17.3 |  | Práce | Běžná |  |  |  | POL1_
|  | 1NP : 2,9*12,7 |  | 36.83 | [23 empty] | VV | 0
|  | -(0,7*1,97*3) |  | -4.137 | [23 empty] | VV | 0
8 | 317121047RT2 | Překlad nenosný pórobetonový, světlost otvoru do 1050 mm překlad nenosný NEP 100-1250, 124 x 24,9 x 10 cm | kus | 3 |  | 0 |  | 0 |  | 0 | 21 | 0 | 0.02651 | 0.08 | 0 | 0 |  | RTS 26/ I | RTS 24/ I | 0.242 | 0.73 |  | Práce | Běžná |  |  |  | POL1_
|  | 1NP : 3 |  | 3 | [23 empty] | VV | 0
9 | 317121044RU1 | Překlad nosný pórobetonový, světlost otvoru do 1800 mm překlad nosný NOP 300-1500, 149 x 24,9 x 30 cm | kus | 2 |  | 0 |  | 0 |  | 0 | 21 | 0 | 0.09575 | 0.19 | 0 | 0 |  | RTS 26/ I | RTS 24/ I | 0.301 | 0.6 |  | Práce | Běžná |  |  |  | POL1_
|  | 1NP : 1 |  | 1 | [23 empty] | VV | 0
|  | 2NP : 1 |  | 1 | [23 empty] | VV | 0
10 | 347016233R00 | Předstěna SDK, tl. 125 mm, ocel. kce CW, 2x RBI 12,5 mm, bez izolace | m2 | 24.786 |  | 0 |  | 0 |  | 0 | 21 | 0 | 0.02265 | 0.56 | 0 | 0 |  | RTS 26/ I | RTS 24/ I | 0.84 | 20.82 |  | Práce | Běžná |  |  |  | POL1_
|  | 1NP : 2,7*(1,83+0,9+4,15+2,3) |  | 24.786 | [23 empty] | VV | 0
11 | 342941111R00 | Připojení příček ke stáv.konstr. kotvou na hmožd. | m | 23.2 |  | 0 |  | 0 |  | 0 | 21 | 0 | 0.00103 | 0.02 | 0 | 0 |  | RTS 26/ I | RTS 24/ I | 0.223 | 5.17 |  | Práce | Běžná |  |  |  | POL1_
|  | 2,9*8 |  | 23.2 | [23 empty] | VV | 0
Díl: | 4 | Vodorovné konstrukce |  |  |  | 0 |  | 0 |  | 0 |  | 0 |  | 2.68 |  | 0 |  |  |  |  | 251.81 | [6 empty] | DIL
12 | 416021123R00 | Podhledy SDK, kovová.kce CD. 1x deska RBI 12,5 mm | m2 | 60 |  | 0 |  | 0 |  | 0 | 21 | 0 | 0.01201 | 0.72 | 0 | 0 |  | RTS 26/ I | RTS 24/ I | 0.95 | 57 |  | Práce | Běžná |  |  |  | POL1_
|  | 1NP : 3,6+17,6+11,7+18+9,1 |  | 60 | [23 empty] | VV | 0
13 | 447113121RZ1 | Podkroví SDK,OK CD, záv.krokv.izolace,1xRB tl.12,5 bez dodávky a montáže izolace | m2 | 150.009 |  | 0 |  | 0 |  | 0 | 21 | 0 | 0.01195 | 1.79 | 0 | 0 |  | RTS 26/ I | RTS 24/ I | 1.23 | 184.51 |  | Práce | Běžná |  |  |  | POL1_
|  | 2NP : 16,13*9,3 |  | 150.009 | [23 empty] | VV | 0
14 | 416091071RT1 | Příplatek za opláštění ostění střešního okna včetně dodávky materiálu | kus | 10 |  | 0 |  | 0 |  | 0 | 21 | 0 | 0.01668 | 0.17 | 0 | 0 |  | RTS 26/ I | RTS 24/ I | 1.03 | 10.3 |  | Práce | Běžná |  |  |  | POL1_
|  | 10 |  | 10 | [23 empty] | VV | 0
Díl: | 61 | Úpravy povrchů vnitřní |  |  |  | 0 |  | 0 |  | 0 |  | 0 |  | 9.75 |  | 0 |  |  |  |  | 230.67 | [6 empty] | DIL
15 | 610991111R00 | Zakrývání výplní vnitřních otvorů | m2 | 26.689 |  | 0 |  | 0 |  | 0 | 21 | 0 | 4e-05 | 0 | 0 | 0 |  | RTS 26/ I | RTS 24/ I | 0.078 | 2.08 |  | Práce | Běžná |  |  |  | POL1_
|  | 1NP : 0,9*2,4*2 |  | 4.32 | [23 empty] | VV | 0
|  | 0,985*2,4 |  | 2.364 | [23 empty] | VV | 0
|  | 1,5*2,4*2 |  | 7.2 | [23 empty] | VV | 0
|  | 1,2*1,5*2 |  | 3.6 | [23 empty] | VV | 0
|  | 0,9*0,9*3 |  | 2.43 | [23 empty] | VV | 0
|  | 0,45*0,9*3 |  | 1.215 | [23 empty] | VV | 0
|  | 2NP : 0,8*2,35*2 |  | 3.76 | [23 empty] | VV | 0
|  | 1,2*1,5 |  | 1.8 | [23 empty] | VV | 0
16 | 612421411R00 | Oprava vápen.omítek stěn do 50 % pl. - hrubých | m2 | 325.4765 |  | 0 |  | 0 |  | 0 | 21 | 0 | 0.02192 | 7.13 | 0 | 0 |  | RTS 26/ I | RTS 24/ I | 0.377 | 122.7 |  | Práce | Běžná |  |  |  | POL1_
|  | oprava stávajících stěn ( + nové zazdívky) - rozsah bude upřesněn při realizaci : | [25 empty] | VV | 0
|  | 1NP : 85,3*2,7 |  | 230.31 | [23 empty] | VV | 0
|  | 2NP : 16,13*(0,7+1,35)+2*17,7+8,9*3 |  | 95.1665 | [23 empty] | VV | 0
17 | 611421411R00 | Oprava váp.omítek stropů do 50% plochy - hrubých | m2 | 44.8 |  | 0 |  | 0 |  | 0 | 21 | 0 | 0.025 | 1.12 | 0 | 0 |  | RTS 26/ I | RTS 24/ I | 0.45195 | 20.25 |  | Práce | Běžná |  |  |  | POL1_
|  | 1.01 a 1.02 bude upřesněno při realizaci : 5,4+39,4 |  | 44.8 | [23 empty] | VV | 0
18 | 612481211RT8 | Montáž výztužné sítě(perlinky)do stěrky-vnit.stěny včetně výztužné sítě a stěrkového tmelu | m2 | 65.4 |  | 0 |  | 0 |  | 0 | 21 | 0 | 0.00361 | 0.24 | 0 | 0 |  | RTS 26/ I | RTS 24/ I | 0.362 | 23.67 |  | Práce | Běžná |  |  |  | POL1_
|  | příčky z ytongu : 32,7*2 |  | 65.4 | [23 empty] | VV | 0
19 | 602011141RT3 | Štuk na stěnách vnitřní, ručně tloušťka vrstvy 4 mm | m2 | 176.8865 |  | 0 |  | 0 |  | 0 | 21 | 0 | 0.0049 | 0.87 | 0 | 0 |  | RTS 26/ I | RTS 24/ I | 0.25 | 44.22 |  | Práce | Běžná |  |  |  | POL1_
|  | 1.01 : 10,9*2,7-1,4-1,8-2,1 |  | 24.13 | [23 empty] | VV | 0
|  | 1.02 : 27,5*2,7-2,1-1,5*2,4*2-1,2*1,5*2 |  | 61.35 | [23 empty] | VV | 0
|  | 2.01+2.02 : 16,13*(0,7+1,35)+2*17,7-2*0,8*2,35+8,9*3 |  | 91.4065 | [23 empty] | VV | 0
20 | 601011141RT3 | Omítka na stropech/podhledech štuková, vnitřní, ručně tloušťka vrstvy 4 mm | m2 | 44.8 |  | 0 |  | 0 |  | 0 | 21 | 0 | 0.00759 | 0.34 | 0 | 0 |  | RTS 26/ I | RTS 24/ I | 0.32 | 14.34 |  | Práce | Běžná |  |  |  | POL1_
|  | 1.01, 1.02 : 5,4+39,4 |  | 44.8 | [23 empty] | VV | 0
21 | 610991002R00 | Začišťovací okenní lišta pro vnitř.omítku | m | 68.235 |  | 0 |  | 0 |  | 0 | 21 | 0 | 0.00015 | 0.01 | 0 | 0 |  | RTS 26/ I | RTS 24/ I | 0.05 | 3.41 |  | Práce | Běžná |  |  |  | POL1_
|  | 1NP : (0,9+2*2,4)*2 |  | 11.4 | [23 empty] | VV | 0
|  | 0,985+2*2,4 |  | 5.785 | [23 empty] | VV | 0
|  | (1,5+2*2,4)*2 |  | 12.6 | [23 empty] | VV | 0
|  | (1,2+2*1,5)*2 |  | 8.4 | [23 empty] | VV | 0
|  | (0,9+2*0,9)*3 |  | 8.1 | [23 empty] | VV | 0
|  | (0,45+2*0,9)*3 |  | 6.75 | [23 empty] | VV | 0
|  | 2NP : (0,8+2*2,35)*2 |  | 11 | [23 empty] | VV | 0
|  | 1,2+2*1,5 |  | 4.2 | [23 empty] | VV | 0
22 | 612473186R00 | Příplatek za zabudované rohovníky, stěny a okna | m | 81.735 |  | 0 |  | 0 |  | 0 | 21 | 0 | 0.00046 | 0.04 | 0 | 0 |  | RTS 26/ I | RTS 24/ I | 0 | 0 |  | Práce | Běžná |  |  |  | POL1_
|  | okna a dveře : | [25 empty] | VV | 0
|  | 1NP : (0,9+2*2,4)*2 |  | 11.4 | [23 empty] | VV | 0
|  | 0,985+2*2,4 |  | 5.785 | [23 empty] | VV | 0
|  | (1,5+2*2,4)*2 |  | 12.6 | [23 empty] | VV | 0
|  | (1,2+2*1,5)*2 |  | 8.4 | [23 empty] | VV | 0
|  | (0,9+2*0,9)*3 |  | 8.1 | [23 empty] | VV | 0
|  | (0,45+2*0,9)*3 |  | 6.75 | [23 empty] | VV | 0
|  | 2NP : (0,8+2*2,35)*2 |  | 11 | [23 empty] | VV | 0
|  | 1,2+2*1,5 |  | 4.2 | [23 empty] | VV | 0
|  | stěny : 2,7*5 |  | 13.5 | [23 empty] | VV | 0
Díl: | 62 | Úpravy povrchů vnější |  |  |  | 0 |  | 0 |  | 0 |  | 0 |  | 1.66 |  | 0 |  |  |  |  | 80.52 | [6 empty] | DIL
23 | 620991121R00 | Zakrývání výplní vnějších otvorů z lešení | m2 | 27.871 |  | 0 |  | 0 |  | 0 | 21 | 0 | 4e-05 | 0 | 0 | 0 |  | RTS 26/ I | RTS 24/ I | 0.078 | 2.17 |  | Práce | Běžná |  |  |  | POL1_
|  | 1NP : 0,9*2,4*2 |  | 4.32 | [23 empty] | VV | 0
|  | 0,985*2,4 |  | 2.364 | [23 empty] | VV | 0
|  | 1,5*2,4*2 |  | 7.2 | [23 empty] | VV | 0
|  | 1,2*1,5*2 |  | 3.6 | [23 empty] | VV | 0
|  | 0,9*0,9*3 |  | 2.43 | [23 empty] | VV | 0
|  | 0,45*0,9*3 |  | 1.215 | [23 empty] | VV | 0
|  | 0,6*1,97 |  | 1.182 | [23 empty] | VV | 0
|  | 2NP : 0,8*2,35*2 |  | 3.76 | [23 empty] | VV | 0
|  | 1,2*1,5 |  | 1.8 | [23 empty] | VV | 0
24 | 622421143R00 | Omítka vnější stěn, MVC, štuková, složitost 1-2 | m2 | 7.206 |  | 0 |  | 0 |  | 0 | 21 | 0 | 0.05258 | 0.38 | 0 | 0 |  | RTS 26/ I | RTS 24/ I | 0.917 | 6.61 |  | Práce | Běžná |  |  |  | POL1_
|  | nové zazdívky : | [25 empty] | VV | 0
|  | 1NP : 0,45*0,9*3 |  | 1.215 | [23 empty] | VV | 0
|  | 1,1*2,25 |  | 2.475 | [23 empty] | VV | 0
|  | 0,6*0,9*2 |  | 1.08 | [23 empty] | VV | 0
|  | 0,115*2,4 |  | 0.276 | [23 empty] | VV | 0
|  | 2NP : 0,9*2,4 |  | 2.16 | [23 empty] | VV | 0
25 | 622477222R00 | Oprava vnější omítky stěn štukové,sl.II,do 20%,SMS | m2 | 132.6 |  | 0 |  | 0 |  | 0 | 21 | 0 | 0.00882 | 1.17 | 0 | 0 |  | RTS 26/ I | RTS 24/ I | 0.31101 | 41.24 |  | Práce | Běžná |  |  |  | POL1_
|  | oprava štukové vrstvy stávající - rozsah bude upřesněn při realizaci (odhad) : 132,6 |  | 132.6 | [23 empty] | VV | 0
26 | 622471317R00 | Nátěr nebo nástřik stěn vnějších, složitost 1 - 2 | m2 | 132.6 |  | 0 |  | 0 |  | 0 | 21 | 0 | 0.0008 | 0.11 | 0 | 0 |  | RTS 26/ I | RTS 24/ I | 0.23 | 30.5 |  | Práce | Běžná |  |  |  | POL1_
Díl: | 63 | Podlahy a podlahové konstrukce |  |  |  | 0 |  | 0 |  | 0 |  | 0 |  | 3.72 |  | 0 |  |  |  |  | 80.8 | [6 empty] | DIL
27 | 632415110RT2 | Potěr samonivelační ručně tl. 10 mm | m2 | 217.2 |  | 0 |  | 0 |  | 0 | 21 | 0 | 0.01715 | 3.72 | 0 | 0 |  | RTS 26/ I | RTS 24/ I | 0.372 | 80.8 |  | Práce | Běžná |  |  |  | POL1_
|  | vystěrkování dle potřeby- bude upřesněno dle stavu na stavbě : 106,4+110,8 |  | 217.2 | [23 empty] | VV | 0
Díl: | 94 | Lešení a stavební výtahy |  |  |  | 0 |  | 0 |  | 0 |  | 0 |  | 4.5 |  | 0 |  |  |  |  | 97.98 | [6 empty] | DIL
28 | 941941031R00 | Montáž lešení leh.řad.s podlahami,š.do 1 m, H 10 m | m2 | 216.4 |  | 0 |  | 0 |  | 0 | 21 | 0 | 0.01838 | 3.98 | 0 | 0 |  | RTS 26/ I | RTS 24/ I | 0.13 | 28.13 |  | Práce | Běžná |  |  |  | POL1_
29 | 941941191R00 | Příplatek za každý měsíc použití lešení k pol.1031 | m2 | 216.4 |  | 0 |  | 0 |  | 0 | 21 | 0 | 0.00085 | 0.18 | 0 | 0 |  | RTS 26/ I | RTS 24/ I | 0.006 | 1.3 |  | Práce | Běžná |  |  |  | POL1_
30 | 941941831R00 | Demontáž lešení leh.řad.s podlahami,š.1 m, H 10 m | m2 | 216.4 |  | 0 |  | 0 |  | 0 | 21 | 0 | 0 | 0 | 0 | 0 |  | RTS 26/ I | RTS 24/ I | 0.102 | 22.07 |  | Práce | Běžná |  |  |  | POL1_
31 | 941955002R00 | Lešení lehké pomocné, výška podlahy do 1,9 m | m2 | 217.2 |  | 0 |  | 0 |  | 0 | 21 | 0 | 0.00158 | 0.34 | 0 | 0 |  | RTS 26/ I | RTS 24/ I | 0.214 | 46.48 |  | Práce | Běžná |  |  |  | POL1_
|  | 106,4+110,8 |  | 217.2 | [23 empty] | VV | 0
Díl: | 95 | Dokončovací konstrukce na pozemních stavbách |  |  |  | 0 |  | 0 |  | 0 |  | 0 |  | 0.02 |  | 0 |  |  |  |  | 67.77 | [6 empty] | DIL
32 | 952901111R00 | Vyčištění budov o výšce podlaží do 4 m | m2 | 217.2 |  | 0 |  | 0 |  | 0 | 21 | 0 | 4e-05 | 0.01 | 0 | 0 |  | RTS 26/ I | RTS 24/ I | 0.308 | 66.9 |  | Práce | Běžná |  |  |  | POL1_
33 | 953941312R00 | Osazení požárního hasicího přístroje na stěnu | kus | 3 |  | 0 |  | 0 |  | 0 | 21 | 0 | 1e-05 | 0 | 0 | 0 |  | RTS 26/ I | RTS 24/ I | 0.17 | 0.51 |  | Práce | Běžná |  |  |  | POL1_
34 | 44984102R | Přístroj hasicí 21A | kus | 3 |  | 0 |  | 0 |  | 0 | 21 | 0 | 0.003 | 0.01 | 0 | 0 | SPCM | RTS 26/ I | RTS 24/ I | 0 | 0 |  | Specifikace | Běžná |  |  |  | POL3_
35 | 953941391R00 | Revize požárního hasicího přístroje do 5 ks | kus | 3 |  | 0 |  | 0 |  | 0 | 21 | 0 | 0 | 0 | 0 | 0 |  | RTS 26/ I | RTS 24/ I | 0.1189 | 0.36 |  | Práce | Běžná |  |  |  | POL1_
Díl: | 99 | Staveništní přesun hmot |  |  |  | 0 |  | 0 |  | 0 |  | 0 |  | 0 |  | 0 |  |  |  |  | 54.9 | [6 empty] | DIL
36 | 999281108R00 | Přesun hmot pro opravy a údržbu do výšky 12 m | t | 29.0154 |  | 0 |  | 0 |  | 0 | 21 | 0 | 0 | 0 | 0 | 0 |  | RTS 26/ I | RTS 24/ I | 1.892 | 54.9 |  | Přesun hmot | Běžná |  |  |  | POL7_
Díl: | 711 | Izolace proti vodě |  |  |  | 0 |  | 0 |  | 0 |  | 0 |  | 0.42 |  | 0 |  |  |  |  | 66.01 | [6 empty] | DIL
37 | 711212000RU1 | Izolace proti vodě a vlhkosti, penetrace podkladu pod hydroizolační nátěr, včetně dodávky materiálu | m2 | 105.74 |  | 0 |  | 0 |  | 0 | 21 | 0 | 0.00021 | 0.02 | 0 | 0 |  | RTS 26/ I | RTS 24/ I | 0.095 | 10.05 |  | Práce | Běžná |  |  |  | POL1_
|  | 3,6+17,6+11,7+18+9,1 |  | 60 | [23 empty] | VV | 0
|  | 0,3*8,1 |  | 2.43 | [23 empty] | VV | 0
|  | 0,3*16,8 |  | 5.04 | [23 empty] | VV | 0
|  | 0,3*14+7,7*1,7 |  | 17.29 | [23 empty] | VV | 0
|  | 0,3*18 |  | 5.4 | [23 empty] | VV | 0
|  | 0,3*13,4+6,8*1,7 |  | 15.58 | [23 empty] | VV | 0
38 | 711212012RT3 | Izolace proti vodě a vlhkosti, hydroizolační povlak vyztužený tkaninou pružná hydroizolace | m2 | 111.027 |  | 0 |  | 0 |  | 0 | 21 | 0 | 0.00358 | 0.4 | 0 | 0 |  | RTS 26/ I | RTS 24/ I | 0.498 | 55.29 |  | Práce | Běžná |  |  |  | POL1_
|  | 3,6+17,6+11,7+18+9,1 |  | 60 | [23 empty] | VV | 0
|  | 0,3*8,1 |  | 2.43 | [23 empty] | VV | 0
|  | 0,3*16,8 |  | 5.04 | [23 empty] | VV | 0
|  | 0,3*14+7,7*1,7 |  | 17.29 | [23 empty] | VV | 0
|  | 0,3*18 |  | 5.4 | [23 empty] | VV | 0
|  | 0,3*13,4+6,8*1,7 |  | 15.58 | [23 empty] | VV | 0
|  | Koeficient : 0,05 |  | 5.287 | [23 empty] | VV | 4
39 | 998711102R00 | Přesun hmot pro izolace proti vodě, výšky do 12 m | t | 0.41968 |  | 0 |  | 0 |  | 0 | 21 | 0 | 0 | 0 | 0 | 0 |  | RTS 26/ I | RTS 24/ I | 1.598 | 0.67 |  | Přesun hmot | Běžná |  |  |  | POL7_
Díl: | 713 | Izolace tepelné |  |  |  | 0 |  | 0 |  | 0 |  | 0 |  | 2.05 |  | 0 |  |  |  |  | 100.47 | [6 empty] | DIL
40 | 713111130RT2 | Montáž tepelné izolace stropů rovných spodem, vložená mezi krokve 2 vrstvy - materiál ve specifikaci | m2 | 156.461 |  | 0 |  | 0 |  | 0 | 21 | 0 | 0.00023 | 0.04 | 0 | 0 |  | RTS 26/ I | RTS 24/ I | 0.362 | 56.64 |  | Práce | Běžná |  |  |  | POL1_
|  | 9,7*16,13 |  | 156.461 | [23 empty] | VV | 0
41 | 63151412R | Deska z minerální plsti tl. 160 mm | m2 | 164.2841 |  | 0 |  | 0 |  | 0 | 21 | 0 | 0.0064 | 1.05 | 0 | 0 | SPCM | RTS 26/ I | RTS 24/ I | 0 | 0 |  | Specifikace | Běžná |  |  |  | POL3_
|  | 9,7*16,13 |  | 156.461 | [23 empty] | VV | 0
|  | Koeficient : 0,05 |  | 7.8231 | [23 empty] | VV | 4
42 | 63151410R | Deska z minerální plsti tl. 140 mm | m2 | 164.2841 |  | 0 |  | 0 |  | 0 | 21 | 0 | 0.0056 | 0.92 | 0 | 0 | SPCM | RTS 26/ I | RTS 24/ I | 0 | 0 |  | Specifikace | Běžná |  |  |  | POL3_
|  | 9,7*16,13 |  | 156.461 | [23 empty] | VV | 0
|  | Koeficient : 0,05 |  | 7.8231 | [23 empty] | VV | 4
43 | 713134211RK4 | Montáž parozábrany na stěny s přelepením spojů vč. dodávky materiálu | m2 | 24.786 |  | 0 |  | 0 |  | 0 | 21 | 0 | 0.00019 | 0 | 0 | 0 |  | RTS 26/ I | RTS 24/ I | 0.14 | 3.47 |  | Práce | Běžná |  |  |  | POL1_
44 | 713111211RK4 | Montáž parozábrany, krovů spodem s přelepením spojů vč. dodávky materiálu | m2 | 150.009 |  | 0 |  | 0 |  | 0 | 21 | 0 | 0.00019 | 0.03 | 0 | 0 |  | RTS 26/ I | RTS 24/ I | 0.18 | 27 |  | Práce | Běžná |  |  |  | POL1_
45 | 713111221RK4 | Montáž parozábrany, zavěšeného podhledu s přelepením spojů vč. dodávky materiálu | m2 | 60 |  | 0 |  | 0 |  | 0 | 21 | 0 | 0.00018 | 0.01 | 0 | 0 |  | RTS 26/ I | RTS 24/ I | 0.16 | 9.6 |  | Práce | Běžná |  |  |  | POL1_
46 | 998713102R00 | Přesun hmot pro izolace tepelné, výšky do 12 m | t | 2.0514 |  | 0 |  | 0 |  | 0 | 21 | 0 | 0 | 0 | 0 | 0 |  | RTS 26/ I | RTS 24/ I | 1.831 | 3.76 |  | Přesun hmot | Běžná |  |  |  | POL7_
Díl: | 762 | Konstrukce tesařské |  |  |  | 0 |  | 0 |  | 0 |  | 0 |  | 1.72 |  | 0 |  |  |  |  | 82.3 | [6 empty] | DIL
47 | 762342202RT4 | Montáž laťování střech, vzdálenost latí do 22 cm včetně dodávky řeziva, latě 4/6 cm | m2 | 213.8498 |  | 0 |  | 0 |  | 0 | 21 | 0 | 0.0066 | 1.41 | 0 | 0 |  | RTS 26/ I | RTS 24/ I | 0.208 | 44.48 |  | Práce | Běžná |  |  |  | POL1_
|  | (5,535+6,72)*17,45 |  | 213.8498 | [23 empty] | VV | 0
48 | 762342206RT4 | Montáž kontralatí na vruty, s těsnicí páskou včetně dodávky latí 4/6 cm | m2 | 213.8498 |  | 0 |  | 0 |  | 0 | 21 | 0 | 0.00147 | 0.31 | 0 | 0 |  | RTS 26/ I | RTS 24/ I | 0.08 | 17.11 |  | Práce | Běžná |  |  |  | POL1_
|  | (5,535+6,72)*17,45 |  | 213.8498 | [23 empty] | VV | 0
49 | 762084211R00 | Příplatek pro bednění a laťování ve výšce 4 - 12 m | m2 | 213.8498 |  | 0 |  | 0 |  | 0 | 21 | 0 | 0 | 0 | 0 | 0 |  | RTS 26/ I | RTS 24/ I | 0.057 | 12.19 |  | Práce | Běžná |  |  |  | POL1_
|  | (5,535+6,72)*17,45 |  | 213.8498 | [23 empty] | VV | 0
50 | 762991111R00 | Montáž a demontáž stavebního vrátku | m | 5 |  | 0 |  | 0 |  | 0 | 21 | 0 | 0 | 0 | 0 | 0 |  | RTS 26/ I | RTS 24/ I | 1.1 | 5.5 |  | Práce | Běžná |  |  |  | POL1_
51 | 762991121R00 | Pronájem lanového stavebního vrátku | den | 14 |  | 0 |  | 0 |  | 0 | 21 | 0 | 0 | 0 | 0 | 0 |  | RTS 26/ I | RTS 24/ I | 0 | 0 |  | Práce | Běžná |  |  |  | POL1_
52 | 998762102R00 | Přesun hmot pro tesařské konstrukce, výšky do 12 m | t | 1.7258 |  | 0 |  | 0 |  | 0 | 21 | 0 | 0 | 0 | 0 | 0 |  | RTS 26/ I | RTS 24/ I | 1.751 | 3.02 |  | Přesun hmot | Běžná |  |  |  | POL7_
Díl: | 764 | Konstrukce klempířské |  |  |  | 0 |  | 0 |  | 0 |  | 0 |  | 1.88 |  | 0 |  |  |  |  | 148.17 | [6 empty] | DIL
53 | 764901101RU1 | Střešní krytina tašková tabule,na dřevo,do 30° | m2 | 213.8498 |  | 0 |  | 0 |  | 0 | 21 | 0 | 0.00614 | 1.31 | 0 | 0 |  | RTS 25/ II | RTS 24/ I | 0.277 | 59.24 |  | Práce | Běžná |  |  |  | POL1_
|  | (5,535+6,72)*17,45 |  | 213.8498 | [23 empty] | VV | 0
54 | 764901201R00 | Střešní krytina, tašková tabule, příplatek nad 30° | m2 | 96.5858 |  | 0 |  | 0 |  | 0 | 21 | 0 | 0 | 0 | 0 | 0 |  | RTS 25/ II | RTS 24/ I | 0.0135 | 1.3 |  | Práce | Běžná |  |  |  | POL1_
|  | 5,535*17,45 |  | 96.5858 | [23 empty] | VV | 0
55 | 764901302RT4 | Hřeben střecha jednoduchá, do 30°, hřebenáč | m | 17.45 |  | 0 |  | 0 |  | 0 | 21 | 0 | 0.00261 | 0.05 | 0 | 0 |  | RTS 25/ II | RTS 24/ I | 0.18 | 3.14 |  | Práce | Běžná |  |  |  | POL1_
|  | 17,45 |  | 17.45 | [23 empty] | VV | 0
56 | 764901303R00 | zastř.hřebenáči,příplatek nad 30° | m | 17.45 |  | 0 |  | 0 |  | 0 | 21 | 0 | 0 | 0 | 0 | 0 |  | RTS 25/ II | RTS 24/ I | 0.0105 | 0.18 |  | Práce | Běžná |  |  |  | POL1_
|  | 17,45 |  | 17.45 | [23 empty] | VV | 0
57 | 764814525R00 | Závětrná lišta, rš 250 mm | m | 24.51 |  | 0 |  | 0 |  | 0 | 21 | 0 | 0.00103 | 0.03 | 0 | 0 |  | RTS 26/ I | RTS 24/ I | 0.24 | 5.88 |  | Práce | Běžná |  |  |  | POL1_
|  | VK S1 : (5,535+6,72)*2 |  | 24.51 | [23 empty] | VV | 0
58 | 764901205RT1 | okapový plech RŠ 230/333 mm | m | 73.29 |  | 0 |  | 0 |  | 0 | 21 | 0 | 0.00085 | 0.06 | 0 | 0 |  | RTS 25/ II | RTS 24/ I | 0.12 | 8.79 |  | Práce | Běžná |  |  |  | POL1_
|  | VK S2 : 4*17,45 |  | 69.8 | [23 empty] | VV | 0
|  | Koeficient : 0,05 |  | 3.49 | [23 empty] | VV | 4
59 | 764816420R00 | Okapnice z lakovaného Pz plechu, rš 200 mm | m | 16.264 |  | 0 |  | 0 |  | 0 | 21 | 0 | 0.00119 | 0.02 | 0 | 0 |  | RTS 26/ I | RTS 24/ I | 0.28 | 4.55 |  | Práce | Běžná |  |  |  | POL1_
|  | VK F1 : 2*7,6 |  | 15.2 | [23 empty] | VV | 0
|  | Koeficient : 0,07 |  | 1.064 | [23 empty] | VV | 4
60 | 764901325R00 | Sněh.zábrany deskové,l=3,0 m | kus | 12.215 |  | 0 |  | 0 |  | 0 | 21 | 0 | 0.0164 | 0.2 | 0 | 0 |  | RTS 24/ II | RTS 24/ I | 0.714 | 8.72 |  | Práce | Běžná |  |  |  | POL1_
|  | VK S6 : (2*17,45)/3 |  | 11.6333 | [23 empty] | VV | 0
|  | Koeficient : 0,05 |  | 0.58167 | [23 empty] | VV | 4
61 | 764901317R00 | Pás větrací hřebene 75x1000 mm | m | 17.45 |  | 0 |  | 0 |  | 0 | 21 | 0 | 0 | 0 | 0 | 0 |  | RTS 25/ II | RTS 24/ I | 0.0575 | 1 |  | Práce | Běžná |  |  |  | POL1_
|  | 17,45 |  | 17.45 | [23 empty] | VV | 0
62 | 764908101R00 | Kotlík žlabový kónický,vel.žlabu 125 mm | kus | 4 |  | 0 |  | 0 |  | 0 | 21 | 0 | 0.00034 | 0 | 0 | 0 |  | RTS 25/ II | RTS 24/ I | 0.41 | 1.64 |  | Práce | Běžná |  |  |  | POL1_
63 | 764908106R00 | Žlab podokapní půlkruhový R,velikost 200 mm | m | 36.645 |  | 0 |  | 0 |  | 0 | 21 | 0 | 0.00275 | 0.1 | 0 | 0 |  | RTS 25/ II | RTS 24/ I | 0.4 | 14.66 |  | Práce | Běžná |  |  |  | POL1_
|  | VK S3 : 2*17,45 |  | 34.9 | [23 empty] | VV | 0
|  | Koeficient : 0,05 |  | 1.745 | [23 empty] | VV | 4
64 | 764908110R00 | Odpadní trouby kruhové, D 150 mm | m | 18 |  | 0 |  | 0 |  | 0 | 21 | 0 | 0.00345 | 0.06 | 0 | 0 |  | RTS 25/ II | RTS 24/ I | 0.356 | 6.41 |  | Práce | Běžná |  |  |  | POL1_
|  | VK S4+5 : (4+5)*2 |  | 18 | [23 empty] | VV | 0
65 | 764908303R00 | Oplechování parapetů, rš 330 mm | m | 8.82 |  | 0 |  | 0 |  | 0 | 21 | 0 | 0.00304 | 0.03 | 0 | 0 |  | RTS 25/ II | RTS 24/ I | 0.98111 | 8.65 |  | Práce | Běžná |  |  |  | POL1_
|  | VK101 : 1*3 |  | 3 | [23 empty] | VV | 0
|  | VK102 : 0,5*3 |  | 1.5 | [23 empty] | VV | 0
|  | VK103 : 1,3*3 |  | 3.9 | [23 empty] | VV | 0
|  | Koeficient : 0,05 |  | 0.42 | [23 empty] | VV | 4
66 | 764909401R00 | Izolační folie, DIFUZNÍ | m2 | 213.8498 |  | 0 |  | 0 |  | 0 | 21 | 0 | 9e-05 | 0.02 | 0 | 0 |  | RTS 25/ II | RTS 24/ I | 0.07 | 14.97 |  | Práce | Běžná |  |  |  | POL1_
|  | (5,535+6,72)*17,45 |  | 213.8498 | [23 empty] | VV | 0
67 | 764001.R | Oplechování atypických konstrukcí | soubor | 1 |  | 0 |  | 0 |  | 0 | 21 | 0 | 0 | 0 | 0 | 0 |  | Vlastní | Indiv | 0 | 0 |  | Práce | Běžná |  |  |  | POL1_
68 | 764002.R | Systémové ukončovací a spojovací profily | soubor | 1 |  | 0 |  | 0 |  | 0 | 21 | 0 | 0 | 0 | 0 | 0 |  | Vlastní | Indiv | 0 | 0 |  | Práce | Běžná |  |  |  | POL1_
69 | 998764102R00 | Přesun hmot pro klempířské konstr., výšky do 12 m | t | 1.8761 |  | 0 |  | 0 |  | 0 | 21 | 0 | 0 | 0 | 0 | 0 |  | RTS 26/ I | RTS 24/ I | 4.82 | 9.04 |  | Přesun hmot | Běžná |  |  |  | POL7_
Díl: | 766 | Konstrukce truhlářské |  |  |  | 0 |  | 0 |  | 0 |  | 0 |  | 4.06 |  | 0 |  |  |  |  | 62.64 | [6 empty] | DIL
70 | 642940012.RAB | Dveře jednokřídlové 70/197 zárubeň/obložka, práh, klika | kus | 3 |  | 0 |  | 0 |  | 0 | 21 | 0 | 0.18011 | 0.54 | 0 | 0 |  | Vlastní | Indiv | 0 | 0 |  | Agregovaná položka | Běžná |  |  |  | POL2_
|  | DV106 : 3 |  | 3 | [23 empty] | VV | 0
71 | 642940014.RAB | Dveře jednokřídlové 90/197 zárubeň/obložka, práh, klika | kus | 1 |  | 0 |  | 0 |  | 0 | 21 | 0 | 0.18294 | 0.18 | 0 | 0 |  | Vlastní | Indiv | 0 | 0 |  | Agregovaná položka | Běžná |  |  |  | POL2_
|  | DV105 : 1 |  | 1 | [23 empty] | VV | 0
72 | 766629304R00 | Montáž dveří hlavních a vedlejších | kus | 8 |  | 0 |  | 0 |  | 0 | 21 | 0 | 0.00168 | 0.01 | 0 | 0 |  | RTS 26/ I | RTS 24/ I | 3.1 | 24.8 |  | Práce | Běžná |  |  |  | POL1_
|  | DV101 : 1 |  | 1 | [23 empty] | VV | 0
|  | DV102 : 2 |  | 2 | [23 empty] | VV | 0
|  | DV201 : 2 |  | 2 | [23 empty] | VV | 0
|  | DV103 : 2 |  | 2 | [23 empty] | VV | 0
|  | DV104 : 1 |  | 1 | [23 empty] | VV | 0
73 | 611653534.R | Dveře DV101 | kus | 1 |  | 0 |  | 0 |  | 0 | 21 | 0 | 0.036 | 0.04 | 0 | 0 |  | Vlastní | Indiv | 0 | 0 |  | Specifikace | Běžná |  |  |  | POL3_
74 | 611653534.R2 | Dveře DV102 | kus | 2 |  | 0 |  | 0 |  | 0 | 21 | 0 | 0.036 | 0.07 | 0 | 0 |  | Vlastní | Indiv | 0 | 0 |  | Specifikace | Běžná |  |  |  | POL3_
75 | 611653534.R3 | Dveře DV201 | kus | 2 |  | 0 |  | 0 |  | 0 | 21 | 0 | 0.036 | 0.07 | 0 | 0 |  | Vlastní | Indiv | 0 | 0 |  | Specifikace | Běžná |  |  |  | POL3_
76 | 611653534.R4 | Dveře DV103 | kus | 2 |  | 0 |  | 0 |  | 0 | 21 | 0 | 0.036 | 0.07 | 0 | 0 |  | Vlastní | Indiv | 0 | 0 |  | Specifikace | Běžná |  |  |  | POL3_
77 | 611653534.R5 | Dveře DV105 | kus | 1 |  | 0 |  | 0 |  | 0 | 21 | 0 | 0.036 | 0.04 | 0 | 0 |  | Vlastní | Indiv | 0 | 0 |  | Specifikace | Běžná |  |  |  | POL3_
78 | 611653534.R6 | Dveře DV202 | kus | 1 |  | 0 |  | 0 |  | 0 | 21 | 0 | 0.036 | 0.04 | 0 | 0 |  | Vlastní | Indiv | 0 | 0 |  | Specifikace | Běžná |  |  |  | POL3_
79 | 61194017.R | Okna hliníková, D+M | m2 | 9.045 |  | 0 |  | 0 |  | 0 | 21 | 0 | 0.02 | 0.18 | 0 | 0 |  | Vlastní | Indiv | 0 | 0 |  | Specifikace | Běžná |  |  |  | POL3_
|  | 1NP : | [25 empty] | VV | 0
|  | O103 : 1,2*1,5*2 |  | 3.6 | [23 empty] | VV | 0
|  | O101 : 0,9*0,9*3 |  | 2.43 | [23 empty] | VV | 0
|  | O102 : 0,45*0,9*3 |  | 1.215 | [23 empty] | VV | 0
|  | 2NP : | [25 empty] | VV | 0
|  | O103 : 1,2*1,5 |  | 1.8 | [23 empty] | VV | 0
80 | 766690010RAB | Desky parapetní dodávka a montáž šířka do 30 cm | m | 3.6 |  | 0 |  | 0 |  | 0 | 21 | 0 | 0.00372 | 0.01 | 0 | 0 |  | RTS 26/ I | RTS 24/ I | 0 | 0 |  | Agregovaná položka | Běžná |  |  |  | POL2_
|  | 1,2*2 |  | 2.4 | [23 empty] | VV | 0
|  | 1,2 |  | 1.2 | [23 empty] | VV | 0
81 | 766620052RA0 | Okno střešní, D+M | kus | 10 |  | 0 |  | 0 |  | 0 | 21 | 0 | 0.04589 | 0.46 | 0 | 0 |  | RTS 26/ I | RTS 24/ I | 0 | 0 |  | Agregovaná položka | Běžná |  |  |  | POL2_
|  | O201 : 10 |  | 10 | [23 empty] | VV | 0
82 | 766003.R | Vyplnění mezer pěnou - D+M | soubor | 1 |  | 0 |  | 0 |  | 0 | 21 | 0 | 0.02 | 0.02 | 0 | 0 |  | Vlastní | Indiv | 0 | 0 |  | Specifikace | Běžná |  |  |  | POL3_
83 | 766412123R00 | Obložení stěn nad 1 m2 palubkami MD, š. do 15 cm | m2 | 32.6 |  | 0 |  | 0 |  | 0 | 21 | 0 | 0.00019 | 0.01 | 0 | 0 |  | RTS 26/ I | RTS 24/ I | 0.603 | 19.66 |  | Práce | Běžná |  |  |  | POL1_
84 | 611981859R | Palubka Modřín Sibiřský 20 x 145 mm vč. povrchové úpravy | m2 | 34.23 |  | 0 |  | 0 |  | 0 | 21 | 0 | 0.018 | 0.62 | 0 | 0 | SPCM | RTS 26/ I | RTS 24/ I | 0 | 0 |  | Specifikace | Běžná |  |  |  | POL3_
|  | 32,6*1,05 |  | 34.23 | [23 empty] | VV | 0
85 | 766417111R00 | Podkladový rošt pod obložení stěn | m | 65.2 |  | 0 |  | 0 |  | 0 | 21 | 0 | 0.00018 | 0.01 | 0 | 0 |  | RTS 26/ I | RTS 24/ I | 0.1725 | 11.25 |  | Práce | Běžná |  |  |  | POL1_
|  | 32,6*2 |  | 65.2 | [23 empty] | VV | 0
86 | 611981895R | Hranolek roštu Modřín sibiřský 40 x 50 mm | m | 68.46 |  | 0 |  | 0 |  | 0 | 21 | 0 | 0.0021 | 0.14 | 0 | 0 | SPCM | RTS 24/ II | RTS 24/ I | 0 | 0 |  | Specifikace | Běžná |  |  |  | POL3_
|  | 32,6*2*1,05 |  | 68.46 | [23 empty] | VV | 0
87 | 766004.R | Montovaná příčka interiérová vč. dveří, D+M | m2 | 77.4 |  | 0 |  | 0 |  | 0 | 21 | 0 | 0.02 | 1.55 | 0 | 0 |  | Vlastní | Indiv | 0 | 0 |  | Specifikace | Běžná |  |  |  | POL3_
|  | 1NP soc. zázemí (DV107-DV111) : 34*2 |  | 68 | [23 empty] | VV | 0
|  | 2NP dělící příčka : 9,4 |  | 9.4 | [23 empty] | VV | 0
88 | 998766102R00 | Přesun hmot pro truhlářské konstr., výšky do 12 m | t | 2.8642 |  | 0 |  | 0 |  | 0 | 21 | 0 | 0 | 0 | 0 | 0 |  | RTS 26/ I | RTS 24/ I | 2.421 | 6.93 |  | Přesun hmot | Běžná |  |  |  | POL7_
Díl: | 767 | Konstrukce zámečnické |  |  |  | 0 |  | 0 |  | 0 |  | 0 |  | 0.51 |  | 0 |  |  |  |  | 112.45 | [6 empty] | DIL
89 | 767200001RA0 | Zábradlí schodištové, madlo, nátěry | m | 19.8 |  | 0 |  | 0 |  | 0 | 21 | 0 | 0.01808 | 0.36 | 0 | 0 |  | RTS 26/ I | RTS 24/ I | 0 | 0 |  | Agregovaná položka | Běžná |  |  |  | POL2_
|  | VZ02 : 9,9*2 |  | 19.8 | [23 empty] | VV | 0
90 | 767001.R | Záchytný systém pro údržbu šikmé střechy, D+M | soubor | 1 |  | 0 |  | 0 |  | 0 | 21 | 0 | 0 | 0 | 0 | 0 |  | Vlastní | Indiv | 0 | 0 |  | Práce | Běžná |  |  |  | POL1_
|  | VZ S1 : 1 |  | 1 | [23 empty] | VV | 0
91 | 767995108R00 | Výroba a montáž kov. atypických konstr. nad 500 kg | kg | 2000 |  | 0 |  | 0 |  | 0 | 21 | 0 | 5e-05 | 0.1 | 0 | 0 |  | RTS 26/ I | RTS 24/ I | 0.034 | 68 |  | Práce | Běžná |  |  |  | POL1_
|  | VZ X : 1000 |  | 1000 | [23 empty] | VV | 0
|  | Koeficient dodávka materiálu: 1 |  | 1000 | [23 empty] | VV | 4
92 | 767995107R00 | Výroba a montáž kov. atypických konstr. do 500 kg | kg | 1000 |  | 0 |  | 0 |  | 0 | 21 | 0 | 5e-05 | 0.05 | 0 | 0 |  | RTS 26/ I | RTS 24/ I | 0.044 | 44 |  | Práce | Běžná |  |  |  | POL1_
|  | VZ Y : 500 |  | 500 | [23 empty] | VV | 0
|  | Koeficient dodávka materiálu: 1 |  | 500 | [23 empty] | VV | 4
93 | 998767102R00 | Přesun hmot pro zámečnické konstr., výšky do 12 m | t | 0.15 |  | 0 |  | 0 |  | 0 | 21 | 0 | 0 | 0 | 0 | 0 |  | RTS 26/ I | RTS 24/ I | 3.006 | 0.45 |  | Přesun hmot | Běžná |  |  |  | POL7_
Díl: | 771 | Podlahy z dlaždic a obklady |  |  |  | 0 |  | 0 |  | 0 |  | 0 |  | 2.88 |  | 0 |  |  |  |  | 164.16 | [6 empty] | DIL
94 | 771101101R00 | Vysávání podlah prům.vysavačem pro pokládku dlažby | m2 | 104.8 |  | 0 |  | 0 |  | 0 | 21 | 0 | 0 | 0 | 0 | 0 |  | RTS 26/ I | RTS 24/ I | 0.016 | 1.68 |  | Práce | Běžná |  |  |  | POL1_
95 | 771101210RT1 | Penetrace podkladu pod dlažby penetrační nátěr | m2 | 104.8 |  | 0 |  | 0 |  | 0 | 21 | 0 | 0.00021 | 0.02 | 0 | 0 |  | RTS 26/ I | RTS 24/ I | 0.05 | 5.24 |  | Práce | Běžná |  |  |  | POL1_
96 | 771575118RU2 | Montáž podlah keram.,hladké, tmel, 60x60 cm vč. lepidla a spárovací hmoty | m2 | 104.8 |  | 0 |  | 0 |  | 0 | 21 | 0 | 0.00536 | 0.56 | 0 | 0 |  | RTS 26/ I | RTS 24/ I | 1.3466 | 141.12 |  | Práce | Běžná |  |  |  | POL1_
97 | 771475014RV6 | Obklad soklíků keram.rovných, tmel,výška 10 cm vč. lepidla a spárovací hmoty | m | 32 |  | 0 |  | 0 |  | 0 | 21 | 0 | 0.00048 | 0.02 | 0 | 0 |  | RTS 26/ I | RTS 24/ I | 0.236 | 7.55 |  | Práce | Běžná |  |  |  | POL1_
98 | 771479001R00 | Řezání dlaždic keramických pro soklíky | m | 32 |  | 0 |  | 0 |  | 0 | 21 | 0 | 0 | 0 | 0 | 0 |  | RTS 26/ I | RTS 24/ I | 0.154 | 4.93 |  | Práce | Běžná |  |  |  | POL1_
99 | 597642070R | Dlažba dle výběru a specifikace investora 600 x 600 | m2 | 118.8 |  | 0 |  | 0 |  | 0 | 21 | 0 | 0.0192 | 2.28 | 0 | 0 | SPCM | RTS 24/ II | Indiv | 0 | 0 |  | Specifikace | Běžná |  |  |  | POL3_
|  | 104,8 |  | 104.8 | [23 empty] | VV | 0
|  | 32*0,1 |  | 3.2 | [23 empty] | VV | 0
|  | Koeficient : 0,1 |  | 10.8 | [23 empty] | VV | 4
100 | 998771102R00 | Přesun hmot pro podlahy z dlaždic, výšky do 12 m | t | 2.8801 |  | 0 |  | 0 |  | 0 | 21 | 0 | 0 | 0 | 0 | 0 |  | RTS 26/ I | RTS 24/ I | 1.265 | 3.64 |  | Přesun hmot | Běžná |  |  |  | POL7_
Díl: | 776 | Podlahy povlakové |  |  |  | 0 |  | 0 |  | 0 |  | 0 |  | 0.56 |  | 0 |  |  |  |  | 67.18 | [6 empty] | DIL
101 | 776101101R00 | Vysávání podlah prům.vysavačem pod povlak.podlahy | m2 | 110.8 |  | 0 |  | 0 |  | 0 | 21 | 0 | 0 | 0 | 0 | 0 |  | RTS 26/ I | RTS 24/ I | 0.016 | 1.77 |  | Práce | Běžná |  |  |  | POL1_
102 | 776101121R00 | Provedení penetrace podkladu pod.povlak.podlahy | m2 | 110.8 |  | 0 |  | 0 |  | 0 | 21 | 0 | 0 | 0 | 0 | 0 |  | RTS 26/ I | RTS 24/ I | 0.046 | 5.1 |  | Práce | Běžná |  |  |  | POL1_
103 | 776521200RV2 | Lepení povlakových podlah z dílců PVC a CV (vinyl) včetně vinylové podlahoviny tl. 2,5 mm | m2 | 116.34 |  | 0 |  | 0 |  | 0 | 21 | 0 | 0.00485 | 0.56 | 0 | 0 |  | RTS 26/ I | RTS 24/ I | 0.45 | 52.35 |  | Práce | Běžná |  |  |  | POL1_
|  | 110,8*1,05 |  | 116.34 | [23 empty] | VV | 0
104 | 776421100RU1 | Lepení podlahových soklíků z PVC a vinylu včetně dodávky soklíku PVC | m | 53.4 |  | 0 |  | 0 |  | 0 | 21 | 0 | 8e-05 | 0 | 0 | 0 |  | RTS 26/ I | RTS 24/ I | 0.1372 | 7.33 |  | Práce | Běžná |  |  |  | POL1_
105 | 998776102R00 | Přesun hmot pro podlahy povlakové, výšky do 12 m | t | 0.56852 |  | 0 |  | 0 |  | 0 | 21 | 0 | 0 | 0 | 0 | 0 |  | RTS 26/ I | RTS 24/ I | 1.102 | 0.63 |  | Přesun hmot | Běžná |  |  |  | POL7_
Díl: | 781 | Obklady keramické |  |  |  | 0 |  | 0 |  | 0 |  | 0 |  | 4.15 |  | 0 |  |  |  |  | 234.16 | [6 empty] | DIL
106 | 781101210RT1 | Penetrace podkladu pod obklady penetrační nátěr | m2 | 167.495 |  | 0 |  | 0 |  | 0 | 21 | 0 | 0.00016 | 0.03 | 0 | 0 |  | RTS 26/ I | RTS 24/ I | 0.05 | 8.37 |  | Práce | Běžná |  |  |  | POL1_
|  | 1.03 : 2,4*8,1-1,4-0,9*0,9+0,9*4*0,2 |  | 17.95 | [23 empty] | VV | 0
|  | 1.04 : 2,4*16,45-1,4-0,8*2,35 |  | 36.2 | [23 empty] | VV | 0
|  | 1.05 : 2,4*14-1,4-0,9*0,9-0,45*0,9*2+(0,9*8+0,45*4)*0,2 |  | 32.38 | [23 empty] | VV | 0
|  | 1.06 : 2,4*18-1,4-0,8*2,35 |  | 39.92 | [23 empty] | VV | 0
|  | 1.07 : 2,4*13,4-1,4-0,9*0,9-0,45*0,9+(0,9*6+0,45*2)*0,2 |  | 30.805 | [23 empty] | VV | 0
|  | 1.08 : 4,4*2 |  | 8.8 | [23 empty] | VV | 0
|  | 2.02 : 1,2*1,2 |  | 1.44 | [23 empty] | VV | 0
107 | 781475120RU3 | Obklad vnitřní stěn keramický do tmele, vel. do 30x60 cm, vč. lepidla a spár. hmoty | m2 | 167.495 |  | 0 |  | 0 |  | 0 | 21 | 0 | 0.00325 | 0.54 | 0 | 0 |  | RTS 26/ I | RTS 24/ I | 1.288 | 215.73 |  | Práce | Běžná |  |  |  | POL1_
|  | 1.03 : 2,4*8,1-1,4-0,9*0,9+0,9*4*0,2 |  | 17.95 | [23 empty] | VV | 0
|  | 1.04 : 2,4*16,45-1,4-0,8*2,35 |  | 36.2 | [23 empty] | VV | 0
|  | 1.05 : 2,4*14-1,4-0,9*0,9-0,45*0,9*2+(0,9*8+0,45*4)*0,2 |  | 32.38 | [23 empty] | VV | 0
|  | 1.06 : 2,4*18-1,4-0,8*2,35 |  | 39.92 | [23 empty] | VV | 0
|  | 1.07 : 2,4*13,4-1,4-0,9*0,9-0,45*0,9+(0,9*6+0,45*2)*0,2 |  | 30.805 | [23 empty] | VV | 0
|  | 1.08 : 4,4*2 |  | 8.8 | [23 empty] | VV | 0
|  | 2.02 : 1,2*1,2 |  | 1.44 | [23 empty] | VV | 0
108 | 597813740R | Obkládačka dle výběru a specifikace investora 300 x 600 | m2 | 184.2445 |  | 0 |  | 0 |  | 0 | 21 | 0 | 0.01943 | 3.58 | 0 | 0 | SPCM | RTS 24/ II | Indiv | 0 | 0 |  | Specifikace | Běžná |  |  |  | POL3_
|  | 1.03 : 2,4*8,1-1,4-0,9*0,9+0,9*4*0,2 |  | 17.95 | [23 empty] | VV | 0
|  | 1.04 : 2,4*16,45-1,4-0,8*2,35 |  | 36.2 | [23 empty] | VV | 0
|  | 1.05 : 2,4*14-1,4-0,9*0,9-0,45*0,9*2+(0,9*8+0,45*4)*0,2 |  | 32.38 | [23 empty] | VV | 0
|  | 1.06 : 2,4*18-1,4-0,8*2,35 |  | 39.92 | [23 empty] | VV | 0
|  | 1.07 : 2,4*13,4-1,4-0,9*0,9-0,45*0,9+(0,9*6+0,45*2)*0,2 |  | 30.805 | [23 empty] | VV | 0
|  | 1.08 : 4,4*2 |  | 8.8 | [23 empty] | VV | 0
|  | 2.02 : 1,2*1,2 |  | 1.44 | [23 empty] | VV | 0
|  | Koeficient : 0,1 |  | 16.7495 | [23 empty] | VV | 4
109 | 781497111R00 | Lišta hliníková rohová/ukončovacích k obkladům | m | 40 |  | 0 |  | 0 |  | 0 | 21 | 0 | 0.0001 | 0 | 0 | 0 |  | RTS 26/ I | RTS 24/ I | 0.12 | 4.8 |  | Práce | Běžná |  |  |  | POL1_
|  | bude upřesněno dle požadavku investora : 40 |  | 40 | [23 empty] | VV | 0
110 | 998781102R00 | Přesun hmot pro obklady keramické, výšky do 12 m | t | 4.155 |  | 0 |  | 0 |  | 0 | 21 | 0 | 0 | 0 | 0 | 0 |  | RTS 26/ I | RTS 24/ I | 1.265 | 5.26 |  | Přesun hmot | Běžná |  |  |  | POL7_
Díl: | 783 | Nátěry |  |  |  | 0 |  | 0 |  | 0 |  | 0 |  | 0.04 |  | 0 |  |  |  |  | 30.15 | [6 empty] | DIL
111 | 783904811R00 | Odrezivění kovových konstrukcí | m2 | 90 |  | 0 |  | 0 |  | 0 | 21 | 0 | 1e-05 | 0 | 0 | 0 |  | RTS 26/ I | RTS 24/ I | 0.045 | 4.05 |  | Práce | Běžná |  |  |  | POL1_
|  | VZ01 (součástí opravy nátěru schodiště jsou i nezbytné demontážní a montážní práce) : 2*45 |  | 90 | [23 empty] | VV | 0
112 | 783903811R00 | Odmaštění chemickými rozpouštědly | m2 | 90 |  | 0 |  | 0 |  | 0 | 21 | 0 | 7e-05 | 0.01 | 0 | 0 |  | RTS 26/ I | RTS 24/ I | 0.144 | 12.96 |  | Práce | Běžná |  |  |  | POL1_
|  | VZ01 : 2*45 |  | 90 | [23 empty] | VV | 0
113 | 783122510R00 | Nátěr syntetický OK "A" 2x + 1x email | m2 | 90 |  | 0 |  | 0 |  | 0 | 21 | 0 | 0.00035 | 0.03 | 0 | 0 |  | RTS 26/ I | RTS 24/ I | 0.146 | 13.14 |  | Práce | Běžná |  |  |  | POL1_
|  | VZ01 : 2*45 |  | 90 | [23 empty] | VV | 0
Díl: | 784 | Malby |  |  |  | 0 |  | 0 |  | 0 |  | 0 |  | 0.24 |  | 0 |  |  |  |  | 74.68 | [6 empty] | DIL
114 | 784011211RT2 | Olepování vnitřních ploch včetně maskovací pásky šířky 30 mm | m | 200 |  | 0 |  | 0 |  | 0 | 21 | 0 | 0 | 0 | 0 | 0 |  | RTS 26/ I | RTS 24/ I | 0.02375 | 4.75 |  | Práce | Běžná |  |  |  | POL1_
115 | 784011221RT2 | Zakrytí předmětů, včetně odstranění včetně dodávky fólie tl. 0,04 mm | m2 | 100 |  | 0 |  | 0 |  | 0 | 21 | 0 | 2e-05 | 0 | 0 | 0 |  | RTS 26/ I | RTS 24/ I | 0.029 | 2.9 |  | Práce | Běžná |  |  |  | POL1_
116 | 784011222RT2 | Zakrytí podlah, včetně odstranění včetně papírové lepenky | m2 | 217.2 |  | 0 |  | 0 |  | 0 | 21 | 0 | 0.00035 | 0.08 | 0 | 0 |  | RTS 26/ I | RTS 24/ I | 0.0135 | 2.93 |  | Práce | Běžná |  |  |  | POL1_
117 | 784011111R00 | Oprášení/ometení podkladu | m2 | 431.6955 |  | 0 |  | 0 |  | 0 | 21 | 0 | 0 | 0 | 0 | 0 |  | RTS 26/ I | RTS 24/ I | 0.007 | 3.02 |  | Práce | Běžná |  |  |  | POL1_
|  | 60+150,009+176,8865+44,8 |  | 431.6955 | [23 empty] | VV | 0
118 | 784191101R00 | Penetrace podkladu univerzální 1x | m2 | 431.6955 |  | 0 |  | 0 |  | 0 | 21 | 0 | 7e-05 | 0.03 | 0 | 0 |  | RTS 26/ I | RTS 24/ I | 0.03248 | 14.02 |  | Práce | Běžná |  |  |  | POL1_
119 | 784195422R00 | Malba, barva, bez penetrace, 2 x | m2 | 431.6955 |  | 0 |  | 0 |  | 0 | 21 | 0 | 0.00031 | 0.13 | 0 | 0 |  | RTS 26/ I | RTS 24/ I | 0.10902 | 47.06 |  | Práce | Běžná |  |  |  | POL1_
Díl: | 799 | Ostatní |  |  |  | 0 |  | 0 |  | 0 |  | 0 |  | 0.02 |  | 0 |  |  |  |  | 0 | [6 empty] | DIL
120 | 799001.R | Dokončení detailů kolem dlažeb a obkladů silikonem D+M | soubor | 1 |  | 0 |  | 0 |  | 0 | 21 | 0 | 0.02 | 0.02 | 0 | 0 |  | Vlastní | Indiv | 0 | 0 |  | Specifikace | Běžná |  |  |  | POL3_
Díl: | VN | Vedlejší náklady |  |  |  | 0 |  | 0 |  | 0 |  | 0 |  | 0 |  | 0 |  |  |  |  | 0 | [6 empty] | DIL
121 | 005121010R | Vybudování zařízení staveniště | Soubor | 1 |  | 0 |  | 0 |  | 0 | 21 | 0 | 0 | 0 | 0 | 0 |  | RTS 26/ I | Indiv | 0 | 0 |  | VRN | Běžná |  |  |  | POL99_8
122 | 005121020R | Provoz zařízení staveniště | Soubor | 1 |  | 0 |  | 0 |  | 0 | 21 | 0 | 0 | 0 | 0 | 0 |  | RTS 26/ I | Indiv | 0 | 0 |  | VRN | Běžná |  |  |  | POL99_8
123 | 005121030R | Odstranění zařízení staveniště | Soubor | 1 |  | 0 |  | 0 |  | 0 | 21 | 0 | 0 | 0 | 0 | 0 |  | RTS 26/ I | Indiv | 0 | 0 |  | VRN | Běžná |  |  |  | POL99_8
124 | 005122 R | Provozní vlivy | Soubor | 1 |  | 0 |  | 0 |  | 0 | 21 | 0 | 0 | 0 | 0 | 0 |  | RTS 26/ I | Indiv | 0 | 0 |  | VRN | Běžná |  |  |  | POL99_8
125 | 005241010R | Dokumentace skutečného provedení | Soubor | 1 |  | 0 |  | 0 |  | 0 | 21 | 0 | 0 | 0 | 0 | 0 |  | RTS 26/ I | Indiv | 0 | 0 |  | VRN | Běžná |  |  |  | POL99_8
126 | 005124010R | Koordinační činnost | Soubor | 1 |  | 0 |  | 0 |  | 0 | 21 | 0 | 0 | 0 | 0 | 0 |  | RTS 26/ I | Indiv | 0 | 0 |  | VRN | Běžná |  |  |  | POL99_8
127 | 00511 R | Potvrzení odhadu předpokladu únosnosti zeminy o 200kPa | Soubor | 1 |  | 0 |  | 0 |  | 0 | 21 | 0 | 0 | 0 | 0 | 0 |  | RTS 26/ I | Indiv | 0 | 0 |  | VRN | Běžná |  |  |  | POL99_8
Díl: | ON | Ostatní náklady |  |  |  | 0 |  | 0 |  | 0 |  | 0 |  | 0 |  | 0 |  |  |  |  | 0 | [6 empty] | DIL
128 | 005211010R | Předání a převzetí staveniště | Soubor | 1 |  | 0 |  | 0 |  | 0 | 21 | 0 | 0 | 0 | 0 | 0 |  | RTS 26/ I | Indiv | 0 | 0 |  | VRN | Běžná |  |  |  | POL99_8
129 | 005211080R | Bezpečnostní a hygienická opatření na staveništi | Soubor | 1 |  | 0 |  | 0 |  | 0 | 21 | 0 | 0 | 0 | 0 | 0 |  | RTS 26/ I | Indiv | 0 | 0 |  | VRN | Běžná |  |  |  | POL99_8
[26 empty] | 12 | 21 | DPH
| Celkem |  |  |  |  | 0 | [19 empty] | 0 | 0 | SUM
Poznámky uchazeče k zadání
POPUZIV
END
Note on S6: Jedná se o informaci, zda se jedná o položku, která je do rozpočtu zadána z cenové soustavy RTS, nebo vlastní.
Note on T6: Jedná se o název CÚ, která je zadána u položky rozpočtu

## 02 03 Pol
Položkový rozpočet | [27 empty] | #TypZaznamu#
S: | 2024043 | Výcvikové středisko Pastviny | [25 empty] | STA
O: | 02 | Rekonstrukce výukových prostor a zázemí | [22 empty] | STA |  |  | OBJ
R: | 03 | ZTI | [25 empty] | ROZ
P.č. | Číslo položky | Název položky | MJ | Množství | Cena / MJ | Celkem | Dodávka | Dodávka celk. | Montáž | Montáž celk. | DPH | Cena s DPH | Hmotnost / MJ | Hmotnost celk.(t) | Dem. hmotnost / MJ | Dem. hmotnost celk.(t) | Ceník | Cen. soustava / platnost | Cenová úroveň | Nhod / MJ | Nhod celk. | Dodavatel | Typ položky | Stav položky
Díl: | 713 | Izolace tepelné |  |  |  | 0 |  | 0 |  | 0 |  | 0 |  | 0 |  | 0 |  |  |  |  | 24.85 | [6 empty] | DIL
1 | 722181213RT7 | Izolace návleková tl. stěny 13 mm vnitřní průměr 22 mm | m | 75 |  | 0 |  | 0 |  | 0 | 21 | 0 | 4e-05 | 0 | 0 | 0 |  | Vlastní | Indiv | 0.13 | 9.75 |  | Práce | Běžná |  |  |  | POL1_
2 | 722181213RT8 | Izolace návleková tl. stěny 13 mm vnitřní průměr 25 mm | m | 25 |  | 0 |  | 0 |  | 0 | 21 | 0 | 6e-05 | 0 | 0 | 0 |  | Vlastní | Indiv | 0.13 | 3.25 |  | Práce | Běžná |  |  |  | POL1_
3 | 722181213RU1 | Izolace návleková tl. stěny 13 mm vnitřní průměr 32 mm | m | 16 |  | 0 |  | 0 |  | 0 | 21 | 0 | 6e-05 | 0 | 0 | 0 |  | Vlastní | Indiv | 0.14 | 2.24 |  | Práce | Běžná |  |  |  | POL1_
4 | 722181214RT7 | Izolace návleková tl. stěny 20 mm vnitřní průměr 22 mm | m | 48 |  | 0 |  | 0 |  | 0 | 21 | 0 | 5e-05 | 0 | 0 | 0 |  | Vlastní | Indiv | 0.13 | 6.24 |  | Práce | Běžná |  |  |  | POL1_
5 | 722181215RT8 | Izolace návleková tl. stěny 25 mm vnitřní průměr 25 mm | m | 15 |  | 0 |  | 0 |  | 0 | 21 | 0 | 7e-05 | 0 | 0 | 0 |  | Vlastní | Indiv | 0.13 | 1.95 |  | Práce | Běžná |  |  |  | POL1_
6 | 722181215RU1 | Izolace návleková tl. stěny 25 mm vnitřní průměr 32 mm | m | 10 |  | 0 |  | 0 |  | 0 | 21 | 0 | 8e-05 | 0 | 0 | 0 |  | Vlastní | Indiv | 0.14 | 1.4 |  | Práce | Běžná |  |  |  | POL1_
7 | 998713102R00 | Přesun hmot pro izolace tepelné, výšky do 12 m | t | 0.00971 |  | 0 |  | 0 |  | 0 | 21 | 0 | 0 | 0 | 0 | 0 |  | Vlastní | Indiv | 1.831 | 0.02 |  | Práce | Běžná |  |  |  | POL1_7
Díl: | 721 | Vnitřní kanalizace |  |  |  | 0 |  | 0 |  | 0 |  | 0 |  | 6.63 |  | 0.01 |  |  |  |  | 99.65 | [6 empty] | DIL
8 | 721.110.R | Demontáž kanalizace vč. odvozu a likvidace | soubor | 1 |  | 0 |  | 0 |  | 0 | 21 | 0 | 0 | 0 | 0.01492 | 0.01 |  | Vlastní | Indiv | 0.41 | 0.41 |  | Práce | Běžná |  |  |  | POL1_
9 | 721140918R00 | Provedení opravy vnitřní kanalizace, propojení dosavadního potrubí, DN 200 mm | kus | 2 |  | 0 |  | 0 |  | 0 | 21 | 0 | 0 | 0 | 0 | 0 |  | Vlastní | Indiv | 1.89 | 3.78 |  | Práce | Běžná |  |  |  | POL1_
10 | 721100012RA0 | Kanalizace vnitřní, PVC, D 125 mm, zemní práce | m | 20 |  | 0 |  | 0 |  | 0 | 21 | 0 | 0.21706 | 4.34 | 0 | 0 |  | Vlastní | Indiv | 0 | 0 |  | Agregovaná položka | Běžná |  |  |  | POL2_
11 | 721100011RA0 | Kanalizace vnitřní, PVC, D 110 mm, zemní práce | m | 10 |  | 0 |  | 0 |  | 0 | 21 | 0 | 0.21664 | 2.17 | 0 | 0 |  | Vlastní | Indiv | 0 | 0 |  | Agregovaná položka | Běžná |  |  |  | POL2_
12 | 721176212R00 | Potrubí KG odpadní svislé, D 110 x 3,2 mm | m | 9 |  | 0 |  | 0 |  | 0 | 21 | 0 | 0.00171 | 0.02 | 0 | 0 |  | Vlastní | Indiv | 0.797 | 7.17 |  | Práce | Běžná |  |  |  | POL1_
13 | 721176115R00 | Potrubí HT odpadní svislé, D 110 x 2,7 mm | m | 20 |  | 0 |  | 0 |  | 0 | 21 | 0 | 0.00131 | 0.03 | 0 | 0 |  | Vlastní | Indiv | 0.797 | 15.94 |  | Práce | Běžná |  |  |  | POL1_
14 | 721176113R00 | Potrubí HT odpadní svislé, D 50 x 1,8 mm | m | 5 |  | 0 |  | 0 |  | 0 | 21 | 0 | 0.00052 | 0 | 0 | 0 |  | Vlastní | Indiv | 0.529 | 2.65 |  | Práce | Běžná |  |  |  | POL1_
15 | 721176105R00 | Potrubí HT připojovací, D 110 x 2,7 mm | m | 24 |  | 0 |  | 0 |  | 0 | 21 | 0 | 0.00152 | 0.04 | 0 | 0 |  | Vlastní | Indiv | 1.173 | 28.15 |  | Práce | Běžná |  |  |  | POL1_
16 | 721176104R00 | Potrubí HT připojovací, D 75 x 1,9 mm | m | 8 |  | 0 |  | 0 |  | 0 | 21 | 0 | 0.0007 | 0.01 | 0 | 0 |  | Vlastní | Indiv | 0.452 | 3.62 |  | Práce | Běžná |  |  |  | POL1_
17 | 721176103R00 | Potrubí HT připojovací, D 50 x 1,8 mm | m | 27 |  | 0 |  | 0 |  | 0 | 21 | 0 | 0.00047 | 0.01 | 0 | 0 |  | Vlastní | Indiv | 0.359 | 9.69 |  | Práce | Běžná |  |  |  | POL1_
18 | 721176102R00 | Potrubí HT připojovací, D 40 x 1,8 mm | m | 22 |  | 0 |  | 0 |  | 0 | 21 | 0 | 0.00038 | 0.01 | 0 | 0 |  | Vlastní | Indiv | 0.32 | 7.04 |  | Práce | Běžná |  |  |  | POL1_
19 | 721290123R00 | Zkouška těsnosti kanalizace do DN 300 mm | m | 59 |  | 0 |  | 0 |  | 0 | 21 | 0 | 0 | 0 | 0 | 0 |  | Vlastní | Indiv | 0.059 | 3.48 |  | Práce | Běžná |  |  |  | POL1_
20 | 721194104R00 | Vyvedení odpadních výpustek, D 40 x 1,8 mm | kus | 13 |  | 0 |  | 0 |  | 0 | 21 | 0 | 0 | 0 | 0 | 0 |  | Vlastní | Indiv | 0.157 | 2.04 |  | Práce | Běžná |  |  |  | POL1_
21 | 721194105R00 | Vyvedení odpadních výpustek, D 50 x 1,8 mm | kus | 13 |  | 0 |  | 0 |  | 0 | 21 | 0 | 0 | 0 | 0 | 0 |  | Vlastní | Indiv | 0.174 | 2.26 |  | Práce | Běžná |  |  |  | POL1_
22 | 721194109R00 | Vyvedení odpadních výpustek, D 110 x 2,3 mm | kus | 9 |  | 0 |  | 0 |  | 0 | 21 | 0 | 0 | 0 | 0 | 0 |  | Vlastní | Indiv | 0.259 | 2.33 |  | Práce | Běžná |  |  |  | POL1_
23 | 721273150RT1 | Hlavice ventilační přivětrávací přivzdušňovací ventil, D 50/75/110 mm | kus | 6 |  | 0 |  | 0 |  | 0 | 21 | 0 | 0.00049 | 0 | 0 | 0 |  | Vlastní | Indiv | 0.133 | 0.8 |  | Práce | Běžná |  |  |  | POL1_
24 | 721273200RT3 | Souprava ventilační střešní souprava větrací hlavice PP D 110 mm | kus | 2 |  | 0 |  | 0 |  | 0 | 21 | 0 | 0.00027 | 0 | 0 | 0 |  | Vlastní | Indiv | 0.333 | 0.67 |  | Práce | Běžná |  |  |  | POL1_
25 | 721.001.R | Tvarovky jinde neuvedené | soubor | 1 |  | 0 |  | 0 |  | 0 | 21 | 0 | 0 | 0 | 0 | 0 |  | Vlastní | Indiv | 1.89 | 1.89 |  | Práce | Běžná |  |  |  | POL1_
26 | 721.111.R | Zaslepení ponechaného potrubí | soubor | 3 |  | 0 |  | 0 |  | 0 | 21 | 0 | 0 | 0 | 0 | 0 |  | Vlastní | Indiv | 1.89 | 5.67 |  | Práce | Běžná |  |  |  | POL1_
27 | 721.112.R | Zednické přípomoce - bourání, zapravení, přesun, poplatky | soubor | 1 |  | 0 |  | 0 |  | 0 | 21 | 0 | 0 | 0 | 0 | 0 |  | Vlastní | Indiv | 1.89 | 1.89 |  | Práce | Běžná |  |  |  | POL1_
28 | 998721102R00 | Přesun hmot pro vnitřní kanalizaci, výšky do 12 m | t | 0.1108 |  | 0 |  | 0 |  | 0 | 21 | 0 | 0 | 0 | 0 | 0 |  | Vlastní | Indiv | 1.523 | 0.17 |  | Práce | Běžná |  |  |  | POL1_7
Díl: | 722 | Vnitřní vodovod |  |  |  | 0 |  | 0 |  | 0 |  | 0 |  | 0.47 |  | 0.01 |  |  |  |  | 180.02 | [6 empty] | DIL
29 | 722.001.R | Demontáž vodovodu vč. odvozu a likvidace | soubor | 1 |  | 0 |  | 0 |  | 0 | 21 | 0 | 0 | 0 | 0.01102 | 0.01 |  | Vlastní | Indiv | 0.3 | 0.3 |  | Práce | Běžná |  |  |  | POL1_
30 | 722171213R00 | Potrubí plastové PE-HD vodovodní, D 32 x 3,0 mm | m | 4 |  | 0 |  | 0 |  | 0 | 21 | 0 | 0.00059 | 0 | 0 | 0 |  | Vlastní | Indiv | 0.755 | 3.02 |  | Práce | Běžná |  |  |  | POL1_
31 | 722172411R00 | Potrubí plastové PP-R, včetně zednických výpomocí, D 20 x 2,8 mm, PN 16 | m | 123 |  | 0 |  | 0 |  | 0 | 21 | 0 | 0.00046 | 0.06 | 0 | 0 |  | Vlastní | Indiv | 0.522 | 64.21 |  | Práce | Běžná |  |  |  | POL1_
32 | 722172412R00 | Potrubí plastové PP-R, včetně zednických výpomocí, D 25 x 3,5 mm, PN 16 | m | 40 |  | 0 |  | 0 |  | 0 | 21 | 0 | 0.00058 | 0.02 | 0 | 0 |  | Vlastní | Indiv | 0.6159 | 24.64 |  | Práce | Běžná |  |  |  | POL1_
33 | 722172413R00 | Potrubí plastové PP-R, včetně zednických výpomocí, D 32 x 4,4 mm, PN 16 | m | 26 |  | 0 |  | 0 |  | 0 | 21 | 0 | 0.00077 | 0.02 | 0 | 0 |  | Vlastní | Indiv | 0.6828 | 17.75 |  | Práce | Běžná |  |  |  | POL1_
34 | 722280108R00 | Tlaková zkouška vodovodního potrubí do DN 50 mm | m | 193 |  | 0 |  | 0 |  | 0 | 21 | 0 | 0 | 0 | 0 | 0 |  | Vlastní | Indiv | 0.042 | 8.11 |  | Práce | Běžná |  |  |  | POL1_
35 | 722290234R00 | Proplach a dezinfekce vodovodního potrubí DN 80 mm | m | 193 |  | 0 |  | 0 |  | 0 | 21 | 0 | 1e-05 | 0 | 0 | 0 |  | Vlastní | Indiv | 0.062 | 11.97 |  | Práce | Běžná |  |  |  | POL1_
36 | 722190401R00 | Vyvedení a upevnění výpustek DN 15 | kus | 68 |  | 0 |  | 0 |  | 0 | 21 | 0 | 0 | 0 | 0 | 0 |  | Vlastní | Indiv | 0.43 | 29.24 |  | Práce | Běžná |  |  |  | POL1_
37 | 722237163R00 | Kohout vodovodní, kulový, vnitřní, DN 20 mm | kus | 6 |  | 0 |  | 0 |  | 0 | 21 | 0 | 0.0004 | 0 | 0 | 0 |  | Vlastní | Indiv | 0.207 | 1.24 |  | Práce | Běžná |  |  |  | POL1_
38 | 722237165R00 | Kohout vodovodní, kulový, vnitřní, DN 25 mm | kus | 4 |  | 0 |  | 0 |  | 0 | 21 | 0 | 0.00065 | 0 | 0 | 0 |  | Vlastní | Indiv | 0.227 | 0.91 |  | Práce | Běžná |  |  |  | POL1_
39 | 722264113R00 | Vodoměr DN 20 x 130 mm, Qn 1,5 | kus | 1 |  | 0 |  | 0 |  | 0 | 21 | 0 | 0.00247 | 0 | 0 | 0 |  | Vlastní | Indiv | 0.393 | 0.39 |  | Práce | Běžná |  |  |  | POL1_
40 | 722224111R00 | Kohouty plnicí a vypouštěcí DN 15 | kus | 2 |  | 0 |  | 0 |  | 0 | 21 | 0 | 0.00013 | 0 | 0 | 0 |  | Vlastní | Indiv | 0.083 | 0.17 |  | Práce | Běžná |  |  |  | POL1_
41 | 722237622R00 | Ventil vodovodní, zpětný, DN 20 mm | kus | 2 |  | 0 |  | 0 |  | 0 | 21 | 0 | 0.0002 | 0 | 0 | 0 |  | Vlastní | Indiv | 0.207 | 0.41 |  | Práce | Běžná |  |  |  | POL1_
42 | 725530151R00 | Ventil pojistný DN 20 mm | kus | 2 |  | 0 |  | 0 |  | 0 | 21 | 0 | 0.00073 | 0 | 0 | 0 |  | Vlastní | Indiv | 0.32 | 0.64 |  | Práce | Běžná |  |  |  | POL1_
43 | 734263313R00 | Šroubení přímé DN 20 | kus | 4 |  | 0 |  | 0 |  | 0 | 21 | 0 | 0.001 | 0 | 0 | 0 |  | Vlastní | Indiv | 0.09 | 0.36 |  | Práce | Běžná |  |  |  | POL1_
44 | 734263314R00 | Šroubení přímé DN 25 | kus | 2 |  | 0 |  | 0 |  | 0 | 21 | 0 | 0.0012 | 0 | 0 | 0 |  | Vlastní | Indiv | 0.1 | 0.2 |  | Práce | Běžná |  |  |  | POL1_
45 | 722.001.R | Směšování teplé vody DN20, D+M | kus | 2 |  | 0 |  | 0 |  | 0 | 21 | 0 | 0.00066 | 0 | 0 | 0 |  | Vlastní | Indiv | 0 | 0 |  | Specifikace | Běžná |  |  |  | POL3_
46 | 725534226R00 | Ohřívač elektrický, zásobníkový, závěsný, 160 L | soubor | 2 |  | 0 |  | 0 |  | 0 | 21 | 0 | 0.08684 | 0.17 | 0 | 0 |  | Vlastní | Indiv | 3.14 | 6.28 |  | Práce | Běžná |  |  |  | POL1_
47 | 732331512R00 | Nádoby expanzní tlak.s memb.Expanzomat, 12 l | soubor | 2 |  | 0 |  | 0 |  | 0 | 21 | 0 | 0.00341 | 0.01 | 0 | 0 |  | Vlastní | Indiv | 0.24 | 0.48 |  | Práce | Běžná |  |  |  | POL1_
48 | 725.141.R | Ohřívač přůtokový elektrický, D+M | soubor | 2 |  | 0 |  | 0 |  | 0 | 21 | 0 | 0.08684 | 0.17 | 0 | 0 |  | Vlastní | Indiv | 3.14 | 6.28 |  | Práce | Běžná |  |  |  | POL1_
49 | 722-110.R | Armatury a tvarovky jinde neuvedené | kus | 1 |  | 0 |  | 0 |  | 0 | 21 | 0 | 0.00394 | 0 | 0 | 0 |  | Vlastní | Indiv | 0.39 | 0.39 |  | Práce | Běžná |  |  |  | POL1_
50 | 722-111.R | Zaslepení ponechaného potrubí | soubor | 5 |  | 0 |  | 0 |  | 0 | 21 | 0 | 0.00394 | 0.02 | 0 | 0 |  | Vlastní | Indiv | 0.39 | 1.95 |  | Práce | Běžná |  |  |  | POL1_
51 | 722-131.R | Zednické přípomoce - bourání, zapravení, přesun, poplatky | soubor | 1 |  | 0 |  | 0 |  | 0 | 21 | 0 | 0.00394 | 0 | 0 | 0 |  | Vlastní | Indiv | 0.39 | 0.39 |  | Práce | Běžná |  |  |  | POL1_
52 | 998722102R00 | Přesun hmot pro vnitřní vodovod, výšky do 12 m | t | 0.50316 |  | 0 |  | 0 |  | 0 | 21 | 0 | 0 | 0 | 0 | 0 |  | Vlastní | Indiv | 1.374 | 0.69 |  | Práce | Běžná |  |  |  | POL1_7
Díl: | 725 | Zařizovací předměty |  |  |  | 0 |  | 0 |  | 0 |  | 0 |  | 0.79 |  | 0.02 |  |  |  |  | 69.37 | [6 empty] | DIL
53 | 725.012.R | Demontáž zařizovacích předmětů vč. odvozu a likvidace | soubor | 1 |  | 0 |  | 0 |  | 0 | 21 | 0 | 0 | 0 | 0.01933 | 0.02 |  | Vlastní | Indiv | 0.59 | 0.59 |  | Práce | Běžná |  |  |  | POL1_
54 | 725119401R00 | Montáž předstěnových systémů pro zazdění vč. tlačítka | soubor | 8 |  | 0 |  | 0 |  | 0 | 21 | 0 | 0 | 0 | 0 | 0 |  | Vlastní | Indiv | 1.77 | 14.16 |  | Práce | Běžná |  |  |  | POL1_
55 | 28696750R | Modul-WC pro zazdění, dod. | kus | 8 |  | 0 |  | 0 |  | 0 | 21 | 0 | 0.00701 | 0.06 | 0 | 0 |  | Vlastní | Indiv | 0 | 0 |  | Specifikace | Běžná |  |  |  | POL3_
56 | 551070101R | Tlačítko splachování, dod. | kus | 8 |  | 0 |  | 0 |  | 0 | 21 | 0 | 0.00039 | 0 | 0 | 0 |  | Vlastní | Indiv | 0 | 0 |  | Specifikace | Běžná |  |  |  | POL3_
57 | 725014173R00 | Klozet závěsný vč. sedátka D+M | soubor | 8 |  | 0 |  | 0 |  | 0 | 21 | 0 | 0.02134 | 0.17 | 0 | 0 |  | Vlastní | Indiv | 0.97 | 7.76 |  | Práce | Běžná |  |  |  | POL1_
58 | 725017123R00 | Umyvadlo, D+M | soubor | 14 |  | 0 |  | 0 |  | 0 | 21 | 0 | 0.01521 | 0.21 | 0 | 0 |  | Vlastní | Indiv | 1.189 | 16.65 |  | Práce | Běžná |  |  |  | POL1_
59 | 725823111RT1 | Baterie umyvadlová stojánková D+M | kus | 14 |  | 0 |  | 0 |  | 0 | 21 | 0 | 0.00085 | 0.01 | 0 | 0 |  | Vlastní | Indiv | 0.445 | 6.23 |  | Práce | Běžná |  |  |  | POL1_
60 | 725017138R00 | Sifon umyvadel D+M | soubor | 14 |  | 0 |  | 0 |  | 0 | 21 | 0 | 0.00807 | 0.11 | 0 | 0 |  | Vlastní | Indiv | 0.325 | 4.55 |  | Práce | Běžná |  |  |  | POL1_
61 | 725860262R00 | Výpusť umyvadlová klik, D+M | kus | 14 |  | 0 |  | 0 |  | 0 | 21 | 0 | 0 | 0 | 0 | 0 |  | Vlastní | Indiv | 0.2 | 2.8 |  | Práce | Běžná |  |  |  | POL1_
62 | 725319101R00 | Montáž dřezů jednoduchých | soubor | 1 |  | 0 |  | 0 |  | 0 | 21 | 0 | 0.00072 | 0 | 0 | 0 |  | Vlastní | Indiv | 0.506 | 0.51 |  | Práce | Běžná |  |  |  | POL1_
63 | 642812120R | dřez dle výběru investora | kus | 1 |  | 0 |  | 0 |  | 0 | 21 | 0 | 0.02562 | 0.03 | 0 | 0 |  | Vlastní | Indiv | 0 | 0 |  | Specifikace | Běžná |  |  |  | POL3_
64 | 725823114RT1 | Baterie dřezová stojánková ruční, bez otvírání odpadu ,D+M | kus | 1 |  | 0 |  | 0 |  | 0 | 21 | 0 | 0.00164 | 0 | 0 | 0 |  | Vlastní | Indiv | 0.445 | 0.45 |  | Práce | Běžná |  |  |  | POL1_
65 | 725851001R00 | Odtoková souprava dřezová, D+M | kus | 1 |  | 0 |  | 0 |  | 0 | 21 | 0 | 0.00022 | 0 | 0 | 0 |  | Vlastní | Indiv | 0.237 | 0.24 |  | Práce | Běžná |  |  |  | POL1_
66 | 725860201R00 | Sifon dřezový D+M | kus | 1 |  | 0 |  | 0 |  | 0 | 21 | 0 | 0.00026 | 0 | 0 | 0 |  | Vlastní | Indiv | 0.246 | 0.25 |  | Práce | Běžná |  |  |  | POL1_
67 | 725100004RA0 | Sprchové stání, baterie, držák, odtok, sifon, vanička, D+M | kus | 9 |  | 0 |  | 0 |  | 0 | 21 | 0 | 0.0085 | 0.08 | 0 | 0 |  | Vlastní | Indiv | 0 | 0 |  | Agregovaná položka | Běžná |  |  |  | POL2_
68 | 725339101R00 | Montáž výlevky | kus | 1 |  | 0 |  | 0 |  | 0 | 21 | 0 | 0.00309 | 0 | 0 | 0 |  | Vlastní | Indiv | 1.25 | 1.25 |  | Práce | Běžná |  |  |  | POL1_
69 | 64271105R | Výlevka s mřížkou, bílá | kus | 1 |  | 0 |  | 0 |  | 0 | 21 | 0 | 0.036 | 0.04 | 0 | 0 |  | Vlastní | Indiv | 0 | 0 |  | Specifikace | Běžná |  |  |  | POL3_
70 | 725860202R00 | Sifon pro výlevky, D+M | kus | 1 |  | 0 |  | 0 |  | 0 | 21 | 0 | 0.00022 | 0 | 0 | 0 |  | Vlastní | Indiv | 0.246 | 0.25 |  | Práce | Běžná |  |  |  | POL1_
71 | 725850118R00 | Ventil odpadní pro výlevku D+M | kus | 1 |  | 0 |  | 0 |  | 0 | 21 | 0 | 0.00044 | 0 | 0 | 0 |  | Vlastní | Indiv | 0.184 | 0.18 |  | Práce | Běžná |  |  |  | POL1_
72 | 725825815RT1 | Baterie nástěnná pro výlevku D+M | kus | 1 |  | 0 |  | 0 |  | 0 | 21 | 0 | 0.00102 | 0 | 0 | 0 |  | Vlastní | Indiv | 0.536 | 0.54 |  | Práce | Běžná |  |  |  | POL1_
73 | 725122231R00 | Pisoár s automatickým splachovačem, D+M | soubor | 3 |  | 0 |  | 0 |  | 0 | 21 | 0 | 0.016 | 0.05 | 0 | 0 |  | Vlastní | Indiv | 1.1 | 3.3 |  | Práce | Běžná |  |  |  | POL1_
74 | 725122231.R | Trafo a propojení se splachováním, D+M | soubor | 1 |  | 0 |  | 0 |  | 0 | 21 | 0 | 0.016 | 0.02 | 0 | 0 |  | Vlastní | Indiv | 1.1 | 1.1 |  | Práce | Běžná |  |  |  | POL1_
75 | 725980122R00 | Dvířka z plastu, 400x400 mm | kus | 4 |  | 0 |  | 0 |  | 0 | 21 | 0 | 0.0007 | 0 | 0 | 0 |  | Vlastní | Indiv | 0.37 | 1.48 |  | Práce | Běžná |  |  |  | POL1_
76 | 725814106R00 | Ventil rohový s filtrem DN 15 | soubor | 48 |  | 0 |  | 0 |  | 0 | 21 | 0 | 0.00024 | 0.01 | 0 | 0 |  | Vlastní | Indiv | 0.124 | 5.95 |  | Práce | Běžná |  |  |  | POL1_
77 | 998725102R00 | Přesun hmot pro zařizovací předměty, výšky do 12 m | t | 0.71529 |  | 0 |  | 0 |  | 0 | 21 | 0 | 0 | 0 | 0 | 0 |  | Vlastní | Indiv | 1.573 | 1.13 |  | Práce | Běžná |  |  |  | POL1_7
Díl: | VN | Vedlejší náklady |  |  |  | 0 |  | 0 |  | 0 |  | 0 |  | 0 |  | 0 |  |  |  |  | 48 | [6 empty] | DIL
78 | 909 R00 | Hzs-nezmeritelne stavebni prace | h | 48 |  | 0 |  | 0 |  | 0 | 21 | 0 | 0 | 0 | 0 | 0 |  | Vlastní | Indiv | 1 | 48 |  | HZS | Běžná |  |  |  | POL10_
Díl: | ON | Ostatní náklady |  |  |  | 0 |  | 0 |  | 0 |  | 0 |  | 0 |  | 0 |  |  |  |  | 0 | [6 empty] | DIL
79 | 005121 R | Zařízení staveniště | Soubor | 1 |  | 0 |  | 0 |  | 0 | 21 | 0 | 0 | 0 | 0 | 0 |  | Vlastní | Indiv | 0 | 0 |  | VRN | Běžná |  |  |  | POL99_8
80 | 00524 R | Předání a převzetí díla | Soubor | 1 |  | 0 |  | 0 |  | 0 | 21 | 0 | 0 | 0 | 0 | 0 |  | Vlastní | Indiv | 0 | 0 |  | VRN | Běžná |  |  |  | POL99_8
81 | 005241010R | Dokumentace skutečného provedení | Soubor | 1 |  | 0 |  | 0 |  | 0 | 21 | 0 | 0 | 0 | 0 | 0 |  | Vlastní | Indiv | 0 | 0 |  | VRN | Běžná |  |  |  | POL99_8
[26 empty] | 12 | 21 | DPH
| Celkem |  |  |  |  | 0 | [19 empty] | 0 | 0 | SUM
Poznámky uchazeče k zadání
POPUZIV
END
Note on S6: Jedná se o informaci, zda se jedná o položku, která je do rozpočtu zadána z cenové soustavy RTS, nebo vlastní.
Note on T6: Jedná se o název CÚ, která je zadána u položky rozpočtu

## 02 04 Pol
Položkový rozpočet | [27 empty] | #TypZaznamu#
S: | 2024043 | Výcvikové středisko Pastviny | [25 empty] | STA
O: | 02 | Rekonstrukce výukových prostor a zázemí | [22 empty] | STA |  |  | OBJ
R: | 04 | ÚT | [25 empty] | ROZ
P.č. | Číslo položky | Název položky | MJ | Množství | Cena / MJ | Celkem | Dodávka | Dodávka celk. | Montáž | Montáž celk. | DPH | Cena s DPH | Hmotnost / MJ | Hmotnost celk.(t) | Dem. hmotnost / MJ | Dem. hmotnost celk.(t) | Ceník | Cen. soustava / platnost | Cenová úroveň | Nhod / MJ | Nhod celk. | Dodavatel | Typ položky | Stav položky
Díl: | 735 | Otopná tělesa |  |  |  | 0 |  | 0 |  | 0 |  | 0 |  | 0.11 |  | 0 |  |  |  |  | 23.56 | [6 empty] | DIL
1 | 735419115.R | Montáž přímotopů | soubor | 31 |  | 0 |  | 0 |  | 0 | 21 | 0 | 0 | 0 | 0 | 0 |  | Vlastní | Indiv | 0.75 | 23.25 |  | Práce | Běžná |  |  |  | POL1_
2 | 48456.002.R | Přímotop 500W | kus | 18 |  | 0 |  | 0 |  | 0 | 21 | 0 | 0.0036 | 0.06 | 0 | 0 |  | Vlastní | Indiv | 0 | 0 |  | Specifikace | Běžná |  |  |  | POL3_
3 | 48456.003.R | Přímotop 1000W | kus | 11 |  | 0 |  | 0 |  | 0 | 21 | 0 | 0.0036 | 0.04 | 0 | 0 |  | Vlastní | Indiv | 0 | 0 |  | Specifikace | Běžná |  |  |  | POL3_
4 | 48456.004.R | Přímotop 1500W | kus | 2 |  | 0 |  | 0 |  | 0 | 21 | 0 | 0.0036 | 0.01 | 0 | 0 |  | Vlastní | Indiv | 0 | 0 |  | Specifikace | Běžná |  |  |  | POL3_
5 | 48456.005.R | Regulace přímotopů vč. kabelů | kus | 1 |  | 0 |  | 0 |  | 0 | 21 | 0 | 0.0036 | 0 | 0 | 0 |  | Vlastní | Indiv | 0 | 0 |  | Specifikace | Běžná |  |  |  | POL3_
6 | 998735102R00 | Přesun hmot pro otopná tělesa, výšky do 12 m | t | 0.1152 |  | 0 |  | 0 |  | 0 | 21 | 0 | 0 | 0 | 0 | 0 |  | Vlastní | Indiv | 2.71 | 0.31 |  | Práce | Běžná |  |  |  | POL1_7
[26 empty] | 12 | 21 | DPH
| Celkem |  |  |  |  | 0 | [19 empty] | 0 | 0 | SUM
Poznámky uchazeče k zadání
POPUZIV
END
Note on S6: Jedná se o informaci, zda se jedná o položku, která je do rozpočtu zadána z cenové soustavy RTS, nebo vlastní.
Note on T6: Jedná se o název CÚ, která je zadána u položky rozpočtu

## 02 05 Pol
Položkový rozpočet | [27 empty] | #TypZaznamu#
S: | 2024043 | Výcvikové středisko Pastviny | [25 empty] | STA
O: | 02 | Rekonstrukce výukových prostor a zázemí | [22 empty] | STA |  |  | OBJ
R: | 05 | EL | [25 empty] | ROZ
P.č. | Číslo položky | Název položky | MJ | Množství | Cena / MJ | Celkem | Dodávka | Dodávka celk. | Montáž | Montáž celk. | DPH | Cena s DPH | Hmotnost / MJ | Hmotnost celk.(t) | Dem. hmotnost / MJ | Dem. hmotnost celk.(t) | Ceník | Cen. soustava / platnost | Cenová úroveň | Nhod / MJ | Nhod celk. | Dodavatel | Typ položky | Stav položky
Díl: | M21 | Elektromontáže |  |  |  | 0 |  | 0 |  | 0 |  | 0 |  | 0.43 |  | 0 |  |  |  |  | 226.7 | [6 empty] | DIL
1 | 210800138RT3 | Kabel CYKY-J 5 žil uložený pevně včetně dodávky kabelu 5x16 mm2 | m | 15 |  | 0 |  | 0 |  | 0 | 21 | 0 | 0.0012 | 0.02 | 0 | 0 |  | Vlastní | Indiv | 0.09 | 1.35 |  | Práce | Běžná |  |  |  | POL1_
2 | 210800116RT1 | Kabel CYKY-J V 5x2,5 mm2 uložený pevně včetně dodávky kabelu | m | 50 |  | 0 |  | 0 |  | 0 | 21 | 0 | 0.00032 | 0.02 | 0 | 0 |  | Vlastní | Indiv | 0.07246 | 3.62 |  | Práce | Běžná |  |  |  | POL1_
3 | 210800115RT1 | Kabel CYKY-J 5x1,5 mm2 uložený pevně včetně dodávky kabelu | m | 40 |  | 0 |  | 0 |  | 0 | 21 | 0 | 0.00022 | 0.01 | 0 | 0 |  | Vlastní | Indiv | 0.07 | 2.8 |  | Práce | Běžná |  |  |  | POL1_
4 | 210800106RT1 | Kabel CYKY-J 3x2,5 mm2 uložený pevně včetně dodávky kabelu | m | 900 |  | 0 |  | 0 |  | 0 | 21 | 0 | 0.00021 | 0.19 | 0 | 0 |  | Vlastní | Indiv | 0.07 | 63 |  | Práce | Běžná |  |  |  | POL1_
5 | 210800105RT1 | Kabel CYKY-J 3x1,5 mm2 uložený pevně včetně dodávky kabelu | m | 600 |  | 0 |  | 0 |  | 0 | 21 | 0 | 0.00016 | 0.1 | 0 | 0 |  | Vlastní | Indiv | 0.07 | 42 |  | Práce | Běžná |  |  |  | POL1_
6 | 210800105.R | Kabel CYKY-O 3x1,5 mm2 uložený pevně včetně dodávky kabelu | m | 200 |  | 0 |  | 0 |  | 0 | 21 | 0 | 0.00016 | 0.03 | 0 | 0 |  | Vlastní | Indiv | 0.07 | 14 |  | Práce | Běžná |  |  |  | POL1_
7 | 210800527RT1 | Vodič (CY) 6 mm2 uložený volně včetně dodávky vodiče CY 6 | m | 250 |  | 0 |  | 0 |  | 0 | 21 | 0 | 6e-05 | 0.02 | 0 | 0 |  | Vlastní | Indiv | 0.04633 | 11.58 |  | Práce | Běžná |  |  |  | POL1_
8 | 210010011RT1 | Trubka tuhá z PVC volně/pod omítku + kolena 16 mm včetně dodávky trubky | m | 100 |  | 0 |  | 0 |  | 0 | 21 | 0 | 8e-05 | 0.01 | 0 | 0 |  | Vlastní | Indiv | 0.07167 | 7.17 |  | Práce | Běžná |  |  |  | POL1_
9 | 210010013RT1 | Trubka tuhá z PVC volně/pod omítku + kolena 29 mm včetně dodávky trubky | m | 100 |  | 0 |  | 0 |  | 0 | 21 | 0 | 0.00015 | 0.02 | 0 | 0 |  | Vlastní | Indiv | 0.08017 | 8.02 |  | Práce | Běžná |  |  |  | POL1_
10 | 210010123R00 | Trubka ochranná z PE, uložená, DN do 47 mm | m | 20 |  | 0 |  | 0 |  | 0 | 21 | 0 | 0 | 0 | 0 | 0 |  | Vlastní | Indiv | 0.12 | 2.4 |  | Práce | Běžná |  |  |  | POL1_
11 | 210010311RT3 | Krabice univerzální bez zapojení, kruhová, včetně dodávky bez víčka | kus | 120 |  | 0 |  | 0 |  | 0 | 21 | 0 | 3e-05 | 0 | 0 | 0 |  | Vlastní | Indiv | 0.1413 | 16.96 |  | Práce | Běžná |  |  |  | POL1_
12 | 210110041RT6.R | Spínač zapuštěný jednopólový, řazení 1, venkovní vč. dodávky strojku, rámečku a krytu | kus | 3 |  | 0 |  | 0 |  | 0 | 21 | 0 | 0.00011 | 0 | 0 | 0 |  | Vlastní | Indiv | 0.13 | 0.39 |  | Práce | Běžná |  |  |  | POL1_
13 | 210110041RT6 | Spínač zapuštěný jednopólový, řazení 1 vč. dodávky strojku, rámečku a krytu | kus | 3 |  | 0 |  | 0 |  | 0 | 21 | 0 | 0.00011 | 0 | 0 | 0 |  | Vlastní | Indiv | 0.13 | 0.39 |  | Práce | Běžná |  |  |  | POL1_
14 | 210110045RT6 | Spínač zapuštěný střídavý, řazení 6 vč. dodávky strojku, rámečku a krytu | kus | 14 |  | 0 |  | 0 |  | 0 | 21 | 0 | 0.00011 | 0 | 0 | 0 |  | Vlastní | Indiv | 0.1562 | 2.19 |  | Práce | Běžná |  |  |  | POL1_
15 | 210110045RT6.R | Spínač zapuštěný střídavý, řazení 6, venkovní vč. dodávky strojku, rámečku a krytu | kus | 4 |  | 0 |  | 0 |  | 0 | 21 | 0 | 0.00011 | 0 | 0 | 0 |  | Vlastní | Indiv | 0.16 | 0.64 |  | Práce | Běžná |  |  |  | POL1_
16 | 210111011RT6 | Zásuvka domovní zapuštěná - provedení 2P+PE včetně dodávky zásuvky a rámečku, IP44 | kus | 2 |  | 0 |  | 0 |  | 0 | 21 | 0 | 9e-05 | 0 | 0 | 0 |  | Vlastní | Indiv | 0.2475 | 0.5 |  | Práce | Běžná |  |  |  | POL1_
17 | 210111014RT7 | Zásuvka domovní zapuštěná - provedení 2x (2P+PE) včetně dodávky zásuvky s natočenou dutin.a rámečku | kus | 21 |  | 0 |  | 0 |  | 0 | 21 | 0 | 0.0001 | 0 | 0 | 0 |  | Vlastní | Indiv | 0.249 | 5.23 |  | Práce | Běžná |  |  |  | POL1_
18 | 650101511R00 | Montáž svítidla | kus | 48 |  | 0 |  | 0 |  | 0 | 21 | 0 | 0 | 0 | 0 | 0 |  | Vlastní | Indiv | 0.42 | 20.16 |  | Práce | Běžná |  |  |  | POL1_
19 | 210200211R00 | Svítidlo stropní přisazené | kus | 24 |  | 0 |  | 0 |  | 0 | 21 | 0 | 0 | 0 | 0 | 0 |  | Vlastní | Indiv | 0.45 | 10.8 |  | Práce | Běžná |  |  |  | POL1_
20 | 210200221R00 | Svítidlo stropní podkroví | kus | 18 |  | 0 |  | 0 |  | 0 | 21 | 0 | 0 | 0 | 0 | 0 |  | Vlastní | Indiv | 0.45 | 8.1 |  | Práce | Běžná |  |  |  | POL1_
21 | 210200271R00 | Svítidlo stěnové přisazené venkovní | kus | 6 |  | 0 |  | 0 |  | 0 | 21 | 0 | 0 | 0 | 0 | 0 |  | Vlastní | Indiv | 0.44 | 2.64 |  | Práce | Běžná |  |  |  | POL1_
22 | 222611231R00 | Zapojení napájení a ovládání ventilátorů, 1f, exter. ovládání, do 1 kW | kus | 3 |  | 0 |  | 0 |  | 0 | 21 | 0 | 0 | 0 | 0 | 0 |  | Vlastní | Indiv | 0.92 | 2.76 |  | Práce | Běžná |  |  |  | POL1_
23 | 3457114701R | Trubka kabelová chránička do 50mm | m | 10 |  | 0 |  | 0 |  | 0 | 21 | 0 | 0.00026 | 0 | 0 | 0 |  | Vlastní | Indiv | 0 | 0 |  | Specifikace | Běžná |  |  |  | POL3_
24 | M21-100.R | Instalace pro kuchyň - zásuvky, LED, ovládání, spotřebiče | soubor | 1 |  | 0 |  | 0 |  | 0 | 21 | 0 | 0.00026 | 0 | 0 | 0 |  | Vlastní | Indiv | 0 | 0 |  | Specifikace | Běžná |  |  |  | POL3_
25 | M21-101.R | Přípojky k přímotopům a ohřívačům, D+M | soubor | 35 |  | 0 |  | 0 |  | 0 | 21 | 0 | 0.00026 | 0.01 | 0 | 0 |  | Vlastní | Indiv | 0 | 0 |  | Specifikace | Běžná |  |  |  | POL3_
26 | M21-108.R | Zapojení trafa a ovládání pisoárů, D+M | soubor | 1 |  | 0 |  | 0 |  | 0 | 21 | 0 | 0.00026 | 0 | 0 | 0 |  | Vlastní | Indiv | 0 | 0 |  | Specifikace | Běžná |  |  |  | POL3_
27 | M21-102.R | Materiál jinde neuvedený | soubor | 1 |  | 0 |  | 0 |  | 0 | 21 | 0 | 0.00026 | 0 | 0 | 0 |  | Vlastní | Indiv | 0 | 0 |  | Specifikace | Běžná |  |  |  | POL3_
28 | M21-132.R | Stavební přípomoce - bourání, zapravení, likvidace, poplatky | soubor | 1 |  | 0 |  | 0 |  | 0 | 21 | 0 | 0.00026 | 0 | 0 | 0 |  | Vlastní | Indiv | 0 | 0 |  | Specifikace | Běžná |  |  |  | POL3_
Díl: | M22 | Montáž sdělovací a zabezp. techniky |  |  |  | 0 |  | 0 |  | 0 |  | 0 |  | 0 |  | 0 |  |  |  |  | 0 | [6 empty] | DIL
29 | 220301203.R | Zásuvka televizní, vč. materiálu | kus | 2 |  | 0 |  | 0 |  | 0 | 21 | 0 | 0 | 0 | 0 | 0 |  | Vlastní | Indiv | 0 | 0 |  | Práce | Běžná |  |  |  | POL1_
30 | 222280081 | Koaxiální kabel na příchytkách, D+M | m | 20 |  | 0 |  | 0 |  | 0 | 21 | 0 | 0 | 0 | 0 | 0 |  | Vlastní | Indiv | 0 | 0 |  | Práce | Běžná |  |  |  | POL1_
31 | 222280214 | Kabel UTP D+M | m | 120 |  | 0 |  | 0 |  | 0 | 21 | 0 | 0 | 0 | 0 | 0 |  | Vlastní | Indiv | 0 | 0 |  | Práce | Běžná |  |  |  | POL1_
32 | 222290007 | Zásuvka 2xRJ45 UTP kat.6 pod omítku vč. materiálu | kus | 11 |  | 0 |  | 0 |  | 0 | 21 | 0 | 0 | 0 | 0 | 0 |  | Vlastní | Indiv | 0 | 0 |  | Práce | Běžná |  |  |  | POL1_
Díl: | M65 | Elektroinstalace - rozvaděče |  |  |  | 0 |  | 0 |  | 0 |  | 0 |  | 0 |  | 0 |  |  |  |  | 10.4 | [6 empty] | DIL
33 | M65-001.R | Rozvaděč hlavní | kus | 1 |  | 0 |  | 0 |  | 0 | 21 | 0 | 0 | 0 | 0 | 0 |  | Vlastní | Indiv | 5.2 | 5.2 |  | Práce | Běžná |  |  |  | POL1_
34 | M65-002.R | Rozvaděč datový | kus | 1 |  | 0 |  | 0 |  | 0 | 21 | 0 | 0 | 0 | 0 | 0 |  | Vlastní | Indiv | 5.2 | 5.2 |  | Práce | Běžná |  |  |  | POL1_
Díl: | ON | Ostatní náklady |  |  |  | 0 |  | 0 |  | 0 |  | 0 |  | 0 |  | 0 |  |  |  |  | 0 | [6 empty] | DIL
35 | ON-002.R | Koordinace | Soubor | 1 |  | 0 |  | 0 |  | 0 | 21 | 0 | 0 | 0 | 0 | 0 |  | Vlastní | Indiv | 0 | 0 |  | Práce | Běžná |  |  |  | POL1_
36 | ON-014.R | Dokumentace skutečného stavu silnoproudu | Soubor | 1 |  | 0 |  | 0 |  | 0 | 21 | 0 | 0 | 0 | 0 | 0 |  | Vlastní | Indiv | 0 | 0 |  | Práce | Běžná |  |  |  | POL1_
37 | ON-015.R | Výchozí revize skutečného stavu | Soubor | 1 |  | 0 |  | 0 |  | 0 | 21 | 0 | 0 | 0 | 0 | 0 |  | Vlastní | Indiv | 0 | 0 |  | Práce | Běžná |  |  |  | POL1_
38 | ON-003.R | Úprava přípojky | Soubor | 1 |  | 0 |  | 0 |  | 0 | 21 | 0 | 0 | 0 | 0 | 0 |  | Vlastní | Indiv | 0 | 0 |  | Práce | Běžná |  |  |  | POL1_
39 | ON-004.R | Demontáže stávající instalace vč. odvozu a likvidace | Soubor | 1 |  | 0 |  | 0 |  | 0 | 21 | 0 | 0 | 0 | 0 | 0 |  | Vlastní | Indiv | 0 | 0 |  | Práce | Běžná |  |  |  | POL1_
40 | ON-005.R | Úprava nebo výměna elektroměrového rozvaděče | Soubor | 1 |  | 0 |  | 0 |  | 0 | 21 | 0 | 0 | 0 | 0 | 0 |  | Vlastní | Indiv | 0 | 0 |  | Práce | Běžná |  |  |  | POL1_
41 | ON-006.R | Uzemnění a doplňující pospojování | Soubor | 1 |  | 0 |  | 0 |  | 0 | 21 | 0 | 0 | 0 | 0 | 0 |  | Vlastní | Indiv | 0 | 0 |  | Práce | Běžná |  |  |  | POL1_
42 | ON-016.R | Zaškolení obsluhy, zkoušky a testy provozu | Soubor | 1 |  | 0 |  | 0 |  | 0 | 21 | 0 | 0 | 0 | 0 | 0 |  | Vlastní | Indiv | 0 | 0 |  | Práce | Běžná |  |  |  | POL1_
[26 empty] | 12 | 21 | DPH
| Celkem |  |  |  |  | 0 | [19 empty] | 0 | 0 | SUM
Poznámky uchazeče k zadání
POPUZIV
END
Note on S6: Jedná se o informaci, zda se jedná o položku, která je do rozpočtu zadána z cenové soustavy RTS, nebo vlastní.
Note on T6: Jedná se o název CÚ, která je zadána u položky rozpočtu