## Kryci list
Krycí list rozpočtu
_ | ZAKÁZKA: | Stavební úpravy objektu Tř.Svobody 26 pro FF UP v Olomouci
| INVESTOR: | UNIVERZITA PALACKÉHO, Křížkovského 8, Olomouc
| UCHAZEČ: | vyplnit pouze na krycím listu
21 |  | vyplnit pouze na krycím listu
vyplnit pouze na krycím listu
| IČ: | vyplnit pouze na krycím listu
| DATUM: | VYPLNIT
| OSOBA ZODPOVĚDNÁ ZA ZPRACOVÁNÍ: | VYPLNIT
REKAPITULACE
| Kód stavebního objektu | Popis objektu | Kód zatřídění | cena -Kč
| SO_01.1 | Stavební objekt SO 01.1 |  | 0
| SO_02 | Stavební objekt SO 02 |  | 0
| SO_03 | Stavební objekt SO 03 |  | 0
| SO_04 | Stavební objekt SO 04 |  | 0
| SO_05 | Stavební objekt SO 05 |  | 0
| SO_06 | Stavební objekt SO 06 |  | 0
| SO_07 | Stavební objekt SO 07 |  | 0
| SO_08 | Stavební objekt SO 08 |  | 0
|  |  | Celkem (bez DPH) | 0
|  |  | DPH 21% | 0
0 |  |  | CENA CELKEM VČ. DPH 21% | 0
| Za zhotovitele | VYPLNIT
| Jméno : | VYPLNIT
| Datum : | VYPLNIT
| Podpis: | VYPLNIT
Poznámka :

## Rekapitulace
Zakázka:
_ | Stavební úpravy objektu Tř.Svobody 26 pro FF UP v Olomouci
21 | Popis | Cena | Hmotnost | DPH | Cena s DPH | Počet položek
| CENA CELKEM |  | 7277.4715 |  |  | 2785
| SO_01.1: Stavební objekt SO 01.1 |  | 3121.4468 |  |  | 742
| SO_01.1-D1.1: stavební část |  | 3121.4468 |  |  | 742
| 001: Zemní práce |  |  |  |  | 4
| 002: Základy |  | 117.2218 |  |  | 12
| 003: Svislé konstrukce |  | 369.7634 |  |  | 27
| 004: Vodorovné konstrukce |  | 173.476 |  |  | 44
| 006: Úpravy povrchu |  | 598.5995 |  |  | 24
| 009: Ostatní konstrukce a práce |  | 14.6929 |  |  | 36
| 099: Přesun hmot HSV |  | 1669.851 |  |  | #REF!
| 711: Izolace proti vodě |  | 7.5467 |  |  | 7
| 712: Povlakové krytiny |  | 1.1417 |  |  | 7
| 713: Izolace tepelné |  | 11.8045 |  |  | 16
| 725: Zařizovací předměty |  |  |  |  | 6
| 762: Konstrukce tesařské |  | 8.6831 |  |  | 25
| 763: Konstrukce montované |  | 76.6877 |  |  | 21
| 764: Konstrukce klempířské |  | 0.89741 |  |  | 11
| 765: Krytiny tvrdé |  | 0.40291 |  |  | 8
| 766: Konstrukce truhlářské |  | 0.0042655 |  |  | 206
| 767: Konstrukce zámečnické |  | 5.1287 |  |  | 61
| 771: Podlahy z dlaždic |  | 15.281 |  |  | 14
| 772: Podlahy z kamene |  | 5.6221 |  |  | 9
| 773: Podlahy z litého teraca |  | 3.3672 |  |  | 3
| 775: Podlahy dřevěné |  | 3.3307 |  |  | 5
| 776: Podlahy povlakové |  | 8.9895 |  |  | 15
| 777: Podlahy lité |  | 0.40315 |  |  | 3
| 781: Obklady keramické |  | 22.0431 |  |  | 3
| 783: Nátěry |  | 0.39276 |  |  | 6
| 784: Malby |  | 6.1156 |  |  | 2
| SO_02: Stavební objekt SO 02 |  | 975.333 |  |  | 349
| SO_02-D1.1: stavební část |  | 975.333 |  |  | 349
| 003: Svislé konstrukce |  | 162.1633 |  |  | 14
| 004: Vodorovné konstrukce |  | 15.452 |  |  | 16
| 006: Úpravy povrchu |  | 98.7014 |  |  | 14
| 009: Ostatní konstrukce a práce |  | 4.7478 |  |  | 26
| 099: Přesun hmot HSV |  | 615.117 |  |  | #REF!
| 713: Izolace tepelné |  | 4.5255 |  |  | 5
| 725: Zařizovací předměty |  |  |  |  | 4
| 762: Konstrukce tesařské |  | 1.4781 |  |  | 14
| 763: Konstrukce montované |  | 60.5037 |  |  | 12
| 766: Konstrukce truhlářské |  |  |  |  | 37
| 767: Konstrukce zámečnické |  | 0.59655 |  |  | 16
| 771: Podlahy z dlaždic |  | 0.9868 |  |  | 8
| 775: Podlahy dřevěné |  | 2.8983 |  |  | 5
| 776: Podlahy povlakové |  | 6.451 |  |  | 12
| 783: Nátěry |  | 0.063827 |  |  | 4
| 784: Malby |  | 1.6478 |  |  | 1
| SO_03: Stavební objekt SO 03 |  | 306.0579 |  |  | 251
| SO_03-D1.1: stavební část |  | 306.0579 |  |  | 251
| 003: Svislé konstrukce |  | 31.2737 |  |  | 7
004: Vodorovné konstrukce
| 006: Úpravy povrchu |  | 19.0623 |  |  | 5
| 009: Ostatní konstrukce a práce |  | 1.6646 |  |  | 14
| 099: Přesun hmot HSV |  | 238 |  |  | #REF!
| 713: Izolace tepelné |  | 2.6494 |  |  | 5
| 725: Zařizovací předměty |  |  |  |  | 3
| 762: Konstrukce tesařské |  | 0.49943 |  |  | 9
| 763: Konstrukce montované |  | 8.9061 |  |  | 6
| 766: Konstrukce truhlářské |  |  |  |  | 7
| 771: Podlahy z dlaždic |  |  |  |  | 2
775: Podlahy dřevěné
| 776: Podlahy povlakové |  | 1.6636 |  |  | 12
| 783: Nátěry |  | 0.015306 |  |  | 4
| 784: Malby |  | 0.27425 |  |  | 1
| SO_04: Stavební objekt SO 04 |  | 985.2227 |  |  | 307
| SO_04-D1.1: stavební část |  | 985.2227 |  |  | 307
| 003: Svislé konstrukce |  | 93.3906 |  |  | 16
| 004: Vodorovné konstrukce |  | 7.7935 |  |  | 7
| 006: Úpravy povrchu |  | 78.7559 |  |  | 12
| 009: Ostatní konstrukce a práce |  | 5.2149 |  |  | 19
| 099: Přesun hmot HSV |  | 763.7 |  |  | #REF!
| 713: Izolace tepelné |  | 4.2519 |  |  | 5
| 762: Konstrukce tesařské |  | 1.5652 |  |  | 9
| 763: Konstrukce montované |  | 23.8494 |  |  | 15
| 766: Konstrukce truhlářské |  |  |  |  | 28
| 767: Konstrukce zámečnické |  | 0.58058 |  |  | 3
| 771: Podlahy z dlaždic |  | 0.44225 |  |  | 4
| 775: Podlahy dřevěné |  |  |  |  | 2
| 776: Podlahy povlakové |  | 4.5299 |  |  | 15
| 783: Nátěry |  | 0.052192 |  |  | 4
| 784: Malby |  | 1.0965 |  |  | 1
| SO_05: Stavební objekt SO 05 |  | 758.173 |  |  | 304
| SO_05-D1.1: stavební část |  | 758.173 |  |  | 304
| 003: Svislé konstrukce |  | 89.1841 |  |  | 18
| 004: Vodorovné konstrukce |  | 11.4342 |  |  | 18
| 006: Úpravy povrchu |  | 48.724 |  |  | 8
| 009: Ostatní konstrukce a práce |  | 3.1934 |  |  | 19
| 099: Přesun hmot HSV |  | 572.1 |  |  | #REF!
| 713: Izolace tepelné |  | 3.506 |  |  | 5
| 725: Zařizovací předměty |  |  |  |  | 3
| 762: Konstrukce tesařské |  | 0.95596 |  |  | 9
| 763: Konstrukce montované |  | 23.0287 |  |  | 10
| 766: Konstrukce truhlářské |  |  |  |  | 18
| 771: Podlahy z dlaždic |  | 2.9328 |  |  | 5
775: Podlahy dřevěné
| 776: Podlahy povlakové |  | 2.1473 |  |  | 15
| 783: Nátěry |  | 0.037048 |  |  | 4
| 784: Malby |  | 0.64974 |  |  | 1
| SO_06: Stavební objekt SO 06 |  | 321.0803 |  |  | 264
| SO_06-D1.1: stavební část |  | 321.0803 |  |  | 264
| 003: Svislé konstrukce |  | 44.6162 |  |  | 10
| 004: Vodorovné konstrukce |  | 1.86 |  |  | 4
| 006: Úpravy povrchu |  | 21.9423 |  |  | 5
| 009: Ostatní konstrukce a práce |  | 1.2122 |  |  | 18
| 099: Přesun hmot HSV |  | 236.84 |  |  | #REF!
| 713: Izolace tepelné |  | 1.683 |  |  | 5
| 725: Zařizovací předměty |  |  |  |  | 3
| 762: Konstrukce tesařské |  | 0.36042 |  |  | 9
| 763: Konstrukce montované |  | 10.4379 |  |  | 5
| 766: Konstrukce truhlářské |  |  |  |  | 12
771: Podlahy z dlaždic
| 775: Podlahy dřevěné |  |  |  |  | 2
| 776: Podlahy povlakové |  | 1.6524 |  |  | 15
| 783: Nátěry |  | 0.012277 |  |  | 4
| 784: Malby |  | 0.3009 |  |  | 1
| SO_07: Stavební objekt SO 07 |  | 367.3097 |  |  | 262
| SO_07-D1.1: stavební část |  | 367.3097 |  |  | 262
| 003: Svislé konstrukce |  | 49.3922 |  |  | 10
| 004: Vodorovné konstrukce |  | 5.0277 |  |  | 6
| 006: Úpravy povrchu |  | 21.2226 |  |  | 5
| 009: Ostatní konstrukce a práce |  | 3.6141 |  |  | 15
| 099: Přesun hmot HSV |  | 272.68 |  |  | #REF!
| 713: Izolace tepelné |  | 1.6826 |  |  | 5
| 725: Zařizovací předměty |  |  |  |  | 3
| 762: Konstrukce tesařské |  | 1.0984 |  |  | 9
| 763: Konstrukce montované |  | 9.9308 |  |  | 5
| 766: Konstrukce truhlářské |  |  |  |  | 11
| 767: Konstrukce zámečnické |  | 0.58058 |  |  | 3
| 771: Podlahy z dlaždic |  |  |  |  | 2
775: Podlahy dřevěné
| 776: Podlahy povlakové |  | 1.5609 |  |  | 12
| 783: Nátěry |  | 0.027731 |  |  | 4
| 784: Malby |  | 0.32912 |  |  | 1
| SO_08: Stavební objekt SO 08 |  | 442.8481 |  |  | 304
| SO_08-D1.1: stavební část |  | 442.8481 |  |  | 295
| 003: Svislé konstrukce |  | 58.7528 |  |  | 14
| 004: Vodorovné konstrukce |  | 3.421 |  |  | 11
| 006: Úpravy povrchu |  | 26.5117 |  |  | 5
| 009: Ostatní konstrukce a práce |  | 31.2549 |  |  | 23
| 099: Přesun hmot HSV |  | 304.358 |  |  | #REF!
| 713: Izolace tepelné |  | 1.8485 |  |  | 5
| 725: Zařizovací předměty |  |  |  |  | 4
| 762: Konstrukce tesařské |  | 0.61099 |  |  | 14
| 763: Konstrukce montované |  | 12.4534 |  |  | 8
| 766: Konstrukce truhlářské |  |  |  |  | 15
| 767: Konstrukce zámečnické |  | 0.3871 |  |  | 3
| 771: Podlahy z dlaždic |  | 0.25306 |  |  | 4
| 775: Podlahy dřevěné |  | 1.4807 |  |  | 5
| 776: Podlahy povlakové |  | 1.1561 |  |  | 12
| 783: Nátěry |  | 0.019422 |  |  | 4
| 784: Malby |  | 0.34039 |  |  | 1
| D1.4.1: ZTI |  |  |  |  | 1
| viz samostatný rozpočet |  |  |  |  | 1
| D1.4.3: vytápění |  |  |  |  | 1
| viz samostatný rozpočet |  |  |  |  | 1
| D1.4.4: vzduchotechnika |  |  |  |  | 1
| viz samostatný rozpočet |  |  |  |  | 1
| D1.4.5: měření a regulace |  |  |  |  | 1
| viz samostatný rozpočet |  |  |  |  | 1
| D1.4.6: elektro silnoproud |  |  |  |  | 1
| viz samostatný rozpočet |  |  |  |  | 1
| D1.4.7.1: elektro slaboproud - datové rozvody |  |  |  |  | 1
| viz samostatný rozpočet |  |  |  |  | 1
| D1.4.7.2: elektro slaboproud - EKV |  |  |  |  | 1
| viz samostatný rozpočet |  |  |  |  | 1
| D1.4.8: AV technika |  |  |  |  | 2
| viz samostatný rozpočet |  |  |  |  | 1
| D2.1: Zařízení vertikální dopravy |  |  |  |  | 2
viz samostatný rozpočet
| Systém tís.volání ZTP |  |  |  |  | 2
viz samostatný rozpočet
| VON - Vedlejší a ostatní náklady |  |  |  |  | 2
| viz samostatný rozpočet |  |  |  |  | 1
KONEC

## náklady dle SO
zakázka |  | Stavební úpravy objektu Tř.Svobody 26 pro FF UP v Olomouci
investor: |  | UNIVERZITA PALACKÉHO, Křížkovského 8, Olomouc
uchazeč: |  | A
B
C
IČ: |  | vyplnit pouze na krycím listu
datum:
stavební objekt: |  |  |  |  | SO 01.1 | SO 02 | SO 03 | SO 04 | SO 05 | SO 06 | SO 07 | SO 08
[5 empty] | hlavní budova | CJV+migrační studia | sociologie | sinofon | dsp psychologie | religionistika | inasia | migrace
Plocha absolutně nezpůsobilá - m2 |  |  |  | 5199.06 | 5199.06 | 5199.06 | 5199.06 | 5199.06 | 5199.06 | 5199.06 | 5199.06 | 5199.06
Plocha absolutně způsobilá - m2 |  |  |  | 1625.88 | 1625.88 | 1231.31 | 312.96 | 685.03 | 537.64 | 263.65 | 249.74 | 292.85
Index způsobilosti - pro společné prostory, ZTI, VYT, SIL, DATOVÉ ROZVODY, EKV, AV TECH., VZT, MAR, ZTP, VÝTAH, VON |  |  |  |  | 0.3128 | 0.2368 | 0.0602 | 0.1318 | 0.1034 | 0.0507 | 0.048 | 0.0563
Index způsobilosti - pro společné prostory, ZTI, VYT, SIL, DATOVÉ ROZVODY, EKV, AV TECH., VZT, MAR, ZTP, VÝTAH, VON - % |  |  |  |  | 31.28% | 23.68% | 6.02% | 13.18% | 10.34% | 5.07% | 4.8% | 5.63%
p.č. | ozn. | Stavební objekty | způsob výpočtu nákladů | celkové náklady z rozpočtu-Kč | náklady stavebního objektu - Kč bez DPH | náklady stavebního objektu - Kč bez DPH | náklady stavebního objektu - Kč bez DPH | náklady stavebního objektu - Kč bez DPH | náklady stavebního objektu - Kč bez DPH | náklady stavebního objektu - Kč bez DPH | náklady stavebního objektu - Kč bez DPH | náklady stavebního objektu - Kč bez DPH
1 | D1.1+D1.2 | architektonicko stavební řešení a stavebně konstrukční řešení | celé náklady | 0 | 0 | 0 | 0 | 0 | 0 | 0 | 0 | 0
2 | D1.4.1 | zti | index způsobilosti | 0 | 0 | 0 | 0 | 0 | 0 | 0 | 0 | 0
3 | D1.4.3 | vytápění | index způsobilosti | 0 | 0 | 0 | 0 | 0 | 0 | 0 | 0 | 0
4 | D1.4.4 | vzduchotechnika | index způsobilosti | 0 | 0 | 0 | 0 | 0 | 0 | 0 | 0 | 0
5 | D1.4.5 | měření a regulace | index způsobilosti | 0 | 0 | 0 | 0 | 0 | 0 | 0 | 0 | 0
6 | D1.4.6 | elektro silnoproud | index způsobilosti | 0 | 0 | 0 | 0 | 0 | 0 | 0 | 0 | 0
7 | D1.4.7.1 | datové rozvody | index způsobilosti | 0 | 0 | 0 | 0 | 0 | 0 | 0 | 0 | 0
8 | D1.4.7.2 | ekv | index způsobilosti | 0 | 0 | 0 | 0 | 0 | 0 | 0 | 0 | 0
9 | D 1.4.8 | av technika | index způsobilosti | 0 | 0 | 0 | 0 | 0 | 0 | 0 | 0 | 0
10 | D2.1 | zařízení vertikální dopravy | index způsobilosti | 0 | 0 | 0 | 0 | 0 | 0 | 0 | 0 | 0
11 | D2.6 | systém tísňového volání ZTP | index způsobilosti | 0 | 0 | 0 | 0 | 0 | 0 | 0 | 0 | 0
12 | D2.11 | vedlejší a ostatní náklady | index způsobilosti | 0 | 0 | 0 | 0 | 0 | 0 | 0 | 0 | 0
CELKOVÉ NÁKLADY ZA OBJEKT PO UPLATNĚNÍ INDEXU |  |  |  | 0 | 0 | 0 | 0 | 0 | 0 | 0 | 0 | 0

## VV TS26
Zakázka:
Stavební úpravy objektu Tř.Svobody 26 pro FF UP v Olomouci
[6 empty] | Poř. | Typ | Kód | Popis | MJ | Výměra bez ztr. | Ztratné | Výměra | Jedn. cena | Cena | Jedn. hmotn. | Hmotnost | Jedn. suť | Suť | Sazba DPH | DPH | Cena s DPH | Komentář | Cen. soustava | Počet | cenová soustava | cenová úroveň
[9 empty] | S: Stavební úpravy objektu Tř.Svobody 26 pro FF UP v Olomouci | [5 empty] | 0 |  | 7277.4715 |  | 8360.6235 | _ | 232589.2729 | 1340157.2392 |  |  | 2785
[9 empty] | SO_01.1: Stavební objekt SO 01.1 | [5 empty] | 0 |  | 3121.4468 |  | 3220.8136 | _ | 4529.1473 | 26096.5155 |  |  | 742
[9 empty] | SO_01.1-D1.1: stavební část | [5 empty] | 0 |  | 3121.4468 |  | 3220.8136 | _ | 4529.1473 | 26096.5155 |  |  | 742
[9 empty] | 001: Zemní práce | [5 empty] | 0 |  | 0 |  | 0 | _ | 0 | 0 |  |  | 4
##T4##N_Catalog_catGUID | ##T4##PRO_ITEM_catID | ##T4##PRO_ITEM_iteCode | ##T4##PRO_ITEM_szvCode | ##T4##PRO_ITEM_tevCode |  | 1 | SP | 132201401 | Hloubená vykopávka pod základy v hornině tř. 3 | m3 | 30.132 | 0 | 30.132 |  | 0 |  | 0 |  | 0 | 21 | 0 | 0 |  |  | 1 | CS ÚRS 2018/2
[8 empty] | Plný popis: | Hloubená vykopávka pod základy ručně s přehozením výkopku na vzdálenost 3 m nebo s naložením na ruční dopravní prostředek v hornině tř. 3
[8 empty] | Výkaz výměr: | světlík p1.34a | [10 empty] | _
[9 empty] | 1,5*0,8*(3,26+18,74+3,11) |  |  |  | 30.132
[13 empty] | 0 | [6 empty] | _
[6 empty] | 2 | SP | 174101102 | Zásyp v uzavřených prostorech sypaninou se zhutněním | m3 | 16.07 | 0 | 16.07 |  | 0 |  | 0 |  | 0 | 21 | 0 | 0 |  |  | 1 | CS ÚRS 2018/2
[8 empty] | Plný popis: | Zásyp sypaninou z jakékoliv horniny s uložením výkopku ve vrstvách se zhutněním v uzavřených prostorách s urovnáním povrchu zásypu
[8 empty] | Výkaz výměr: | 30,132 |  |  |  | 30.132 | [6 empty] | _
[9 empty] | -14,062 |  |  |  | -14.062 | [6 empty] | _
[13 empty] | 0 | [6 empty] | _
[6 empty] | 3 | SP | 139711101 | Vykopávky v uzavřených prostorách v hornině tř. 1 až 4 | m3 | 31.1184 | 0 | 31.1184 |  | 0 |  | 0 |  | 0 | 21 | 0 | 0 |  |  | 1 | CS ÚRS 2018/2
[8 empty] | Plný popis: | Vykopávka v uzavřených prostorách s naložením výkopku na dopravní prostředek v hornině tř. 1 až 4
[8 empty] | Výkaz výměr: | výtah |  |  |  | 0 | [6 empty] | _
[9 empty] | (2,87+2,56)*2,8*1,66*1,2 |  |  |  | 30.2864 | [6 empty] | _
[9 empty] | schodiště |  |  |  | 0 | [6 empty] | _
[9 empty] | 0,8*0,8*1,3 |  |  |  | 0.832 | [6 empty] | _
[13 empty] | 0 | [6 empty] | _
[6 empty] | 4 | SP | 174101102 | Zásyp v uzavřených prostorech sypaninou se zhutněním | m3 | 5.8794 | 0 | 5.8794 |  | 0 |  | 0 |  | 0 | 21 | 0 | 0 |  |  | 1 | CS ÚRS 2018/2
[8 empty] | Plný popis: | Zásyp sypaninou z jakékoliv horniny s uložením výkopku ve vrstvách se zhutněním v uzavřených prostorách s urovnáním povrchu zásypu
[8 empty] | Výkaz výměr: | -(2,87+2,56)*2,8*1,66 |  |  |  | -25.2386 | [6 empty] | _
[9 empty] | 31,118 |  |  |  | 31.118 | [6 empty] | _
[13 empty] | 0 | [6 empty] | _
[9 empty] | 002: Základy | [5 empty] | 0 |  | 117.2218 |  | 0 | _ | 0 | 0 |  |  | 12
[6 empty] | 5 | SP | 279311115 | Postupné podbetonování základového zdiva prostým betonem tř. C 20/25 | m3 | 14.0616 | 0 | 14.0616 |  | 0 | 2.4533 | 34.4972 |  | 0 | 21 | 0 | 0 |  |  | 1 | CS ÚRS 2018/2
[8 empty] | Plný popis: | Postupné podbetonování základového zdiva jakékoliv tloušťky, bez výkopu, bez zapažení a bednění, prostým betonem tř. C 20/25
[8 empty] | Výkaz výměr: | 0,7*0,8*(3,26+18,74+3,11) |  |  |  | 14.0616 | [6 empty] | _
[6 empty] | 6 | SP | 279351311 | Zřízení jednostranného bednění základových zdí | m2 | 45.198 | 0 | 45.198 |  | 0 | 0.00346 | 0.15639 |  | 0 | 21 | 0 | 0 |  |  | 1 | CS ÚRS 2018/2
[8 empty] | Plný popis: | Bednění základových zdí rovné jednostranné zřízení
[8 empty] | Výkaz výměr: | 2*0,9*(3,26+18,74+3,11) |  |  |  | 45.198 | [6 empty] | _
[13 empty] | 0 | [6 empty] | _
[6 empty] | 7 | SP | 279351312 | Odstranění jednostranného bednění základových zdí | m2 | 45.198 | 0 | 45.198 |  | 0 |  | 0 |  | 0 | 21 | 0 | 0 |  |  | 1 | CS ÚRS 2018/2
[8 empty] | Plný popis: | Bednění základových zdí rovné jednostranné odstranění
[6 empty] | 8 | SP | 279113144 | Základová zeď tl do 300 mm z tvárnic ztraceného bednění včetně výplně z betonu tř. C 20/25 | m2 | 73.6297 | 0 | 73.6297 |  | 0 | 0.71546 | 52.6791 |  | 0 | 21 | 0 | 0 |  |  | 1 | CS ÚRS 2018/2
[8 empty] | Plný popis: | Základové zdi z tvárnic ztraceného bednění včetně výplně z betonu bez zvláštních nároků na vliv prostředí třídy C 20/25, tloušťky zdiva přes 250 do 300 mm
[8 empty] | Výkaz výměr: | výtah 1 |  |  |  | 0 | [6 empty] | _
[9 empty] | (0,5+2,11+5,207)*3,805 |  |  |  | 29.7437 | [6 empty] | _
[9 empty] | 1,1*(2,5+3,21) |  |  |  | 6.281 | [6 empty] | _
[9 empty] | = |  |  |  | 36.0247 | [6 empty] | _
[9 empty] | ang.dvorek |  |  |  | 0 | [6 empty] | _
[9 empty] | (1,65*2+18,5)*1,725 |  |  |  | 37.605 | [6 empty] | _
[6 empty] | 9 | SP | 279113141 | Základová zeď tl 150 mm z tvárnic ztraceného bednění včetně výplně z betonu tř. C 20/25 | m2 | 5.1051 | 0 | 5.1051 |  | 0 | 0.36277 | 1.852 |  | 0 | 21 | 0 | 0 |  |  | 1 | CS ÚRS 2018/2
[8 empty] | Plný popis: | Základové zdi z tvárnic ztraceného bednění včetně výplně z betonu bez zvláštních nároků na vliv prostředí třídy C 20/25, tloušťky zdiva 150 mm
[8 empty] | Výkaz výměr: | 1.PP |  |  |  | 0 | [6 empty] | _
[9 empty] | 1,309*3,5 |  |  |  | 4.5815 | [6 empty] | _
[9 empty] | 1,309*0,4 |  |  |  | 0.5236 | [6 empty] | _
[13 empty] | 0 | [6 empty] | _
[6 empty] | 10 | SP | 279361821 | Výztuž základových zdí nosných betonářskou ocelí 10 505 | t | 1.1102 | 0 | 1.1102 |  | 0 | 1.0587 | 1.1754 |  | 0 | 21 | 0 | 0 |  |  | 1 | CS ÚRS 2018/2
[8 empty] | Plný popis: | Výztuž základových zdí nosných svislých nebo odkloněných od svislice, rovinných nebo oblých, deskových nebo žebrových, včetně výztuže jejich žeber z betonářské oceli 10 505 (R) nebo BSt 500
[8 empty] | Výkaz výměr: | konstrukční svisle 2profilyR10 á 0,50m . vodorovná 2profily R10 v každé ložné spáře |  |  |  | 0 | [6 empty] | _
[9 empty] | výtah 1 |  |  |  | 0 | [6 empty] | _
[13 empty] | 0 | [6 empty] | _
[8 empty] | Výkaz výměr: | 36,025*0,617*1,1/1000*(4+2*4) |  |  |  | 0.2934 | [6 empty] | _
[9 empty] | = |  |  |  | 0.2934 | [6 empty] | _
[9 empty] | 5,105*0,1 |  |  |  | 0.5105 | [6 empty] | _
[9 empty] | ang.dvorek |  |  |  | 0 | [6 empty] | _
[9 empty] | (1,65*2+18,5)*1,725*0,617*1,1/1000*(4+2*4) |  |  |  | 0.30627 | [6 empty] | _
[6 empty] | 11 | SP | 274313711 | Základové pásy z betonu tř. C 20/25 | m3 | 4.569 | 0 | 4.569 |  | 0 | 2.4533 | 11.2091 |  | 0 | 21 | 0 | 0 |  |  | 1 | CS ÚRS 2018/2
[8 empty] | Plný popis: | Základy z betonu prostého pasy betonu kamenem neprokládaného tř. C 20/25
[8 empty] | Výkaz výměr: | výtah |  |  |  | 0 | [6 empty] | _
[9 empty] | 0,56*(3,32*2,5-0,5*0,7) |  |  |  | 4.452 | [6 empty] | _
[9 empty] | schodiště |  |  |  | 0 | [6 empty] | _
[9 empty] | 0,3*0,3*1,3 |  |  |  | 0.117 | [6 empty] | _
[13 empty] | 0 | [6 empty] | _
[6 empty] | 12 | SP | 274354111 | Bednění základových pasů - zřízení | m2 | 9.9424 | 0 | 9.9424 |  | 0 | 0.00144 | 0.014317 |  | 0 | 21 | 0 | 0 |  |  | 1 | CS ÚRS 2018/2
[8 empty] | Plný popis: | Bednění základových konstrukcí pasů, prahů, věnců a ostruh zřízení
[8 empty] | Výkaz výměr: | 0,56*(3,32*2+2*2,5+2*0,7+0,5*2) |  |  |  | 7.8624 | [6 empty] | _
[9 empty] | 0,8*2*1,3 |  |  |  | 2.08 | [6 empty] | _
[6 empty] | 13 | SP | 274354211 | Bednění základových pasů - odstranění | m2 | 9.942 | 0 | 9.942 |  | 0 | 4e-05 | 0.00039768 |  | 0 | 21 | 0 | 0 |  |  | 1 | CS ÚRS 2018/2
[8 empty] | Plný popis: | Bednění základových konstrukcí pasů, prahů, věnců a ostruh odstranění bednění
[6 empty] | 14 | SP | 215901101 | Zhutnění podloží z hornin soudržných do 92% PS nebo nesoudržných sypkých I(d) do 0,8 | m2 | 9.34 | 0 | 9.34 |  | 0 |  | 0 |  | 0 | 21 | 0 | 0 |  |  | 1 | CS ÚRS 2018/2
[8 empty] | Plný popis: | Zhutnění podloží pod násypy z rostlé horniny tř. 1 až 4 z hornin soudružných do 92 % PS a nesoudržných sypkých relativní ulehlosti I(d) do 0,8
[8 empty] | Výkaz výměr: | 3,32*2,5 |  |  |  | 8.3 | [6 empty] | _
[9 empty] | 0,8*1,3 |  |  |  | 1.04 | [6 empty] | _
[13 empty] | 0 | [6 empty] | _
[6 empty] | 15 | SP | 273321116 | Základové desky ze ŽB C 20/25 | m3 | 6.0345 | 0 | 6.0345 |  | 0 | 2.5263 | 15.2447 |  | 0 | 21 | 0 | 0 |  |  | 1 | CS ÚRS 2018/2
[8 empty] | Plný popis: | Základové konstrukce z betonu železového desky ve výkopu nebo na hlavách pilot C 20/25
[8 empty] | Výkaz výměr: | výtah |  |  |  | 0 | [6 empty] | _
[9 empty] | 0,15*3,32*2,5 |  |  |  | 1.245 | [6 empty] | _
[9 empty] | schodiště |  |  |  | 0 | [6 empty] | _
[9 empty] | 0,15*2,35*1,3 |  |  |  | 0.45825 | [6 empty] | _
[9 empty] | ang.dvorek |  |  |  | 0 | [6 empty] | _
[9 empty] | 1,65*17,5*0,15 |  |  |  | 4.3312 | [6 empty] | _
[6 empty] | 16 | SP | 273362021 | Výztuž základových desek svařovanými sítěmi Kari | t | 0.37012 | 0 | 0.37012 |  | 0 | 1.0628 | 0.39335 |  | 0 | 21 | 0 | 0 |  |  | 1 | CS ÚRS 2018/2
[8 empty] | Plný popis: | Výztuž základů desek ze svařovaných sítí z drátů typu KARI
[8 empty] | Výkaz výměr: | 0,008*1,15*3,32*2,5 |  |  |  | 0.07636 | [6 empty] | _
[9 empty] | 0,008*1,15*2,35*1,3 |  |  |  | 0.028106 | [6 empty] | _
[13 empty] | 0 | [6 empty] | _
[8 empty] | Výkaz výměr: | ang.dvorek |  |  |  | 0 | [6 empty] | _
[9 empty] | 1,65*17,5*0,004*2*1,15 |  |  |  | 0.26565 | [6 empty] | _
[13 empty] | 0 | [6 empty] | _
_
[9 empty] | 003: Svislé konstrukce | [5 empty] | 0 |  | 369.7634 |  | 0 | _ | 0 | 0 |  |  | 27
[6 empty] | 17 | SP | 317944321 | Válcované nosníky do č.12 dodatečně osazované do připravených otvorů | t | 7.654 | 0 | 7.654 |  | 0 | 1.09 | 8.3428 |  | 0 | 21 | 0 | 0 |  |  | 1 | CS ÚRS 2018/2
[8 empty] | Plný popis: | Válcované nosníky dodatečně osazované do připravených otvorů bez zazdění hlav do č. 12
[8 empty] | Výkaz výměr: | 1PP - statika výkres D1.2.02 |  |  |  | 0 | [6 empty] | _
[9 empty] | IPN120 |  |  |  | 0 | [6 empty] | _
[9 empty] | 0,10296+0,08736 |  |  |  | 0.19032 | [6 empty] | _
[9 empty] | 1NP - statika výkres D1.2.03 |  |  |  | 0 | [6 empty] | _
[9 empty] | IPN120 |  |  |  | 0 | [6 empty] | _
[9 empty] | 0,04884+18,315*52/1000+0,1998+0,14208+0,13986 |  |  |  | 1.483 | [6 empty] | _
[9 empty] | 0,05772 |  |  |  | 0.05772 | [6 empty] | _
[9 empty] | 2NP - statika výkres D1.2.04 |  |  |  | 0 | [6 empty] | _
[9 empty] | IPN120 |  |  |  | 0 | [6 empty] | _
[9 empty] | 0,07326+1,24542+0,08658+0,1776+0,09768+0,0999 |  |  |  | 1.7804 | [6 empty] | _
[9 empty] | 3NP - statika výkres D1.2.05 |  |  |  | 0 | [6 empty] | _
[9 empty] | IPN120 |  |  |  | 0 | [6 empty] | _
[9 empty] | (122,1+2051,28+177,6+293,04+213,12)/1000 |  |  |  | 2.8571 | [6 empty] | _
[9 empty] | 4NP - statika výkres D1.2.06 |  |  |  | 0 | [6 empty] | _
[9 empty] | IPN120 |  |  |  | 0 | [6 empty] | _
[9 empty] | (24,42+799,2+71,04+177,6+213,12)/1000 |  |  |  | 1.2854 | [6 empty] | _
[13 empty] | 0 | [6 empty] | _
[8 empty] | Výkaz výměr: |  |  |  |  | 0 | [6 empty] | _
[6 empty] | 18 | SP | 317944323 | Válcované nosníky č.14 až 22 dodatečně osazované do připravených otvorů | t | 3.3954 | 0 | 3.3954 |  | 0 | 1.09 | 3.701 |  | 0 | 21 | 0 | 0 |  |  | 1 | CS ÚRS 2018/2
[8 empty] | Plný popis: | Válcované nosníky dodatečně osazované do připravených otvorů bez zazdění hlav č. 14 až 22
[8 empty] | Výkaz výměr: | 1PP - statika výkres D1.2.02 |  |  |  | 0 | [6 empty] | _
[9 empty] | IPN140 |  |  |  | 0 | [6 empty] | _
[9 empty] | 0,18876 |  |  |  | 0.18876 | [6 empty] | _
[9 empty] | IPN160 |  |  |  | 0 | [6 empty] | _
[9 empty] | 1,3962+0,38664 |  |  |  | 1.7828 | [6 empty] | _
[9 empty] | IPN180 |  |  |  | 0 | [6 empty] | _
[9 empty] | 0,3942 |  |  |  | 0.3942 | [6 empty] | _
[9 empty] | = |  |  |  | 2.3658 | [6 empty] | _
[9 empty] | 2NP - statika výkres D1.2.04 |  |  |  | 0 | [6 empty] | _
[9 empty] | IPN140 |  |  |  | 0 | [6 empty] | _
[9 empty] | (274,56+366,08+194,48)/1000 |  |  |  | 0.83512 | [6 empty] | _
[9 empty] | = |  |  |  | 0.83512 | [6 empty] | _
[9 empty] | 3NP - statika výkres D1.2.05 |  |  |  | 0 | [6 empty] | _
[9 empty] | IPN140 |  |  |  | 0 | [6 empty] | _
[9 empty] | 0,19448 |  |  |  | 0.19448 | [6 empty] | _
[9 empty] | = |  |  |  | 0.19448 | [6 empty] | _
[13 empty] | 0 | [6 empty] | _
[6 empty] | 19 | SP | 317944325 | Válcované nosníky č.24 a vyšší dodatečně osazované do připravených otvorů | t | 2.0118 | 0 | 2.0118 |  | 0 | 1.09 | 2.1929 |  | 0 | 21 | 0 | 0 |  |  | 1 | CS ÚRS 2018/2
[8 empty] | Plný popis: | Válcované nosníky dodatečně osazované do připravených otvorů bez zazdění hlav č. 24 a vyšší
[8 empty] | Výkaz výměr: | 1PP - statika výkres D1.2.02 |  |  |  | 0 | [6 empty] | _
[9 empty] | IPN280 |  |  |  | 0 | [6 empty] | _
[9 empty] | 2,0118 |  |  |  | 2.0118 | [6 empty] | _
[13 empty] | 0 | [6 empty] | _
[6 empty] | 20 | SP | 346244381 | Plentování jednostranné v do 200 mm válcovaných nosníků cihlami | m2 | 50.03 | 0 | 50.03 |  | 0 | 0.17818 | 8.9143 |  | 0 | 21 | 0 | 0 |  |  | 1 | CS ÚRS 2018/2
[8 empty] | Plný popis: | Plentování ocelových válcovaných nosníků jednostranné cihlami na maltu, výška stojiny do 200 mm
[8 empty] | Výkaz výměr: | 1PP - statika výkres D1.2.02 |  |  |  | 0 | [6 empty] | _
[9 empty] | 0,14*2,2*2 |  |  |  | 0.616 | [6 empty] | _
[9 empty] | 1,65*0,12*2 |  |  |  | 0.396 | [6 empty] | _
[9 empty] | 0,16*2*2,7*2 |  |  |  | 1.728 | [6 empty] | _
[9 empty] | 0,16*2*2,6*6 |  |  |  | 4.992 | [6 empty] | _
[9 empty] | 0,18*2*4,5 |  |  |  | 1.62 | [6 empty] | _
[9 empty] | 0,12*2*2,1 |  |  |  | 0.504 | [6 empty] | _
[9 empty] | 1NP - statika výkres D1.2.03 |  |  |  | 0 | [6 empty] | _
[9 empty] | 0,12*2*(2,1+1,8+1,8+1,65*10+1,65*2+3,2) |  |  |  | 6.888 | [6 empty] | _
[9 empty] | 0,14*2,2+0,12*2*1,3 |  |  |  | 0.62 | [6 empty] | _
[9 empty] | 0,16*2*3,2+0,14*2*2,1+0,12*2*1,85 |  |  |  | 2.056 | [6 empty] | _
[9 empty] | 0,12*2,1+0,12*1,65 |  |  |  | 0.45 | [6 empty] | _
[9 empty] | 2NP - statika výkres D1.2.04 |  |  |  | 0 | [6 empty] | _
[9 empty] | 0,12*2*(2,2+1,65*8+2,0+1,65*3+1,65*2+2,0+1,95+1,65) |  |  |  | 7.5 | [6 empty] | _
[9 empty] | 0,12*(1,1+1,65*3) |  |  |  | 0.726 | [6 empty] | _
[9 empty] | 0,14*2*(3,2+2,4+2,4+3,2+3,4) |  |  |  | 4.088 | [6 empty] | _
[9 empty] | 3NP - statika výkres D1.2.05 |  |  |  | 0 | [6 empty] | _
[9 empty] | 0,12*2*(1,65*2+1,65*2) |  |  |  | 1.584 | [6 empty] | _
[9 empty] | 0,12*(1,65*8+1,1+2,2+1,65*2+1,1+1,65*2+2,2+1,65*11+2,2+2,4+2,0*2) |  |  |  | 6.378 | [6 empty] | _
[9 empty] | 0,14*2*(3,3+2,4+3,3) |  |  |  | 2.52 | [6 empty] | _
[9 empty] | 0,22*2,2 |  |  |  | 0.484 | [6 empty] | _
[9 empty] | 4NP - statika výkres D1.2.06 |  |  |  | 0 | [6 empty] | _
[9 empty] | 0,12*2*(2,4+2,4+1,5+3,2+2,0+1,5*2+3,2+1,5) |  |  |  | 4.608 | [6 empty] | _
[9 empty] | 0,12*(1,5*6+2,0) |  |  |  | 1.32 | [6 empty] | _
[9 empty] | 0,14*2*3,4 |  |  |  | 0.952 | [6 empty] | _
[6 empty] | 21 | SP | 317234410 | Vyzdívka mezi nosníky z cihel pálených na MC | m3 | 2.5285 | 0 | 2.5285 |  | 0 | 1.943 | 4.913 |  | 0 | 21 | 0 | 0 |  |  | 1 | CS ÚRS 2018/2
[8 empty] | Plný popis: | Vyzdívka mezi nosníky cihlami pálenými na maltu cementovou
[8 empty] | Výkaz výměr: | 1PP - statika výkres D1.2.02 |  |  |  | 0 | [6 empty] | _
[9 empty] | 0,3*0,12*1,65 |  |  |  | 0.0594 | [6 empty] | _
[9 empty] | 0,3*0,14*2,2 |  |  |  | 0.0924 | [6 empty] | _
[9 empty] | 0,16*2,7*0,555*2 |  |  |  | 0.47952 | [6 empty] | _
[9 empty] | 0,6*0,16*2,6*6 |  |  |  | 1.4976 | [6 empty] | _
[9 empty] | 0,12*2,1*0,3 |  |  |  | 0.0756 | [6 empty] | _
[9 empty] | 0,18*4,5*0,4 |  |  |  | 0.324 | [6 empty] | _
[13 empty] | 0 | [6 empty] | _
[6 empty] | 22 | SP | 310237241 | Zazdívka otvorů pl do 0,25 m2 ve zdivu nadzákladovém cihlami pálenými tl do 300 mm | kus | 480 | 0 | 480 |  | 0 | 0.12021 | 57.7008 |  | 0 | 21 | 0 | 0 |  |  | 1 | CS ÚRS 2018/2
[8 empty] | Plný popis: | Zazdívka otvorů ve zdivu nadzákladovém cihlami pálenými plochy přes 0,09 m2 do 0,25 m2, ve zdi tl. do 300 mm
[6 empty] | 23 | SP | 317141442 | Překlad plochý z pórobetonu š 150 mm dl přes 1200 do 1300 mm | kus | 3 | 0 | 3 |  | 0 | 0.02071 | 0.06213 |  | 0 | 21 | 0 | 0 |  |  | 1 | CS ÚRS 2018/2
[8 empty] | Plný popis: | Překlady ploché prefabrikované z pórobetonu osazené do tenkého maltového lože, včetně slepení dvou překladů vedle sebe po celé délce boční plochy, výšky překladu do 200 mm šířky 150 mm, délky překladu přes 1200 do 1300 mm
[8 empty] | Výkaz výměr: | BE07a |  |  |  | 0 | [6 empty] | _
[9 empty] | 3 |  |  |  | 3 | [6 empty] | _
[13 empty] | 0 | [6 empty] | _
[6 empty] | 24 | SP | 317141446 | Překlad plochý z pórobetonu š 150 mm dl přes 2000 do 2300 mm | kus | 2 | 0 | 2 |  | 0 | 0.03662 | 0.07324 |  | 0 | 21 | 0 | 0 |  |  | 1 | CS ÚRS 2018/2
[8 empty] | Plný popis: | Překlady ploché prefabrikované z pórobetonu osazené do tenkého maltového lože, včetně slepení dvou překladů vedle sebe po celé délce boční plochy, výšky překladu do 200 mm šířky 150 mm, délky překladu přes 2000 do 2300 mm
[8 empty] | Výkaz výměr: | BE11a |  |  |  | 0 | [6 empty] | _
[9 empty] | 2 |  |  |  | 2 | [6 empty] | _
[13 empty] | 0 | [6 empty] | _
[6 empty] | 25 | SP | 317141426 | Překlad plochý z pórobetonu š 125 mm dl přes 2000 do 2300 mm | kus | 2 | 0 | 2 |  | 0 | 0.03144 | 0.06288 |  | 0 | 21 | 0 | 0 |  |  | 1 | CS ÚRS 2018/2
[8 empty] | Plný popis: | Překlady ploché prefabrikované z pórobetonu osazené do tenkého maltového lože, včetně slepení dvou překladů vedle sebe po celé délce boční plochy, výšky překladu do 200 mm šířky 125 mm, délky překladu přes 2000 do 2300 mm
[8 empty] | Výkaz výměr: | BE12a |  |  |  | 0 | [6 empty] | _
[9 empty] | 2 |  |  |  | 2 | [6 empty] | _
[13 empty] | 0 | [6 empty] | _
[6 empty] | 26 | SP | 317168052 | Překlad keramický vysoký v 238 mm dl 1250 mm | kus | 28 | 0 | 28 |  | 0 | 0.04555 | 1.2754 |  | 0 | 21 | 0 | 0 |  |  | 1 | CS ÚRS 2018/2
[8 empty] | Plný popis: | Překlady keramické vysoké osazené do maltového lože, šířky překladu 70 mm výšky 238 mm, délky 1250 mm
[8 empty] | Výkaz výměr: | BE06a |  |  |  | 0 | [6 empty] | _
[9 empty] | 28 |  |  |  | 28 | [6 empty] | _
[13 empty] | 0 | [6 empty] | _
[6 empty] | 27 | SP | 317168054 | Překlad keramický vysoký v 238 mm dl 1750 mm | kus | 4 | 0 | 4 |  | 0 | 0.06355 | 0.2542 |  | 0 | 21 | 0 | 0 |  |  | 1 | CS ÚRS 2018/2
[8 empty] | Plný popis: | Překlady keramické vysoké osazené do maltového lože, šířky překladu 70 mm výšky 238 mm, délky 1750 mm
[8 empty] | Výkaz výměr: | BE05c |  |  |  | 0 | [6 empty] | _
[9 empty] | 4 |  |  |  | 4 | [6 empty] | _
[13 empty] | 0 | [6 empty] | _
[6 empty] | 28 | SP | 317998111 | Tepelná izolace mezi překlady v 24 cm z polystyrénu tl do 50 mm | m | 21 | 0 | 21 |  | 0 | 0.00019 | 0.00399 |  | 0 | 21 | 0 | 0 |  |  | 1 | CS ÚRS 2018/2
[8 empty] | Plný popis: | Izolace tepelná mezi překlady z pěnového polystyrénu výšky 24 cm, tloušťky přes 30 do 50 mm
[8 empty] | Výkaz výměr: | 1,75*2 |  |  |  | 3.5 | [6 empty] | _
[9 empty] | 1,25*14 |  |  |  | 17.5 | [6 empty] | _
[13 empty] | 0 | [6 empty] | _
[6 empty] | 29 | SP | 330321410 | Sloupy nebo pilíře ze ŽB tř. C 25/30 bez výztuže | m3 | 0.315 | 0 | 0.315 |  | 0 | 2.4533 | 0.77279 |  | 0 | 21 | 0 | 0 |  |  | 1 | CS ÚRS 2018/2
[8 empty] | Plný popis: | Sloupy, pilíře, táhla, rámové stojky, vzpěry z betonu železového (bez výztuže) bez zvláštních nároků na vliv prostředí tř. C 25/30
[8 empty] | Výkaz výměr: | 1.PP |  |  |  | 0 | [6 empty] | _
[9 empty] | 0,3*0,3*3,5 |  |  |  | 0.315 | [6 empty] | _
[13 empty] | 0 | [6 empty] | _
[6 empty] | 30 | SP | 331361821 | Výztuž sloupů hranatých betonářskou ocelí 10 505 | t | 0.04725 | 0 | 0.04725 |  | 0 | 1.052 | 0.049706 |  | 0 | 21 | 0 | 0 |  |  | 1 | CS ÚRS 2018/2
[8 empty] | Plný popis: | Výztuž sloupů, pilířů, rámových stojek, táhel nebo vzpěr hranatých svislých nebo šikmých (odkloněných) z betonářské oceli 10 505 (R) nebo BSt 500
[8 empty] | Výkaz výměr: | 0,315*0,15 |  |  |  | 0.04725 | [6 empty] | _
[13 empty] | 0 | [6 empty] | _
[6 empty] | 31 | SP | 331351321 | Zřízení bednění čtyřúhelníkových sloupů v do 6 m průřezu do 0,16 m2 | m2 | 4.2 | 0 | 4.2 |  | 0 | 0.00228 | 0.009576 |  | 0 | 21 | 0 | 0 |  |  | 1 | CS ÚRS 2018/2
[8 empty] | Plný popis: | Bednění hranatých sloupů a pilířů včetně vzepření průřezu pravoúhlého čtyřúhelníka výšky přes 4 do 6 m, průřezu přes 0,08 do 0,16 m2 zřízení
[8 empty] | Výkaz výměr: | 1.PP |  |  |  | 0 | [6 empty] | _
[9 empty] | 0,3*4*3,5 |  |  |  | 4.2 | [6 empty] | _
[13 empty] | 0 | [6 empty] | _
[6 empty] | 32 | SP | 331351322 | Odstranění bednění čtyřúhelníkových sloupů v do 6 m průřezu do 0,16 m2 | m2 | 4.2 | 0 | 4.2 |  | 0 |  | 0 |  | 0 | 21 | 0 | 0 |  |  | 1 | CS ÚRS 2018/2
[8 empty] | Plný popis: | Bednění hranatých sloupů a pilířů včetně vzepření průřezu pravoúhlého čtyřúhelníka výšky přes 4 do 6 m, průřezu přes 0,08 do 0,16 m2 odstranění
[6 empty] | 33 | SP | 331351911 | Příplatek k cenám bednění čtyřúhelníkových sloupů za pohledový beton | m2 | 4.2 | 0 | 4.2 |  | 0 | 0.0027 | 0.01134 |  | 0 | 21 | 0 | 0 |  |  | 1 | CS ÚRS 2018/2
[8 empty] | Plný popis: | Bednění hranatých sloupů a pilířů včetně vzepření průřezu pravoúhlého čtyřúhelníka Příplatek k cenám za pohledový beton
[6 empty] | 34 | SP | 340271045 | Zazdívka otvorů v příčkách nebo stěnách plochy do 4 m2 tvárnicemi pórobetonovými tl 150 mm | m2 | 39.647 | 0 | 39.647 |  | 0 | 0.10891 | 4.318 |  | 0 | 21 | 0 | 0 |  |  | 1 | CS ÚRS 2018/2
[8 empty] | Plný popis: | Zazdívka otvorů v příčkách nebo stěnách pórobetonovými tvárnicemi plochy přes 1 m2 do 4 m2, objemová hmotnost 500 kg/m3, tloušťka příčky 150 mm
[8 empty] | Výkaz výměr: | 1.NP |  |  |  | 0 | [6 empty] | _
[9 empty] | 1,15*3,0-0,9*1,97 |  |  |  | 1.677 | [6 empty] | _
[9 empty] | 1,62*2,5-1,4*2,35 |  |  |  | 0.76 | [6 empty] | _
[9 empty] | 1,02*2,5-0,8*2,35 |  |  |  | 0.67 | [6 empty] | _
[9 empty] | 1,05*2,5-0,8*2,35 |  |  |  | 0.745 | [6 empty] | _
[9 empty] | 1,145*2,5-0,9*2,35 |  |  |  | 0.7475 | [6 empty] | _
[9 empty] | 1,05*2,5-0,8*2,35 |  |  |  | 0.745 | [6 empty] | _
[9 empty] | 1,05*2,5-0,8*2,35 |  |  |  | 0.745 | [6 empty] | _
[9 empty] | 1,05*2,5-0,8*2,35 |  |  |  | 0.745 | [6 empty] | _
[9 empty] | 1,05*2,5-0,8*2,35 |  |  |  | 0.745 | [6 empty] | _
[9 empty] | 1,05*2,5-0,8*2,35 |  |  |  | 0.745 | [6 empty] | _
[9 empty] | 1,2*2,5-0,8*2,35 |  |  |  | 1.12 | [6 empty] | _
[9 empty] | 1,15*2,5-0,8*2,35 |  |  |  | 0.995 | [6 empty] | _
[9 empty] | 1,05*2,5-0,8*2,35 |  |  |  | 0.745 | [6 empty] | _
[9 empty] | 1,15*2,5-0,8*2,35 |  |  |  | 0.995 | [6 empty] | _
[9 empty] | 1,62*2,5-1,4*2,35 |  |  |  | 0.76 | [6 empty] | _
[9 empty] | = |  |  |  | 12.9395 | [6 empty] | _
[9 empty] | 2.NP |  |  |  | 0 | [6 empty] | _
[9 empty] | 1,6*2,5-1,4*2,35 |  |  |  | 0.71 | [6 empty] | _
[9 empty] | 1,05*2,5-0,8*2,35 |  |  |  | 0.745 | [6 empty] | _
[9 empty] | 1,07*2,5-0,8*2,35 |  |  |  | 0.795 | [6 empty] | _
[9 empty] | 1,07*2,5-0,8*2,35 |  |  |  | 0.795 | [6 empty] | _
[9 empty] | 1,09*2,5-0,8*2,35 |  |  |  | 0.845 | [6 empty] | _
[9 empty] | 1,07*2,5-0,8*2,35 |  |  |  | 0.795 | [6 empty] | _
[9 empty] | 1,05*2,5-0,8*2,35 |  |  |  | 0.745 | [6 empty] | _
[9 empty] | 1,15*2,5-0,9*2,35 |  |  |  | 0.76 | [6 empty] | _
[9 empty] | 1,15*2,5-0,9*2,35 |  |  |  | 0.76 | [6 empty] | _
[9 empty] | 1,62*2,5-1,4*2,35 |  |  |  | 0.76 | [6 empty] | _
[9 empty] | 1,15*2,5-0,9*2,35 |  |  |  | 0.76 | [6 empty] | _
[9 empty] | 1,15*2,5-0,9*2,35 |  |  |  | 0.76 | [6 empty] | _
[9 empty] | 1,05*2,5-0,8*2,35 |  |  |  | 0.745 | [6 empty] | _
[9 empty] | 1,15*2,5-0,9*2,35 |  |  |  | 0.76 | [6 empty] | _
[9 empty] | 1,15*2,5-0,9*2,35 |  |  |  | 0.76 | [6 empty] | _
[9 empty] | 1,055*2,5-0,8*2,35 |  |  |  | 0.7575 | [6 empty] | _
[9 empty] | 1,15*2,5-0,9*2,35 |  |  |  | 0.76 | [6 empty] | _
[9 empty] | 1,01*2,5-0,8*2,35 |  |  |  | 0.645 | [6 empty] | _
[9 empty] | 1,15*2,5-0,9*2,35 |  |  |  | 0.76 | [6 empty] | _
[9 empty] | = |  |  |  | 14.4175 | [6 empty] | _
[9 empty] | 3.NP |  |  |  | 0 | [6 empty] | _
[9 empty] | 1,1*2,5-0,8*2,35 |  |  |  | 0.87 | [6 empty] | _
[9 empty] | 1,05*2,5-0,8*2,35 |  |  |  | 0.745 | [6 empty] | _
[9 empty] | 1,15*2,5-0,9*2,35 |  |  |  | 0.76 | [6 empty] | _
[9 empty] | 1,05*2,5-0,8*2,35 |  |  |  | 0.745 | [6 empty] | _
[9 empty] | 1,05*2,5-0,8*2,35 |  |  |  | 0.745 | [6 empty] | _
[9 empty] | 1,155*2,5-0,9*2,35 |  |  |  | 0.7725 | [6 empty] | _
[9 empty] | 1,05*2,5-0,8*2,35 |  |  |  | 0.745 | [6 empty] | _
[9 empty] | 1,05*2,5-0,8*2,35 |  |  |  | 0.745 | [6 empty] | _
[9 empty] | = |  |  |  | 6.1275 | [6 empty] | _
[9 empty] | 4.NP |  |  |  | 0 | [6 empty] | _
[9 empty] | 2,05*2,5-1,8*2,35 |  |  |  | 0.895 | [6 empty] | _
[9 empty] | 1,05*2,5-0,8*2,35 |  |  |  | 0.745 | [6 empty] | _
[9 empty] | 1,15*2,5-0,9*2,35 |  |  |  | 0.76 | [6 empty] | _
[9 empty] | 1,45*2,5-1,25*2,35 |  |  |  | 0.6875 | [6 empty] | _
[9 empty] | 1,15*2,5-0,9*2,35 |  |  |  | 0.76 | [6 empty] | _
[9 empty] | 1,15*2,5-0,9*2,35 |  |  |  | 0.76 | [6 empty] | _
[9 empty] | 1,16*2,5-0,9*2,35 |  |  |  | 0.785 | [6 empty] | _
[9 empty] | 1,06*2,5-0,8*2,35 |  |  |  | 0.77 | [6 empty] | _
[9 empty] | = |  |  |  | 6.1625 | [6 empty] | _
[13 empty] | 0 | [6 empty] | _
[6 empty] | 35 | SP | 311236301.1 | Zdivo 1vrstvé zvukově izol. na tenkovrstvou maltu z cihel děrovaných broušených P15 tloušťky 190 mm | m2 | 768.5998 | 0 | 768.5998 |  | 0 | 0.19111 | 146.8871 |  | 0 | 21 | 0 | 0 |  |  | 1 | vlastní | individuální
[8 empty] | Plný popis: | Zdivo jednovrstvé zvukově izolační z cihel děrovaných z broušených cihel na tenkovrstvou maltu, pevnost cihel do P15, tl. zdiva 190 mm
[8 empty] | Výkaz výměr: | 1.PP |  |  |  | 0 | [6 empty] | _
[9 empty] | (8,112-1,555)*3,415 |  |  |  | 22.3922 | [6 empty] | _
[9 empty] | -1,4*1,97*2 |  |  |  | -5.516 | [6 empty] | _
[9 empty] | 1.NP |  |  |  | 0 | [6 empty] | _
[9 empty] | 4,41*(4,435*2+6,3*2)-0,8*2,35*5 |  |  |  | 85.2827 | [6 empty] | _
[9 empty] | 4,41*(6,225*4+6,685+6,295+6,21) |  |  |  | 194.4369 | [6 empty] | _
[9 empty] | 2.NP |  |  |  | 0 | [6 empty] | _
[9 empty] | 4,3*(6,45*2+4,645*2+3,3+3,02)-0,8*2,35*4 |  |  |  | 115.073 | [6 empty] | _
[9 empty] | 4,3*(6,55*4) |  |  |  | 112.66 | [6 empty] | _
[9 empty] | 1,25*2,3 |  |  |  | 2.875 | [6 empty] | _
[9 empty] | 1,3*2,3 |  |  |  | 2.99 | [6 empty] | _
[9 empty] | 1,2*2,3 |  |  |  | 2.76 | [6 empty] | _
[9 empty] | 4,3*6,28*3 |  |  |  | 81.012 | [6 empty] | _
[9 empty] | 4,3*(2,48+2,5+2,53)-1,4*2,35 |  |  |  | 29.003 | [6 empty] | _
[9 empty] | = |  |  |  | 642.9688 | [6 empty] | _
[9 empty] | 4.NP |  |  |  | 0 | [6 empty] | _
[9 empty] | 3,9*(7,06+3,35+2,79+6,39)-0,8*2,35*4 |  |  |  | 68.881 | [6 empty] | _
[9 empty] | 1,4*2,55 |  |  |  | 3.57 | [6 empty] | _
[9 empty] | 3,9*(5,985+2,825+0,19+5,6)-0,8*2,35*2 |  |  |  | 53.18 | [6 empty] | _
[9 empty] | = |  |  |  | 125.631 | [6 empty] | _
[13 empty] | 0 | [6 empty] | _
[6 empty] | 36 | SP | 342272225 | Příčka z pórobetonových hladkých tvárnic na tenkovrstvou maltu tl 100 mm | m2 | 47.174 | 0 | 47.174 |  | 0 | 0.06917 | 3.263 |  | 0 | 21 | 0 | 0 |  |  | 1 | CS ÚRS 2018/2
[8 empty] | Plný popis: | Příčky z pórobetonových tvárnic hladkých na tenké maltové lože objemová hmotnost do 500 kg/m3, tloušťka příčky 100 mm
[8 empty] | Výkaz výměr: | 2.NP |  |  |  | 0 | [6 empty] | _
[9 empty] | 4,3*(5,5+0,25*2+0,3*2+5,48+0,3*2) |  |  |  | 54.524 | [6 empty] | _
[9 empty] | -1,5*2,5-1,5*2,4 |  |  |  | -7.35 | [6 empty] | _
[13 empty] | 0 | [6 empty] | _
[6 empty] | 37 | SP | 342272245 | Příčka z pórobetonových hladkých tvárnic na tenkovrstvou maltu tl 150 mm | m2 | 48.0718 | 0 | 48.0718 |  | 0 | 0.10325 | 4.9634 |  | 0 | 21 | 0 | 0 |  |  | 1 | CS ÚRS 2018/2
[8 empty] | Plný popis: | Příčky z pórobetonových tvárnic hladkých na tenké maltové lože objemová hmotnost do 500 kg/m3, tloušťka příčky 150 mm
[8 empty] | Výkaz výměr: | 1.NP |  |  |  | 0 | [6 empty] | _
[9 empty] | 3,0*3,42 |  |  |  | 10.26 | [6 empty] | _
[9 empty] | 3,34*3,42-1,8*1,97 |  |  |  | 7.8768 | [6 empty] | _
[9 empty] | 2.NP |  |  |  | 0 | [6 empty] | _
[9 empty] | 4,3*2,63-0,8*2,35 |  |  |  | 9.429 | [6 empty] | _
[9 empty] | 4.NP |  |  |  | 0 | [6 empty] | _
[9 empty] | 3,9*3,015-0,8*2,35 |  |  |  | 9.8785 | [6 empty] | _
[9 empty] | 3,9*(0,315+1,85+0,28*2) |  |  |  | 10.6275 | [6 empty] | _
[9 empty] | = |  |  |  | 48.0718 | [6 empty] | _
[6 empty] | 38 | SP | 342272205 | Příčka z pórobetonových hladkých tvárnic na tenkovrstvou maltu tl 50 mm | m2 | 78.1146 | 0 | 78.1146 |  | 0 | 0.03979 | 3.1082 |  | 0 | 21 | 0 | 0 |  |  | 1 | CS ÚRS 2018/2
[8 empty] | Plný popis: | Příčky z pórobetonových tvárnic hladkých na tenké maltové lože objemová hmotnost do 500 kg/m3, tloušťka příčky 50 mm
[8 empty] | Výkaz výměr: | 1.NP |  |  |  | 0 | [6 empty] | _
[9 empty] | 4,41*(0,2+1,26) |  |  |  | 6.4386 | [6 empty] | _
[9 empty] | 2.NP |  |  |  | 0 | [6 empty] | _
[9 empty] | 4,3*(1,2+0,29) |  |  |  | 6.407 | [6 empty] | _
[9 empty] | 4,3*(0,75+0,365+0,75+0,365) |  |  |  | 9.589 | [6 empty] | _
obezdění předstěnových prvků wc:
[9 empty] | 58*1,25*0,8 |  |  |  | 55.68
[6 empty] | 39 | SP | 310231055 | Zazdívka otvorů ve zdivu nadzákladovém plochy do 4 m2 cihlami děrovanými přes P10 do P15 tl 300 mm | m2 | 4.5815 | 0 | 4.5815 |  | 0 | 0.2857 | 1.3089 |  | 0 | 21 | 0 | 0 |  |  | 1 | CS ÚRS 2018/2
[8 empty] | Plný popis: | Zazdívka otvorů ve zdivu nadzákladovém děrovanými cihlami plochy přes 1 m2 do 4 m2 přes P10 do P15, tl. zdiva 300 mm
[8 empty] | Výkaz výměr: | 1.PP |  |  |  | 0 | [6 empty] | _
[9 empty] | 1,309*3,5 |  |  |  | 4.5815 | [6 empty] | _
[6 empty] | 40 | SP | 310239411 | Zazdívka otvorů pl do 4 m2 ve zdivu nadzákladovém cihlami pálenými na MC | m3 | 43.7336 | 0 | 43.7336 |  | 0 | 1.8775 | 82.1099 |  | 0 | 21 | 0 | 0 |  |  | 1 | CS ÚRS 2018/2
[8 empty] | Plný popis: | Zazdívka otvorů ve zdivu nadzákladovém cihlami pálenými plochy přes 1 m2 do 4 m2 na maltu cementovou
[8 empty] | Výkaz výměr: | 1.NP |  |  |  | 0 | [6 empty] | _
[9 empty] | 0,43*0,97*2,23 |  |  |  | 0.93013 | [6 empty] | _
[9 empty] | 0,65*1,01*2,2 |  |  |  | 1.4443 | [6 empty] | _
[9 empty] | 0,85*(1,54*2,5-1,02*2,5) |  |  |  | 1.105 | [6 empty] | _
[9 empty] | 0,85*1,04*2,68 |  |  |  | 2.3691 | [6 empty] | _
[9 empty] | 0,605*0,92*2,5 |  |  |  | 1.3915 | [6 empty] | _
[9 empty] | 0,85*(0,795*2,5+0,525*2,5)+0,8*(0,25*2,5+1,05*2,17+0,97*2,16+0,12*2,5) |  |  |  | 7.044 | [6 empty] | _
[9 empty] | 0,565*0,88*2,1 |  |  |  | 1.0441 | [6 empty] | _
[9 empty] | 0,8*0,89*2,5 |  |  |  | 1.78 | [6 empty] | _
[9 empty] | 0,41*0,88*2,5 |  |  |  | 0.902 | [6 empty] | _
[9 empty] | 0,245*0,3*2,5 |  |  |  | 0.18375 | [6 empty] | _
[9 empty] | 0,72*0,77*2,5 |  |  |  | 1.386 | [6 empty] | _
[9 empty] | 0,245*0,72*1,5 |  |  |  | 0.2646 | [6 empty] | _
[9 empty] | = |  |  |  | 19.8445 | [6 empty] | _
[9 empty] | 2.NP |  |  |  | 0 | [6 empty] | _
[9 empty] | 0,65*(0,1*2,5+0,15*2,5+0,25*2,5) |  |  |  | 0.8125 | [6 empty] | _
[9 empty] | 0,5*(1,95*2,5-1,7*2,35) |  |  |  | 0.44 | [6 empty] | _
[9 empty] | 0,62*0,89*2,5 |  |  |  | 1.3795 | [6 empty] | _
[9 empty] | 0,48*0,09*2,5 |  |  |  | 0.108 | [6 empty] | _
[9 empty] | 0,7*0,25*2,5 |  |  |  | 0.4375 | [6 empty] | _
[9 empty] | 0,6*0,39*2,5 |  |  |  | 0.585 | [6 empty] | _
[9 empty] | 0,65*0,3*2,5 |  |  |  | 0.4875 | [6 empty] | _
[9 empty] | 0,6*0,83*2,5 |  |  |  | 1.245 | [6 empty] | _
[9 empty] | 0,65*0,12*2,5*2 |  |  |  | 0.39 | [6 empty] | _
[9 empty] | 0,65*(0,45*2,5+0,59*0,9) |  |  |  | 1.0764 | [6 empty] | _
[9 empty] | 0,65*0,39*2,5 |  |  |  | 0.63375 | [6 empty] | _
[9 empty] | 0,35*0,6*0,9*2 |  |  |  | 0.378 | [6 empty] | _
[9 empty] | 0,465*0,75*0,7*2+0,465*0,7*0,7 |  |  |  | 0.7161 | [6 empty] | _
[9 empty] | = |  |  |  | 8.6892 | [6 empty] | _
[13 empty] | 0 | [6 empty] | _
[8 empty] | Výkaz výměr: | 3.NP |  |  |  | 0 | [6 empty] | _
[9 empty] | 0,75*0,3*2,5 |  |  |  | 0.5625 | [6 empty] | _
[9 empty] | 0,605*0,9*2,5 |  |  |  | 1.3613 | [6 empty] | _
[9 empty] | 0,665*0,62*2,5 |  |  |  | 1.0308 | [6 empty] | _
[9 empty] | 0,38*1,235*2,5 |  |  |  | 1.1732 | [6 empty] | _
[9 empty] | 0,665*0,37*2,5 |  |  |  | 0.61513 | [6 empty] | _
[9 empty] | 0,555*0,63*1,9 |  |  |  | 0.66434 | [6 empty] | _
[9 empty] | 0,68*1,005*2,5 |  |  |  | 1.7085 | [6 empty] | _
[9 empty] | = |  |  |  | 7.1157 | [6 empty] | _
[9 empty] | 4.NP |  |  |  | 0 | [6 empty] | _
[9 empty] | 0,8*0,33*2,5 |  |  |  | 0.66 | [6 empty] | _
[9 empty] | 0,34*0,64*2,5 |  |  |  | 0.544 | [6 empty] | _
[9 empty] | 0,65*1,5*2,03 |  |  |  | 1.9792 | [6 empty] | _
[9 empty] | 0,62*1,2*1,15 |  |  |  | 0.8556 | [6 empty] | _
[9 empty] | 0,62*1,2*1,15*2 |  |  |  | 1.7112 | [6 empty] | _
[9 empty] | 0,345*1,3*3,9 |  |  |  | 1.7491 | [6 empty] | _
[9 empty] | 0,5*0,3*3,9 |  |  |  | 0.585 | [6 empty] | _
[9 empty] | = |  |  |  | 8.0842 | [6 empty] | _
[13 empty] | 0 | [6 empty] | _
[6 empty] | 41 | SP | 311272231 | Zdivo z pórobeton. tvárnic hladkých přes P2 do P4 přes 450 do 600 kg/m3 na tenkovr. maltu tl 300 mm | m2 | 13.5106 | 0 | 13.5106 |  | 0 | 0.20832 | 2.8145 |  | 0 | 21 | 0 | 0 |  |  | 1 | CS ÚRS 2018/2
[8 empty] | Plný popis: | Zdivo z pórobetonových tvárnic na tenké maltové lože, tl. zdiva 300 mm pevnost tvárnic přes P2 do P4, objemová hmotnost přes 450 do 600 kg/m3 hladkých
[8 empty] | Výkaz výměr: | 1.NP |  |  |  | 0 | [6 empty] | _
[9 empty] | 0,95*2,5*2 |  |  |  | 4.75 | [6 empty] | _
[9 empty] | 2.NP |  |  |  | 0 | [6 empty] | _
[9 empty] | 0,59*0,77 |  |  |  | 0.4543 | [6 empty] | _
[9 empty] | 0,35*0,63 |  |  |  | 0.2205 | [6 empty] | _
[9 empty] | 0,35*0,35+0,59*0,77 |  |  |  | 0.5768 | [6 empty] | _
[9 empty] | 0,59*0,77+0,35*0,63 |  |  |  | 0.6748 | [6 empty] | _
[9 empty] | 0,44*0,71 |  |  |  | 0.3124 | [6 empty] | _
[9 empty] | 0,98*0,99 |  |  |  | 0.9702 | [6 empty] | _
[9 empty] | 0,35*0,63 |  |  |  | 0.2205 | [6 empty] | _
[9 empty] | 0,65*2,5 |  |  |  | 1.625 | [6 empty] | _
[9 empty] | 3.NP |  |  |  | 0 | [6 empty] | _
[9 empty] | 0,59*0,9 |  |  |  | 0.531 | [6 empty] | _
[9 empty] | 0,35*0,35 |  |  |  | 0.1225 | [6 empty] | _
[9 empty] | 0,64*1,26 |  |  |  | 0.8064 | [6 empty] | _
[9 empty] | 0,35*0,35*2 |  |  |  | 0.245 | [6 empty] | _
[9 empty] | 0,63*1,64+0,62*0,85+0,35*0,63 |  |  |  | 1.7807 | [6 empty] | _
[9 empty] | 0,35*0,63 |  |  |  | 0.2205 | [6 empty] | _
[13 empty] | 0 | [6 empty] | _
[6 empty] | 42 | SP | 331271116 | Zdivo pilířů z cihel betonových dl 290 mm na MC 10 | m3 | 9.84 | 0 | 9.84 |  | 0 | 2.5808 | 25.3951 |  | 0 | 21 | 0 | 0 |  |  | 1 | CS ÚRS 2018/2
[8 empty] | Plný popis: | Pilíře volně stojící z cihel nepálených čtyřhranné až osmihranné (průřezu čtverce, T nebo kříže) pravoúhlé pod omítku z cihel betonových dl. 290 mm, na maltu MC-5 nebo MC-10
[8 empty] | Výkaz výměr: | 3.NP |  |  |  | 0 | [6 empty] | _
[9 empty] | 1,24*6 |  |  |  | 7.44 | [6 empty] | _
[13 empty] | 0 | [6 empty] | _
[8 empty] | Výkaz výměr: | 4.NP |  |  |  | 0 | [6 empty] | _
[9 empty] | 0,3*4,0*2 |  |  |  | 2.4 | [6 empty] | _
[13 empty] | 0 | [6 empty] | _
[13 empty] | 0 | [6 empty] | _
[6 empty] | 43 | SP | 349231811 | Přizdívka ostění s ozubem z cihel tl do 150 mm | m2 | 27.15 | 0 | 27.15 |  | 0 | 0.26723 | 7.2553 |  | 0 | 21 | 0 | 0 |  |  | 1 | CS ÚRS 2018/2
[8 empty] | Plný popis: | Přizdívka z cihel ostění s ozubem ve vybouraných otvorech, s vysekáním kapes pro zavázaní přes 80 do 150 mm
[8 empty] | Výkaz výměr: | 1.NP |  |  |  | 0 | [6 empty] | _
[9 empty] | 11,28 |  |  |  | 11.28 | [6 empty] | _
[9 empty] | 2.NP |  |  |  | 0 | [6 empty] | _
[9 empty] | 12,34 |  |  |  | 12.34 | [6 empty] | _
[9 empty] | 3.NP |  |  |  | 0 | [6 empty] | _
[9 empty] | 3,53 |  |  |  | 3.53 | [6 empty] | _
_
[9 empty] | 004: Vodorovné konstrukce | [5 empty] | 0 |  | 173.476 |  | 0 | _ | 4529.1473 | 26096.5155 |  |  | 44
[6 empty] | 44 | H | .1 | úhelník ocelový rovnostranný jakost 11 375 50/50/6mm | t | 0.695 | 1.1 | 0.7645 |  | 0 | 1 | 0.7645 |  | 0 | 21 | 0 | 0 |  |  | 1 | vlastní | individuální
[8 empty] | Plný popis: | úhelník ocelový rovnostranný jakost 11 375 , 4.47 kg/m
[8 empty] | Výkaz výměr: | počet dveří: SO 01
[9 empty] | 49*1,25*2*4,47/1000 |  |  |  | 0.55
[9 empty] | 9*1,8*2*4,47/1000 |  |  |  | 0.145
[6 empty] | 45 | SP | 413941125.1 | Osazování ocelových úhelníků v nadpraží dveří | t | 0.695 | 0 | 0.695 |  | 0 | 0.01221 | 0.037851 |  | 0 | 21 | 4529.1473 | 26096.5155 |  |  | 1 | vlastní | individuální
[8 empty] | Plný popis: | úpravy ma míru dle šířky otvoru, osezení do požadované úrovně, podložení, vyseknutí kapsy a zahození maltou, vzájemné provaření
[6 empty] | 46 | SP | 413941121.1 | Osazování ocelových válcovaných nosníků stropů I, IE, U, UE nebo L do č.12 | t | 1.228 | 0 | 1.228 |  | 0 | 0.01954 | 0.023995 |  | 0 | 21 | 0 | 0 |  |  | 1 | vlastní | individuální
[8 empty] | Plný popis: | Osazování ocelových válcovaných nosníků ve stropech I nebo IE nebo U nebo UE nebo L do č.12 nebo výšky do 120 mm
[6 empty] | 47 | SP | 413941123.1 | Osazování ocelových válcovaných nosníků stropů I, IE, U, UE nebo L do č. 22 | t | 3.362 | 0 | 3.362 |  | 0 | 0.01709 | 0.057457 |  | 0 | 21 | 0 | 0 |  |  | 1 | vlastní | individuální
[8 empty] | Plný popis: | Osazování ocelových válcovaných nosníků ve stropech I nebo IE nebo U nebo UE nebo L č. 14 až 22 nebo výšky do 220 mm
[6 empty] | 48 | SP | 413941125.1 | Osazování ocelových válcovaných nosníků stropů I, IE, U, UE nebo L č. 24 a vyšší | t | 33.019 | 0 | 33.019 |  | 0 | 0.01221 | 0.40316 |  | 0 | 21 | 0 | 0 |  |  | 1 | vlastní | individuální
[8 empty] | Plný popis: | Osazování ocelových válcovaných nosníků ve stropech I nebo IE nebo U nebo UE nebo L č. 24 a výše nebo výšky přes 220 mm
[6 empty] | 49 | H | .1 | úhelník ocelový rovnostranný jakost 11 375 140x140x10mm | t | 2.574 |  | 2.754 |  | 0 | 1 | 2.754 |  | 0 | 21 | 0 | 0 |  |  | 1 | vlastní | individuální
[8 empty] | Plný popis: | úhelník ocelový rovnostranný jakost 11 375 140x140x10mm, 21,66 kg/m
vč. přivaření úhelníků do nosníků
[9 empty] | statika výkres D1.2.02 |  |  |  | 0 | [6 empty] | _
[9 empty] | m.č. P1.34 - 12*9,9 | bm |  |  | 118.8 | [6 empty] | _
[13 empty] | 0 | [6 empty] | _
[6 empty] | 50 | H | 13010990.1 | ocel profilová HE-B 300 jakost 11 375 | t | 14.256 |  | 14.256 |  | 0 | 1 | 14.256 |  | 0 | 21 | 0 | 0 |  |  | 1 | vlastní | individuální
[8 empty] | Plný popis: | ocel profilová HE-B 300 jakost 11 375, 120 kg/m
[8 empty] | Výkaz výměr: | 1PP - statika výkres D1.2.02 |  |  |  | 0 | [6 empty] | _
[9 empty] | m.č. P1.34 - 12*9,9 | bm |  |  | 118.8 | [6 empty] | _
[13 empty] | 0 | [6 empty] | _
[6 empty] | 51 | H | 13010720.1 | ocel profilová IPN 180 jakost 11 375 | t | 0.7884 |  | 0.788 |  | 0 | 1 | 0.788 |  | 0 | 21 | 0 | 0 |  |  | 1 | vlastní | individuální
[8 empty] | Plný popis: | ocel profilová IPN 180 jakost 11 375, 21,90 kg/m
vč. podélného svaření nosníků mezi sebou, podkladní lože z betonu B20 a vyrov. ocel.plechu
[8 empty] | Výkaz výměr: | 1NP - statika výkres D1.2.03 |  |  |  | 0 | [6 empty] | _
[9 empty] | m.č. 114 - 4*3,2 | bm |  |  | 12.8 | [6 empty] | _
[9 empty] | m.č. 114 - 2*2,9 | bm |  |  | 5.8
[9 empty] | 2NP - statika výkres D1.2.04 |  |  |  | 0 | [6 empty] | _
[9 empty] | m.č. 202 - 6*2,9 | bm |  |  | 17.4 | [6 empty] | _
[13 empty] | 0 | [6 empty] | _
[6 empty] | 52 | H | 13010728.1 | ocel profilová IPN 260 jakost 11 375 | t | 12.3186 |  | 13.319 |  | 0 | 1 | 13.319 |  | 0 | 21 | 0 | 0 |  |  | 1 | vlastní | individuální
[8 empty] | Plný popis: | ocel profilová IPN 260 jakost 11 375, 41,9 kg/m
vč. podélného svaření nosníků mezi sebou, podkladní lože z betonu B20 a vyrov. ocel.plechu
[8 empty] | Výkaz výměr: | 1NP - statika výkres D1.2.03 |  |  |  | 0 | [6 empty] | _
[9 empty] | m.č. 116,112,106,101,102,102a,103,103a,108,109 - 10*(2*7) | bm |  |  | 140 | [6 empty] | _
[9 empty] | 2NP - statika výkres D1.2.04 |  |  |  | 0 | [6 empty] | _
[9 empty] | m.č. 201,203,204,205,206,207,208,210,223,254 - 10*(2*7) | bm |  |  | 140 | [6 empty] | _
4NP - statika výkres D1.2.06
[9 empty] | m.č. 428 - (2*7) | bm |  |  | 14
[13 empty] | 0 | [6 empty] | _
[6 empty] | 53 | H | 1456408R.1 | Profil ocelový čtvercový tažený jakost 11320.0 100x6 mm | t | 0.97828 | 5 | 1.0272 |  | 0 | 1 | 1.0272 |  | 0 | 21 | 0 | 0 |  |  | 1 | vlastní | individuální
[8 empty] | Plný popis: | vč. přivaření úhelníků a osazení do stavební konstrukce, 17,1 kg/m
vč. kotvení do stav. konstrukcí
[9 empty] | 1NP - statika výkres D1.2.03 | [10 empty] | _
[9 empty] | JA 100/6 | [10 empty] | _
[9 empty] | (113,28+42,66+17,79+46,37+39,29)/1000 | [10 empty] | _
[9 empty] | 2NP - statika výkres D1.2.04 | [10 empty] | _
[9 empty] | (113,28+42,66+17,79+46,37+39,29)/1000 | [10 empty] | _
[9 empty] | 3NP - statika výkres D1.2.05 | [10 empty] | _
[9 empty] | (113,28+42,66+17,79+46,37+19,47)/1000 | [10 empty] | _
[9 empty] | 4NP - statika výkres D1.2.06 | [10 empty] | _
[9 empty] | (113,28+42,66+17,79+46,37+19,47)/1000 | [10 empty] | _
[6 empty] | 54 | H | 13010730.1 | ocel profilová IPN 280 jakost 11 375 | t | 2.165 |  | 2.165 |  | 0 | 1 | 2.165 |  | 0 | 21 | 0 | 0 |  |  | 1 | vlastní | individuální
[8 empty] | Plný popis: | ocel profilová IPN 280 jakost 11 375, 47,9 kg/m
vč. podélného svaření nosníků mezi sebou, podkladní lože z betonu B20 a vyrov. ocel.plechu
u 5.np kotvení ke stávajícím konstrukcím krovu
[8 empty] | Výkaz výměr: | 1NP - statika výkres D1.2.03 |  |  |  | 0 | [6 empty] | _
[9 empty] | m.č. 105 - 2*7,5 | bm |  |  | 15 | [6 empty] | _
[9 empty] | m.č. 432 - 2*7,6 | bm |  |  | 15.2
[9 empty] | 5NP - statika výkres D1.2.07 |  |  |  | 0 | [6 empty] | _
[9 empty] | střecha - 2*7,5 | bm |  |  | 15 | [6 empty] | _
[13 empty] | 0 | [6 empty] | _
[6 empty] | 55 | H | 13010714.1 | ocel profilová IPN 120 jakost 11 375 | t | 0.25 |  | 0.25 |  | 0 | 1 | 0.25 |  | 0 | 21 | 0 | 0 |  |  | 1 | vlastní | individuální
[8 empty] | Plný popis: | ocel profilová IPN 120 jakost 11 375, 11,1, kg/m
vč. podélného svaření nosníků mezi sebou, podkladní lože z betonu B20 a vyrov. ocel.plechu
[8 empty] | Výkaz výměr: | 4NP - statika výkres D1.2.06 |  |  |  | 0 | [6 empty] | _
[9 empty] | m.č. 430 - 2*3,1 | bm |  |  | 6.2
[9 empty] | m.č 431 - 2*3,6 | bm |  |  | 7.2
[9 empty] | D31 - m.č. 414 - 3*3 | bm |  |  | 9 | [6 empty] | _
[6 empty] | 56 | H | 13010716.1 | ocel profilová IPN 140 jakost 11 375 | t | 1.04 |  | 1.04 |  | 0 | 1 | 1.04 |  | 0 | 21 | 0 | 0 |  |  | 1 | vlastní | individuální
[8 empty] | Plný popis: | ocel profilová IPN 140 jakost 11 375, 14,4, kg/m
vč. podélného svaření nosníků mezi sebou, podkladní lože z betonu B20 a vyrov. ocel.plechu
[8 empty] | Výkaz výměr: | 4NP - statika výkres D1.2.06 | bm |  |  | 0 | [6 empty] | _
[9 empty] | m.č. 403,404,408 - 3*(2*3,2) | bm |  |  | 19.2 | [6 empty] | _
[13 empty] | 0 | [6 empty] | _
[6 empty] | 57 | H | 13010732.1 | ocel profilová IPN 300 jakost 11 375 | t | 4.2059 |  | 4.206 |  | 0 | 1 | 4.206 |  | 0 | 21 | 0 | 0 |  |  | 1 | vlastní | individuální
[8 empty] | Plný popis: | ocel profilová IPN 300 jakost 11 375, 54,2 kg/m
vč. podélného svaření nosníků mezi sebou, podkladní lože z betonu B20 a vyrov. ocel.plechu
[9 empty] | 4NP - statika výkres D1.2.06 |  |  |  | 0 | [6 empty] | _
[9 empty] | m.č. 403,404,408,409 - 4*(2*9,7) | bm |  |  | 70.6 | [6 empty] | _
[13 empty] | 0 | [6 empty] | _
[6 empty] | 58 | H | 13010726.1 | ocel profilová IPN 240 jakost 11 375 | t | 0.073 |  | 0.73 |  | 0 | 1 | 0.73 |  | 0 | 21 | 0 | 0 |  |  | 1 | vlastní | individuální
[8 empty] | Plný popis: | ocel profilová IPN 240 jakost 11 375, 36,2 kg/m
vč. podélného svaření nosníků mezi sebou, podkladní lože z betonu B20 a vyrov. ocel.plechu
[9 empty] | 5NP - statika výkres D1.2.07 |  |  |  | 0 | [6 empty] | _
[9 empty] | střecha - 2*1 | bm |  |  | 2 | [6 empty] | _
[13 empty] | 0 | [6 empty] | _
[6 empty] | 59 | SP | 41135422R | Bednění stropů ztracené z hraněných trapézových vln mm plech lesklý 100/275/0,88 | m2 | 160.19 | 0 | 160.19 |  | 0 | 0.025 | 4.0047 |  | 0 | 21 | 0 | 0 |  |  | 1 | CS ÚRS 2018/2
[8 empty] | Plný popis: | Bednění stropů ztracené ocelové žebrované ze širokých tenkostěnných ohýbaných profilů (hraněných trapézových vln), bez úpravy povrchu otevřeného podhledu, bez podpěrné konstrukce, s osazením nasucho na zdech do připravených ozubů, popř. na rovných zdech, trámech, průvlacích, do traverz s povrchem lesklým, výšky vln 92 mm, tl. plechu 0,88 mm
vč. úpravy na pož.rozměr a překrytí
m.č. p1.34
[6 empty] | 60 | SP | 411354214 | Bednění stropů ztracené z hraněných trapézových vln v 60 mm plech lesklý tl 0,88 mm | m2 | 12 | 0 | 12 |  | 0 | 0.01 | 0.12 |  | 0 | 21 | 0 | 0 |  |  | 1 | CS ÚRS 2018/2
[8 empty] | Plný popis: | Bednění stropů ztracené ocelové žebrované ze širokých tenkostěnných ohýbaných profilů (hraněných trapézových vln), bez úpravy povrchu otevřeného podhledu, bez podpěrné konstrukce, s osazením nasucho na zdech do připravených ozubů, popř. na rovných zdech, trámech, průvlacích, do traverz s povrchem lesklým, výšky vln 60 mm, tl. plechu 0,88 mm
vč. úpravy na pož.rozměr a překrytí
[9 empty] | Trapez 50/250/0,88 |  |  |  | 0 | [6 empty] | _
[9 empty] | 2NP - statika výkres D1.2.04 |  |  |  | 0 | [6 empty] | _
[9 empty] | D31 -m.č. 414 |  |  |  | 0 | [6 empty] | _
[9 empty] | 6 |  |  |  | 6 | [6 empty] | _
[9 empty] | D34 - m.č. 240a |  |  |  | 0 | [6 empty] | _
[9 empty] | 6 |  |  |  | 6 | [6 empty] | _
[6 empty] | 61 | SP | 411321414 | Stropy deskové ze ŽB tř. C 25/30 | m3 | 14.77 | 0 | 14.77 |  | 0 | 2.4534 | 36.2372 |  | 0 | 21 | 0 | 0 |  |  | 1 | CS ÚRS 2018/2
[8 empty] | Plný popis: | Stropy z betonu železového (bez výztuže) stropů deskových, plochých střech, desek balkonových, desek hřibových stropů včetně hlavic hřibových sloupů tř. C 25/30
[8 empty] | Výkaz výměr: | statika výkres D1.2.10 |  |  |  | 0 | [6 empty] | _
[9 empty] | D10- 2*0,1 |  |  |  | 0.2 | [6 empty] | _
[9 empty] | D11 - 3*0,1 |  |  |  | 0.3 | [6 empty] | _
[9 empty] | D13 - 2*2,75*6,2*0,15 |  |  |  | 5.115 | [6 empty] | _
[9 empty] | D14 - 15*0,1 |  |  |  | 1.5 | [6 empty] | _
[9 empty] | D15 - 3*0,1 |  |  |  | 0.3 | [6 empty] | _
[9 empty] | D16 - 3,5*0,1 |  |  |  | 0.35 | [6 empty] | _
[9 empty] | D17 - 6*0,1 |  |  |  | 0.6 | [6 empty] | _
[9 empty] | D18 - 5*0,1 |  |  |  | 0.5 | [6 empty] | _
[9 empty] | D20 - 3,5*0,1 |  |  |  | 0.35 | [6 empty] | _
[9 empty] | D21 - 7,5*0,1 |  |  |  | 0.75 | [6 empty] | _
[9 empty] | D34 - 6*(0,05+0,05/2) |  |  |  | 0.45 | [6 empty] | _
[9 empty] | D22 - 6*0,1 |  |  |  | 0.6 | [6 empty] | _
[9 empty] | D23 - 5*0,1 |  |  |  | 0.5 | [6 empty] | _
[9 empty] | D24 - 3,5*0,1 |  |  |  | 0.35 | [6 empty] | _
[9 empty] | D28 - 5*0,1 |  |  |  | 0.5 | [6 empty] | _
[9 empty] | D29 - 3*0,1 |  |  |  | 0.3 | [6 empty] | _
[9 empty] | D30 - 6,5*0,1 |  |  |  | 0.65 | [6 empty] | _
[9 empty] | D31 - 6*(0,05+0,05/2) |  |  |  | 0.45 | [6 empty] | _
[9 empty] | D33-5*0,1 |  |  |  | 0.5
[9 empty] | D34-5*0,1 |  |  |  | 0.5 | [6 empty] | _
[6 empty] | 62 | SP | 411321515 | Stropy deskové ze ŽB tř. C 20/25 | m3 | 14.42 | 0 | 14.42 |  | 0 | 2.4534 | 35.3785 |  | 0 | 21 | 0 | 0 |  |  | 1 | CS ÚRS 2018/2
[8 empty] | Plný popis: | Stropy z betonu železového (bez výztuže) stropů deskových, plochých střech, desek balkonových, desek hřibových stropů včetně hlavic hřibových sloupů tř. C 20/25
[8 empty] | Výkaz výměr: | 1PP - statika výkres D1.2.10 |  |  |  | 0 | [6 empty] | _
[9 empty] | D12 - 160,17*(0,04+0,1/2) |  |  |  | 14.42 | [6 empty] | _
[6 empty] | 63 | SP | 411351011 | Zřízení bednění stropů deskových tl do 25 cm bez podpěrné kce | m2 | 116.6 | 0 | 116.6 |  | 0 | 0.00533 | 0.62148 |  | 0 | 21 | 0 | 0 |  |  | 1 | CS ÚRS 2018/2
[8 empty] | Plný popis: | Bednění stropních konstrukcí - bez podpěrné konstrukce desek tloušťky stropní desky přes 5 do 25 cm zřízení
[8 empty] | Výkaz výměr: | statika výkres D1.2.10 |  |  |  | 0
[9 empty] | D10- 2 |  |  |  | 2
[9 empty] | D11 - 3 |  |  |  | 3
[9 empty] | D13 - 2*2,75*6,2 |  |  |  | 34.1
[9 empty] | D14 - 15 |  |  |  | 15
[9 empty] | D15 - 3 |  |  |  | 3
[9 empty] | D16 - 3,5 |  |  |  | 3.5
[9 empty] | D17 - 6 |  |  |  | 6
[9 empty] | D18 - 5 |  |  |  | 5
[9 empty] | D20 - 3,5 |  |  |  | 3.5
[9 empty] | D21 - 7,5 |  |  |  | 7.5
[9 empty] | D22 - 6 |  |  |  | 6
[9 empty] | D23 - 5 |  |  |  | 5
[9 empty] | D24 - 3,5 |  |  |  | 3.5
[9 empty] | D28 - 5 |  |  |  | 5
[9 empty] | D29 - 3 |  |  |  | 3
[9 empty] | D30 - 6,5 |  |  |  | 6.5
[9 empty] | D33-5 |  |  |  | 5
_
[6 empty] | 64 | SP | 411351012 | Odstranění bednění stropů deskových tl do 25 cm bez podpěrné kce | m2 | 116.6 | 0 | 116.6 |  | 0 |  | 0 |  | 0 | 21 | 0 | 0 |  |  | 1 | CS ÚRS 2018/2
[8 empty] | Plný popis: | Bednění stropních konstrukcí - bez podpěrné konstrukce desek tloušťky stropní desky přes 5 do 25 cm odstranění
[6 empty] | 65 | SP | 411354311 | Zřízení podpěrné konstrukce stropů výšky do 4 m tl do 15 cm | m2 | 286.6 | 0 | 286.6 |  | 0 | 0.00081 | 0.23215 |  | 0 | 21 | 0 | 0 |  |  | 1 | CS ÚRS 2018/2
[8 empty] | Plný popis: | Podpěrná konstrukce stropů - desek, kleneb a skořepin výška podepření do 4 m tloušťka stropu přes 5 do 15 cm zřízení
[8 empty] | Výkaz výměr: | statika výkres D1.2.10 |  |  |  | 0
[9 empty] | D10- 2 |  |  |  | 2
[9 empty] | D11 - 3 |  |  |  | 3
[9 empty] | D12 -160 |  |  |  | 160
[9 empty] | D13 - 2*2,75*6,2 |  |  |  | 34.1
[9 empty] | D14 - 15 |  |  |  | 15
[9 empty] | D15 - 3 |  |  |  | 3
[9 empty] | D16 - 3,5 |  |  |  | 3.5
[9 empty] | D17 - 6 |  |  |  | 6
[9 empty] | D18 - 5 |  |  |  | 5
[9 empty] | D20 - 3,5 |  |  |  | 3.5
[9 empty] | D21 - 7,5 |  |  |  | 7.5
[9 empty] | D22 - 6 |  |  |  | 6
[9 empty] | D23 - 5 |  |  |  | 5
[9 empty] | D24 - 3,5 |  |  |  | 3.5
[9 empty] | D28 - 5 |  |  |  | 5
[9 empty] | D29 - 3 |  |  |  | 3
[9 empty] | D30 - 6,5 |  |  |  | 6.5
[9 empty] | D31-5 |  |  |  | 5
[9 empty] | D33-5 |  |  |  | 5
[9 empty] | D34-5 |  |  |  | 5
[6 empty] | 66 | SP | 411354312 | Odstranění podpěrné konstrukce stropů výšky do 4 m tl do 15 cm | m2 | 286.6 | 0 | 286.6 |  | 0 |  | 0 |  | 0 | 21 | 0 | 0 |  |  | 1 | CS ÚRS 2018/2
[8 empty] | Plný popis: | Podpěrná konstrukce stropů - desek, kleneb a skořepin výška podepření do 4 m tloušťka stropu přes 5 do 15 cm odstranění
[6 empty] | 67 | SP | 411361221 | Výztuž stropů betonářskou ocelí 10 216 | t | 0.35 | 0 | 0.35 |  | 0 | 1.0497 | 0.36738 |  | 0 | 21 | 0 | 0 |  |  | 1 | CS ÚRS 2018/2
[8 empty] | Plný popis: | Výztuž stropů prostě uložených, vetknutých, spojitých, deskových, trámových (žebrových, kazetových), s keramickými a jinými vložkami, konsolových nebo balkonových, hřibových včetně hlavic hřibových sloupů, plochých střech a pro zavěšení železobetonových podhledů z betonářské oceli 10 216 (E)
bet.ocel E6, 0 ,222 kg/m ,vč. uložení
[9 empty] | 1PP - statika výkres D1.2.10 |  |  |  | 0 | [6 empty] | _
[9 empty] | D10 |  |  |  | 0 | [6 empty] | _
[9 empty] | 0,222/1000*0,97*30 |  |  |  | 0.007 | [6 empty] | _
[9 empty] | D11 |  |  |  | 0 | [6 empty] | _
[9 empty] | 0,222/1000*0,97*30 |  |  |  | 0.007 | [6 empty] | _
[9 empty] | D12 |  |  |  | 0 | [6 empty] | _
[9 empty] | 0 |  |  |  | 0 | [6 empty] | _
[9 empty] | D13 |  |  |  | 0 | [6 empty] | _
[9 empty] | 0,222/1000*1,0*120 |  |  |  | 0.02664 | [6 empty] | _
[9 empty] | D14 |  |  |  | 0 | [6 empty] | _
[9 empty] | 0,222/1000*0,97*80 |  |  |  | 0.017227 | [6 empty] | _
[9 empty] | = |  |  |  | 0.056788 | [6 empty] | _
[9 empty] | D15 |  |  |  | 0 | [6 empty] | _
[9 empty] | 0,222/1000*0,97*30 |  |  |  | 0.007 | [6 empty] | _
[9 empty] | D16 |  |  |  | 0 | [6 empty] | _
[9 empty] | 0,222/1000*0,97*60 |  |  |  | 0.01292 | [6 empty] | _
[9 empty] | D17 |  |  |  | 0 | [6 empty] | _
[9 empty] | 0,222/1000*0,97*50 |  |  |  | 0.010767 | [6 empty] | _
[9 empty] | D18 |  |  |  | 0 | [6 empty] | _
[9 empty] | 0,222/1000*0,97*45 |  |  |  | 0.0096903 | [6 empty] | _
[9 empty] | = |  |  |  | 0.039838 | [6 empty] | _
[9 empty] | D20 |  |  |  | 0 | [6 empty] | _
[9 empty] | 0,222/1000*0,97*30 |  |  |  | 0.007 | [6 empty] | _
[9 empty] | D21 |  |  |  | 0 | [6 empty] | _
[9 empty] | 0,222/1000*0,97*60 |  |  |  | 0.01292 | [6 empty] | _
[9 empty] | D22 |  |  |  | 0 | [6 empty] | _
[9 empty] | 0,222/1000*0,97*50 |  |  |  | 0.010767 | [6 empty] | _
[9 empty] | D23 |  |  |  | 0 | [6 empty] | _
[9 empty] | 0,222/1000*0,97*45 |  |  |  | 0.0096903 | [6 empty] | _
[9 empty] | = |  |  |  | 0.039838 | [6 empty] | _
[13 empty] | 0 | [6 empty] | _
[8 empty] | Výkaz výměr: | D24 |  |  |  | 0 | [6 empty] | _
[9 empty] | 0,222/1000*0,97*30 |  |  |  | 0.007 | [6 empty] | _
[9 empty] | D28 |  |  |  | 0 | [6 empty] | _
[9 empty] | 0,222/1000*0,97*45 |  |  |  | 0.0096903 | [6 empty] | _
[9 empty] | = |  |  |  | 0.016151 | [6 empty] | _
[9 empty] | D29 |  |  |  | 0 | [6 empty] | _
[9 empty] | 0,222/1000*0,97*30 |  |  |  | 0.007 | [6 empty] | _
[9 empty] | D30 |  |  |  | 0 | [6 empty] | _
[9 empty] | 0,222/1000*0,97*30 |  |  |  | 0.007 | [6 empty] | _
[9 empty] | D33 |  |  |  | 0 | [6 empty] | _
[9 empty] | 0,222/1000*0,97*45 |  |  |  | 0.0096903 | [6 empty] | _
[9 empty] | = |  |  |  | 0.022611 | [6 empty] | _
[13 empty] | 0 | [6 empty] | _
[6 empty] | 68 | SP | 411362021 | Výztuž stropů svařovanými sítěmi Kari | t | 2.2 | 0 | 2.2 |  | 0 | 1.0628 | 2.3381 |  | 0 | 21 | 0 | 0 |  |  | 1 | CS ÚRS 2018/2
[8 empty] | Plný popis: | Výztuž stropů prostě uložených, vetknutých, spojitých, deskových, trámových (žebrových, kazetových), s keramickými a jinými vložkami, konsolových nebo balkonových, hřibových včetně hlavic hřibových sloupů, plochých střech a pro zavěšení železobetonových podhledů ze svařovaných sítí z drátů typu KARI
síť AQ6/100/100, 4,44kg/m2, překrytí 15%, uložení, vyvázání s lemováním , distanční podložky
[8 empty] | Výkaz výměr: | statika výkres D1.2.10 |  |  |  | 0
[9 empty] | D10- 2*2*1,15*0,0044 |  |  |  | 0.021
[9 empty] | D11 - 3*2*1,15*0,0044 |  |  |  | 0.031
[9 empty] | D12 -160*1,15*0,0044 |  |  |  | 0.81
[9 empty] | D13 - (2*2,75*6,2)*2*1,15*0,0044 |  |  |  | 0.345
[9 empty] | D14 - 15*2*1,15*0,0044 |  |  |  | 0.153
[9 empty] | D15 - 3*2*1,15*0,0044 |  |  |  | 0.031
[9 empty] | D16 - 3,5*2*1,15*0,0044 |  |  |  | 0.036
[9 empty] | D17 - 6*2*1,15*0,0044 |  |  |  | 0.061
[9 empty] | D18 - 5*2*1,15*0,0044 |  |  |  | 0.051
[9 empty] | D20 - 3,5*2*1,15*0,0044 |  |  |  | 0.036
[9 empty] | D21 - 7,5*2*1,15*0,0044 |  |  |  | 0.076
[9 empty] | D22 - 6*2*1,15*0,0044 |  |  |  | 0.061
[9 empty] | D23 - 5*2*1,15*0,0044 |  |  |  | 0.051
[9 empty] | D24 - 3,5*2*1,15*0,0044 |  |  |  | 0.036
[9 empty] | D28 - 5*2*1,15*0,0044 |  |  |  | 0.051
[9 empty] | D29 - 3*2*1,15*0,0044 |  |  |  | 0.031
[9 empty] | D30 - 6,5*2*1,15*0,0044 |  |  |  | 0.066
[9 empty] | D31-5*2*1,15*0,0044 |  |  |  | 0.051
[9 empty] | D33-5*2*1,15*0,0044 |  |  |  | 0.051
[9 empty] | D34-5*2*1,15*0,0044 |  |  |  | 0.051
[6 empty] | 69 | SP | 430321515 | Schodišťová konstrukce a rampa ze ŽB tř. C 20/25 | m3 | 14.0454 | 0 | 14.0454 |  | 0 | 2.4534 | 34.4585 |  | 0 | 21 | 0 | 0 |  |  | 1 | CS ÚRS 2018/2
[8 empty] | Plný popis: | Schodišťové konstrukce a rampy z betonu železového (bez výztuže) stupně, schodnice, ramena, podesty s nosníky tř. C 20/25
[8 empty] | Výkaz výměr: | schodiště 1 |  |  |  | 0 | [6 empty] | _
[9 empty] | 0,12*(5,886+5,829)*2,55 |  |  |  | 3.5848 | [6 empty] | _
[9 empty] | 0,18*2,9*(5,77+0,15*2) |  |  |  | 3.1685 | [6 empty] | _
[9 empty] | 0,35*0,74*(5,886+5,829) |  |  |  | 3.0342 | [6 empty] | _
[9 empty] | stupně |  |  |  | 0 | [6 empty] | _
[9 empty] | 0,36*0,138/2*(17*2,4+17*2,32) |  |  |  | 1.9932 | [6 empty] | _
[9 empty] | = |  |  |  | 11.7807 | [6 empty] | _
[9 empty] | schodiště 2 únikové |  |  |  | 0 | [6 empty] | _
[9 empty] | 1,4*1,3 |  |  |  | 1.82 | [6 empty] | _
[9 empty] | stupně |  |  |  | 0 | [6 empty] | _
[9 empty] | 0,273*0,179/2*1,3*14 |  |  |  | 0.44469 | [6 empty] | _
[9 empty] | = |  |  |  | 2.2647 | [6 empty] | _
[6 empty] | 70 | SP | 430361121 | Výztuž schodišťové konstrukce a rampy betonářskou ocelí 10 216 | t | 0.092649 | 0 | 0.092649 |  | 0 | 1.0389 | 0.096251 |  | 0 | 21 | 0 | 0 |  |  | 1 | CS ÚRS 2018/2
[8 empty] | Plný popis: | Výztuž schodišťových konstrukcí a ramp stupňů, schodnic, ramen, podest s nosníky z betonářské oceli 10 216 (E)
[8 empty] | Výkaz výměr: | 379,4*0,222/1000*1,1 |  |  |  | 0.092649 | [6 empty] | _
[13 empty] | 0 | [6 empty] | _
[6 empty] | 71 | SP | 430361821 | Výztuž schodišťové konstrukce a rampy betonářskou ocelí 10 505 | t | 0.56081 | 0 | 0.56081 |  | 0 | 1.0489 | 0.58822 |  | 0 | 21 | 0 | 0 |  |  | 1 | CS ÚRS 2018/2
[8 empty] | Plný popis: | Výztuž schodišťových konstrukcí a ramp stupňů, schodnic, ramen, podest s nosníky z betonářské oceli 10 505 (R) nebo BSt 500
[8 empty] | Výkaz výměr: | schodiště 1 |  |  |  | 0 | [6 empty] | _
[9 empty] | (99,435+14,797+87,006)/1000*1,1 |  |  |  | 0.22136 | [6 empty] | _
[13 empty] | 0 | [6 empty] | _
[8 empty] | Výkaz výměr: | schodiště 2 únikové |  |  |  | 0 | [6 empty] | _
[9 empty] | 2,263*0,15 |  |  |  | 0.33945 | [6 empty] | _
[13 empty] | 0 | [6 empty] | _
[6 empty] | 72 | SP | 430362021 | Výztuž schodišťové konstrukce a rampy svařovanými sítěmi Kari | t | 4.7986 | 0 | 4.7986 |  | 0 | 1.0628 | 5.0998 |  | 0 | 21 | 0 | 0 |  |  | 1 | CS ÚRS 2018/2
[8 empty] | Plný popis: | Výztuž schodišťových konstrukcí a ramp stupňů, schodnic, ramen, podest s nosníky ze svařovaných sítí z drátů typu KARI
[8 empty] | Výkaz výměr: | 4,172726*1,15 |  |  |  | 4.7986 | [6 empty] | _
[13 empty] | 0 | [6 empty] | _
[6 empty] | 73 | SP | 431351121 | Zřízení bednění podest schodišť a ramp přímočarých v do 4 m | m2 | 69.9872 | 0 | 69.9872 |  | 0 | 0.01282 | 0.89724 |  | 0 | 21 | 0 | 0 |  |  | 1 | CS ÚRS 2018/2
[8 empty] | Plný popis: | Bednění podest, podstupňových desek a ramp včetně podpěrné konstrukce výšky do 4 m půdorysně přímočarých zřízení
[8 empty] | Výkaz výměr: | schodiště 1 |  |  |  | 0 | [6 empty] | _
[9 empty] | (5,886+5,829)*2,4 |  |  |  | 28.116 | [6 empty] | _
[9 empty] | 2,9*5,77 |  |  |  | 16.733 | [6 empty] | _
[9 empty] | 2*0,74*(5,886+5,829) |  |  |  | 17.3382 | [6 empty] | _
[9 empty] | = |  |  |  | 62.1872 | [6 empty] | _
[9 empty] | schodiště 2 únikové |  |  |  | 0 | [6 empty] | _
[9 empty] | 6*1,3 |  |  |  | 7.8 | [6 empty] | _
[9 empty] | = |  |  |  | 7.8 | [6 empty] | _
[6 empty] | 74 | SP | 431351122 | Odstranění bednění podest schodišť a ramp přímočarých v do 4 m | m2 | 69.987 | 0 | 69.987 |  | 0 |  | 0 |  | 0 | 21 | 0 | 0 |  |  | 1 | CS ÚRS 2018/2
[8 empty] | Plný popis: | Bednění podest, podstupňových desek a ramp včetně podpěrné konstrukce výšky do 4 m půdorysně přímočarých odstranění
[6 empty] | 75 | SP | 434351141 | Zřízení bednění stupňů přímočarých schodišť | m2 | 35.736 | 0 | 35.736 |  | 0 | 0.00658 | 0.23514 |  | 0 | 21 | 0 | 0 |  |  | 1 | CS ÚRS 2018/2
[8 empty] | Plný popis: | Bednění stupňů betonovaných na podstupňové desce nebo na terénu půdorysně přímočarých zřízení
[8 empty] | Výkaz výměr: | stupně |  |  |  | 0 | [6 empty] | _
[9 empty] | 0,4*(17*2,4+17*2,32) |  |  |  | 32.096 | [6 empty] | _
[9 empty] | 0,2*1,3*14 |  |  |  | 3.64 | [6 empty] | _
[6 empty] | 76 | SP | 434351142 | Odstranění bednění stupňů přímočarých schodišť | m2 | 35.736 | 0 | 35.736 |  | 0 |  | 0 |  | 0 | 21 | 0 | 0 |  |  | 1 | CS ÚRS 2018/2
[8 empty] | Plný popis: | Bednění stupňů betonovaných na podstupňové desce nebo na terénu půdorysně přímočarých odstranění
[6 empty] | 77 | SP | 411244262 | Klenby valené tl 140 mm z cihel dl 290 mm pevnosti P 15 rozpětí přes 2 m | m2 | 26.2708 | 0 | 26.2708 |  | 0 | 0.28705 | 7.541 |  | 0 | 21 | 0 | 0 |  |  | 1 | CS ÚRS 2018/2
[8 empty] | Plný popis: | Klenby valené z cihel pálených dl. 290 mm, plných P 7,5 až P 15, na maltu MC-5 až MC-10, o rozpětí klenby přes 2 m, bez pomocné konstrukce, o tl. klenby 140 mm
[8 empty] | Výkaz výměr: | 5,77*2,9*3,14/2 |  |  |  | 26.2708 | [6 empty] | _
[13 empty] | 0 | [6 empty] | _
[6 empty] | 78 | SP | 411353101 | Zřízení bednění stropů klenbových tvaru válce tl do 25 cm | m2 | 26.271 | 0 | 26.271 |  | 0 | 0.01747 | 0.45895 |  | 0 | 21 | 0 | 0 |  |  | 1 | CS ÚRS 2018/2
[8 empty] | Plný popis: | Bednění stropních konstrukcí - bez podpěrné konstrukce kleneb poloměru přes 1000 mm tvaru válce, tloušťky klenby přes 5 do 25 cm zřízení
[6 empty] | 79 | SP | 411353102 | Odstranění bednění stropů klenbových tvaru válce tl do 25 cm | m2 | 26.271 | 0 | 26.271 |  | 0 |  | 0 |  | 0 | 21 | 0 | 0 |  |  | 1 | CS ÚRS 2018/2
[8 empty] | Plný popis: | Bednění stropních konstrukcí - bez podpěrné konstrukce kleneb poloměru přes 1000 mm tvaru válce, tloušťky klenby přes 5 do 25 cm odstranění
[6 empty] | 80 | SP | 411354173 | Zřízení podpěrné konstrukce stropů v do 4 m pro zatížení do 12 kPa | m2 | 26.271 | 0 | 26.271 |  | 0 | 0.00524 | 0.13766 |  | 0 | 21 | 0 | 0 |  |  | 1 | CS ÚRS 2018/2
[8 empty] | Plný popis: | Podpěrná konstrukce stropů výšky do 4 m se zesílením dna bednění na výměru m2 půdorysu pro zatížení betonovou směsí a výztuží přes 5 do 12 kPa zřízení
[6 empty] | 81 | SP | 411354174 | Odstranění podpěrné konstrukce stropů v do 4 m pro zatížení do 12 kPa | m2 | 26.271 | 0 | 26.271 |  | 0 |  | 0 |  | 0 | 21 | 0 | 0 |  |  | 1 | CS ÚRS 2018/2
[8 empty] | Plný popis: | Podpěrná konstrukce stropů výšky do 4 m se zesílením dna bednění na výměru m2 půdorysu pro zatížení betonovou směsí a výztuží přes 5 do 12 kPa odstranění
[6 empty] | 82 | SP | 411354183 | Příplatek k zřízení podpěrné konstrukci stropů pro zatížení do 12 kPa za výšku přes 4 do 6 m | m2 | 312.871 | 0 | 312.871 |  | 0 | 0.00186 | 0.58194 |  | 0 | 21 | 0 | 0 |  |  | 1 | CS ÚRS 2018/2
[8 empty] | Plný popis: | Podpěrná konstrukce stropů Příplatek k cenám za podpěrnou konstrukci křížově zpevněnou pro výšku přes 4 do 6 m na výměru m2 půdorysu, pro zatížení betonovou směsí a výztuží přes 5 do 12 kPa zřízení
schodiště : 26,271
desky - viz pol. 72 - 286,6
[6 empty] | 83 | SP | 411354184 | Příplatek k odstranění podpěrné konstrukci stropů pro zatížení do 12 kPa za výšku přes 4 do 6 m | m2 | 312.871 | 0 | 312.871 |  | 0 |  | 0 |  | 0 | 21 | 0 | 0 |  |  | 1 | CS ÚRS 2018/2
[8 empty] | Plný popis: | Podpěrná konstrukce stropů Příplatek k cenám za podpěrnou konstrukci křížově zpevněnou pro výšku přes 4 do 6 m na výměru m2 půdorysu, pro zatížení betonovou směsí a výztuží přes 5 do 12 kPa odstranění
[6 empty] | 84 | SP | 417321414 | Ztužující pásy a věnce ze ŽB tř. C 20/25 | m3 | 0.875 | 0 | 0.875 |  | 0 | 2.4534 | 2.1467 |  | 0 | 21 | 0 | 0 |  |  | 1 | CS ÚRS 2018/2
[8 empty] | Plný popis: | Ztužující pásy a věnce z betonu železového (bez výztuže) tř. C 20/25
[8 empty] | Výkaz výměr: | Osazování stropních nosníků HEB je nutno provádět postupně po jednotlivých okenních pilířích. Vzhledem k tomu, že při osazování nosníků dojde k vybourání vice než 60% plochy pilíře je nutno zajistit nadpraží stojkami v obou přilehlých polích. Uložení nosníků provést na vybetonovaný podkladový blok o výšce min 25cm |  |  |  | 0 | [6 empty] | _
[9 empty] | 0,25*1,0*0,5*7 |  |  |  | 0.875 | [6 empty] | _
[13 empty] | 0 | [6 empty] | _
[6 empty] | 85 | SP | 417351115 | Zřízení bednění ztužujících věnců | m2 | 3.5 | 0 | 3.5 |  | 0 | 0.00519 | 0.018165 |  | 0 | 21 | 0 | 0 |  |  | 1 | CS ÚRS 2018/2
[8 empty] | Plný popis: | Bednění bočnic ztužujících pásů a věnců včetně vzpěr zřízení
[8 empty] | Výkaz výměr: | 0,25*1,0*2*7 |  |  |  | 3.5 | [6 empty] | _
[6 empty] | 86 | SP | 417351116 | Odstranění bednění ztužujících věnců | m2 | 3.5 | 0 | 3.5 |  | 0 |  | 0 |  | 0 | 21 | 0 | 0 |  |  | 1 | CS ÚRS 2018/2
[8 empty] | Plný popis: | Bednění bočnic ztužujících pásů a věnců včetně vzpěr odstranění
[6 empty] | 87 | SP | 417361821 | Výztuž ztužujících pásů a věnců betonářskou ocelí 10 505 | t | 0.09 | 0 | 0.09 |  | 0 | 1.0526 | 0.09473 |  | 0 | 21 | 0 | 0 |  |  | 1 | CS ÚRS 2018/2
[8 empty] | Plný popis: | Výztuž ztužujících pásů a věnců z betonářské oceli 10 505 (R) nebo BSt 500
_
[9 empty] | 006: Úpravy povrchu | [5 empty] | 0 |  | 598.5995 |  | 0 | _ | 0 | 0 |  |  | 24
[6 empty] | 88 | SP | 631311114 | Mazanina tl do 80 mm z betonu prostého bez zvýšených nároků na prostředí tř. C 16/20 | m3 | 11.6366 | 0 | 11.6366 |  | 0 | 2.2563 | 26.2561 |  | 0 | 21 | 0 | 0 |  |  | 1 | CS ÚRS 2018/2
[8 empty] | Plný popis: | Mazanina z betonu prostého bez zvýšených nároků na prostředí tl. přes 50 do 80 mm tř. C 16/20
[8 empty] | Výkaz výměr: | 1.PP |  |  |  | 0 | [6 empty] | _
[9 empty] | P0.01 |  |  |  | 0 | [6 empty] | _
[9 empty] | (15,62+3,6)*0,05 |  |  |  | 0.961 | [6 empty] | _
[9 empty] | P0.02 |  |  |  | 0 | [6 empty] | _
[9 empty] | (15,96+11,61)*0,05 |  |  |  | 1.3785 | [6 empty] | _
[9 empty] | P0.04 |  |  |  | 0 | [6 empty] | _
[9 empty] | 160,19*0,05 |  |  |  | 8.0095 | [6 empty] | _
[9 empty] | P0.05 |  |  |  | 0 | [6 empty] | _
[9 empty] | (18,26+4,53)*0,05 |  |  |  | 1.1395 | [6 empty] | _
[9 empty] | = |  |  |  | 11.4885 | [6 empty] | _
[9 empty] | schodiště |  |  |  | 0 | [6 empty] | _
[9 empty] | 0,067*1,3*1,7 |  |  |  | 0.14807 | [6 empty] | _
[13 empty] | 0 | [6 empty] | _
[6 empty] | 89 | SP | 631311115 | Mazanina tl do 80 mm z betonu prostého bez zvýšených nároků na prostředí tř. C 20/25 | m3 | 27.9068 | 0 | 27.9068 |  | 0 | 2.4533 | 68.4634 |  | 0 | 21 | 0 | 0 |  |  | 1 | CS ÚRS 2018/2
[8 empty] | Plný popis: | Mazanina z betonu prostého bez zvýšených nároků na prostředí tl. přes 50 do 80 mm tř. C 20/25
[8 empty] | Výkaz výměr: | 1.PP |  |  |  | 0 | [6 empty] | _
[9 empty] | P0.02 |  |  |  | 0 | [6 empty] | _
[9 empty] | (15,96+11,61)*0,05 |  |  |  | 1.3785 | [6 empty] | _
[9 empty] | P0.03 |  |  |  | 0 | [6 empty] | _
[9 empty] | 24,12*0,15 |  |  |  | 3.618 | [6 empty] | _
[9 empty] | P0.05 |  |  |  | 0 | [6 empty] | _
[9 empty] | (18,26+4,53)*0,061 |  |  |  | 1.3902 | [6 empty] | _
[9 empty] | 1.NP |  |  |  | 0 | [6 empty] | _
[9 empty] | P1.02 |  |  |  | 0 | [6 empty] | _
[9 empty] | (14,36+18,2)*0,05 |  |  |  | 1.628 | [6 empty] | _
[9 empty] | 2.NP |  |  |  | 0 | [6 empty] | _
[9 empty] | P2.02 |  |  |  | 0 | [6 empty] | _
[9 empty] | 12,21*0,05 |  |  |  | 0.6105 | [6 empty] | _
[9 empty] | 4.NP |  |  |  | 0 | [6 empty] | _
[9 empty] | P4.02 |  |  |  | 0 | [6 empty] | _
[9 empty] | 38,86*0,06 |  |  |  | 2.3316 | [6 empty] | _
[9 empty] | dlažby soc. zařízení: 282,51*0,06 |  |  |  | 16.95
[13 empty] | 0 | [6 empty] | _
[6 empty] | 90 | SP | 631362021 | Výztuž mazanin svařovanými sítěmi Kari | t | 2.4593 | 0 | 2.4593 |  | 0 | 1.0628 | 2.6137 |  | 0 | 21 | 0 | 0 |  |  | 1 | CS ÚRS 2018/2
[8 empty] | Plný popis: | Výztuž mazanin ze svařovaných sítí z drátů typu KARI
[8 empty] | Výkaz výměr: | 1.PP |  |  |  | 0 | [6 empty] | _
[9 empty] | P0.01 - KARI 100/5 |  |  |  | 0 | [6 empty] | _
[9 empty] | (15,62+3,6)*3,08*1,15/1000 |  |  |  | 0.068077 | [6 empty] | _
[9 empty] | P0.02 |  |  |  | 0 | [6 empty] | _
[9 empty] | (15,96+11,61)*3,08*1,15/1000*2 |  |  |  | 0.19531 | [6 empty] | _
[9 empty] | P0.03 |  |  |  | 0 | [6 empty] | _
[9 empty] | 24,12*3,08*1,15/1000*2 |  |  |  | 0.17087 | [6 empty] | _
[9 empty] | P0.04 |  |  |  | 0 | [6 empty] | _
[9 empty] | 160,19*3,08*1,15/1000 |  |  |  | 0.56739 | [6 empty] | _
[9 empty] | P0.05 |  |  |  | 0 | [6 empty] | _
[9 empty] | (18,26+4,53)*3,08*1,15/1000*2 |  |  |  | 0.16144 | [6 empty] | _
[9 empty] | 1.NP |  |  |  | 0 | [6 empty] | _
[9 empty] | P1.02 |  |  |  | 0 | [6 empty] | _
[9 empty] | (14,36+18,2)*3,08*1,15/1000 |  |  |  | 0.11533 | [6 empty] | _
[9 empty] | 2.NP |  |  |  | 0 | [6 empty] | _
[9 empty] | P2.02 |  |  |  | 0 | [6 empty] | _
[9 empty] | 12,21*3,08*1,15/1000 |  |  |  | 0.043248 | [6 empty] | _
[9 empty] | 4.NP |  |  |  | 0 | [6 empty] | _
[9 empty] | P4.02 |  |  |  | 0 | [6 empty] | _
[9 empty] | 38,86*3,08*1,15/1000 |  |  |  | 0.13764 | [6 empty] | _
[9 empty] | dlažby soc. zařízení: 282,51*3,08*1,15/1000 |  |  |  | 1 | [6 empty] | _
[6 empty] | 91 | SP | 635111242 | Násyp pod podlahy z hrubého kameniva 16-32 se zhutněním | m3 | 27.5724 | 0 | 27.5724 |  | 0 | 2.16 | 59.5564 |  | 0 | 21 | 0 | 0 |  |  | 1 | CS ÚRS 2018/2
[8 empty] | Plný popis: | Násyp ze štěrkopísku, písku nebo kameniva pod podlahy se zhutněním z kameniva hrubého 16-32
[8 empty] | Výkaz výměr: | 1.PP |  |  |  | 0 | [6 empty] | _
[9 empty] | P0.01 |  |  |  | 0 | [6 empty] | _
[9 empty] | (15,62+3,6)*0,12 |  |  |  | 2.3064 | [6 empty] | _
[9 empty] | P0.02 |  |  |  | 0 | [6 empty] | _
[9 empty] | (15,96+11,61)*0,12 |  |  |  | 3.3084 | [6 empty] | _
[9 empty] | P0.04 |  |  |  | 0 | [6 empty] | _
[9 empty] | 160,19*0,12 |  |  |  | 19.2228 | [6 empty] | _
[9 empty] | P0.05 |  |  |  | 0 | [6 empty] | _
[9 empty] | (18,26+4,53)*0,12 |  |  |  | 2.7348 | [6 empty] | _
[13 empty] | 0 | [6 empty] | _
[6 empty] | 92 | SP | 632481212 | Separační vrstva z asfaltovaného pásu | m2 | 1306.15 | 0 | 1306.15 |  | 0 | 0.0007 | 0.91431 |  | 0 | 21 | 0 | 0 |  |  | 1 | CS ÚRS 2018/2
[8 empty] | Plný popis: | Separační vrstva k oddělení podlahových vrstev z asfaltovaného pásu
[8 empty] | Výkaz výměr: | 1.NP |  |  |  | 0 | [6 empty] | _
[9 empty] | P1.06 |  |  |  | 0 | [6 empty] | _
[9 empty] | (12,02+41,32+38,39+14,97+7,52) |  |  |  | 114.22 | [6 empty] | _
[9 empty] | 2.NP |  |  |  | 0 | [6 empty] | _
[9 empty] | P2.03 |  |  |  | 0 | [6 empty] | _
[9 empty] | (14,62+14,43+13,39+20,22+18,91*3+23,14+20,11+23,73+18,69) |  |  |  | 205.06 | [6 empty] | _
[9 empty] | 2.NP |  |  |  | 0 | [6 empty] | _
[9 empty] | P2.04 |  |  |  | 0 | [6 empty] | _
[9 empty] | 162,8+13,6+13,6 |  |  |  | 190 | [6 empty] | _
[9 empty] | P2.05 |  |  |  | 0 | [6 empty] | _
[9 empty] | 5,34 |  |  |  | 5.34 | [6 empty] | _
[9 empty] | P2.06 |  |  |  | 0 | [6 empty] | _
[9 empty] | (12,57+64,05+102,97+63,65+65,29+6,98+5,57+56,19) |  |  |  | 377.27 | [6 empty] | _
[9 empty] | P2.07 |  |  |  | 0 | [6 empty] | _
[9 empty] | (3,69+3,45+1,35+1,38+8,82+8,47+1,53*3+2,97+1,69+11,8+2,58+1,49*2+1,48+1,57+2,97+2,16) |  |  |  | 61.95 | [6 empty] | _
[9 empty] | 3.NP |  |  |  | 0 | [6 empty] | _
[9 empty] | P3.06 |  |  |  | 0 | [6 empty] | _
[9 empty] | 10,45 |  |  |  | 10.45 | [6 empty] | _
[9 empty] | P3.07 |  |  |  | 0 | [6 empty] | _
[9 empty] | (3,47+3,08+1,86+1,89+3,21+3,58+1,37*2+8,88+8,21+1,71*3+2,98+1,7+2,13+11,87+2,49+1,45+1,54+1,53*2+2,97+3,39+2,44+1,49+1,49) |  |  |  | 81.05 | [6 empty] | _
[9 empty] | 4.NP |  |  |  | 0 | [6 empty] | _
[9 empty] | P4.03 |  |  |  | 0 | [6 empty] | _
[9 empty] | (17,55+34,77+19,83+12,38+16,91+42,09) |  |  |  | 143.53 | [6 empty] | _
[9 empty] | P4.05 |  |  |  | 0 | [6 empty] | _
[9 empty] | 4,52 |  |  |  | 4.52 | [6 empty] | _
[9 empty] | P4.06 |  |  |  | 0 | [6 empty] | _
[9 empty] | (7,98+12,52+6,89+32,11+20,38+8,45) |  |  |  | 88.33 | [6 empty] | _
[9 empty] | P4.07 |  |  |  | 0 | [6 empty] | _
[9 empty] | (2,97+10,44+2,28+1,53+1,51*2+1,53+2,66) |  |  |  | 24.43 | [6 empty] | _
[6 empty] | 93 | SP | 632481213 | Separační vrstva z PE fólie | m2 | 38.86 | 0 | 38.86 |  | 0 | 0.00013 | 0.0050518 |  | 0 | 21 | 0 | 0 |  |  | 1 | CS ÚRS 2018/2
[8 empty] | Plný popis: | Separační vrstva k oddělení podlahových vrstev z polyetylénové fólie
[8 empty] | Výkaz výměr: | 4.NP |  |  |  | 0 | [6 empty] | _
[9 empty] | P4.02 |  |  |  | 0 | [6 empty] | _
[9 empty] | 38,86 |  |  |  | 38.86 | [6 empty] | _
[6 empty] | 94 | SP | 61247-3186.1 | rohovník | m | 760 | 0 | 760 |  | 0 | 0.00013 | 0.0988 |  | 0 | 21 | 0 | 0 |  |  | 1 | CS ÚRS 2018/2
[8 empty] | Plný popis: | dodávka rohovníku ocelového pozink. vč. osazení, ostění dveří v chodbách, celý objekt
[8 empty] | Výkaz výměr: | 760 bm |  |  |  | 760
[6 empty] | 95 | SP | 611315412.1 | Oprava vnitřní vápenné hladké omítky stropů v rozsahu plochy do 30% | m2 | 2212.72 | 0 | 2212.72 |  | 0 | 0.0169 | 37.395 |  | 0 | 21 | 0 | 0 |  |  | 1 | vlastní | individuální
[8 empty] | Plný popis: | oprava omítky do 30%, oškrábání maleb 100% plochy, nový štuk 100% plochy - chodby vše 1.np až 4.np
[8 empty] | Výkaz výměr: | 1.PP |  |  |  | 0 | [6 empty] | _
[9 empty] | skl.R06 |  |  |  | 0 | [6 empty] | _
[9 empty] | (18,26+4,53) |  |  |  | 22.79 | [6 empty] | _
[9 empty] | 1.NP |  |  |  | 0 | [6 empty] | _
[9 empty] | R06 |  |  |  | 0 | [6 empty] | _
[9 empty] | (13,35+40,98+21,33+21,35+14,1+33,43+5,17) |  |  |  | 149.71 | [6 empty] | _
[9 empty] | 2.NP |  |  |  | 0 | [6 empty] | _
[9 empty] | skl.R06 |  |  |  | 0 | [6 empty] | _
[9 empty] | 22,87+26,8+79,74+40,9+41,04+40,27+41,32+19,46 |  |  |  | 312.4 | [6 empty] | _
[9 empty] | 3.NP |  |  |  | 0 | [6 empty] | _
[9 empty] | skl.R06 |  |  |  | 0 | [6 empty] | _
[9 empty] | 22,21+106,88+40,97+41,41+40,34+60,26+39,45+19,43+114,43 |  |  |  | 485.38 | [6 empty] | _
[9 empty] | 4.NP |  |  |  | 0 | [6 empty] | _
[9 empty] | skl.R06 |  |  |  | 0 | [6 empty] | _
[9 empty] | 39,74+41,06 |  |  |  | 80.8 | [6 empty] | _
[8 empty] | Výkaz výměr: | 1.PP |  |  |  | 0
[9 empty] | skl.R06 |  |  |  | 0
[9 empty] | (15,96+12,47) |  |  |  | 28.43
[9 empty] | 1.NP |  |  |  | 0
[9 empty] | skl.R06 |  |  |  | 0
[9 empty] | 13,97+19,29+20,17+12,02+38,78+18,91+23,11+64,4+14,97+4,81+7,34+12+19,13+27,68+82,66+7,52+14,36+19,37+5,36+5,98+15,27+4+18,2 |  |  |  | 469.3
[9 empty] | 2.NP |  |  |  | 0
[9 empty] | skl.R06 |  |  |  | 0
[9 empty] | 14,62+14,43+12,57+13,39+20,22+18,91*3+23,14+20,11+18,69+6,98+5,57+5,34+62,11 |  |  |  | 273.9
[9 empty] | 3.NP |  |  |  | 0
[9 empty] | skl.R06 |  |  |  | 0
[9 empty] | 10,45 |  |  |  | 10.45
[9 empty] | 4.NP |  |  |  | 0
[9 empty] | skl.R06 |  |  |  | 0
[9 empty] | 40,78+7,98+17,55+12,52+34,77+6,89+32,11+4,52+20,38+8,45+19,83+12,38+16,91+42,09+63,54+38,86 |  |  |  | 379.56
[6 empty] | 96 | SP | 631311135 | Mazanina tl do 240 mm z betonu prostého bez zvýšených nároků na prostředí tř. C 20/25 | m3 | 0.2366 | 0 | 0.2366 |  | 0 | 2.4533 | 0.58045 |  | 0 | 21 | 0 | 0 |  |  | 1 | CS ÚRS 2018/2
[8 empty] | Plný popis: | Mazanina z betonu prostého bez zvýšených nároků na prostředí tl. přes 120 do 240 mm tř. C 20/25
[8 empty] | Výkaz výměr: | 1.PP |  |  |  | 0 | [6 empty] | _
[9 empty] | 0,14*1,3*1,3 |  |  |  | 0.2366 | [6 empty] | _
[6 empty] | 97 | SP | 631362021 | Výztuž mazanin svařovanými sítěmi Kari | t | 0.1235 | 0 | 0.1235 |  | 0 | 1.0628 | 0.13125 |  | 0 | 21 | 0 | 0 |  |  | 1 | CS ÚRS 2018/2
[8 empty] | Plný popis: | Výztuž mazanin ze svařovaných sítí z drátů typu KARI
[8 empty] | Výkaz výměr: | 1.PP |  |  |  | 0 | [6 empty] | _
[9 empty] | 0,008*1,15*1,3*1,3 |  |  |  | 0.015548 | [6 empty] | _
[9 empty] | 1,38*17,9*0,0038*1,15 |  |  |  | 0.10795 | [6 empty] | _
[13 empty] | 0 | [6 empty] | _
[6 empty] | 98 | SP | 631311125 | Mazanina tl do 120 mm z betonu prostého bez zvýšených nároků na prostředí tř. C 20/25 | m3 | 2.4702 | 0 | 2.4702 |  | 0 | 2.4533 | 6.0601 |  | 0 | 21 | 0 | 0 |  |  | 1 | CS ÚRS 2018/2
[8 empty] | Plný popis: | Mazanina z betonu prostého bez zvýšených nároků na prostředí tl. přes 80 do 120 mm tř. C 20/25
[8 empty] | Výkaz výměr: | angl.dvorek |  |  |  | 0 | [6 empty] | _
[9 empty] | 0,1*1,38*17,9 |  |  |  | 2.4702 | [6 empty] | _
[6 empty] | 99 | SP | 612311141 | Vápenná omítka štuková dvouvrstvá vnitřních stěn nanášená ručně | m2 | 7850.771 | 0 | 7850.771 |  | 0 | 0.01733 | 136.0539 |  | 0 | 21 | 0 | 0 |  |  | 1 | CS ÚRS 2018/2
[8 empty] | Plný popis: | Omítka vápenná vnitřních ploch nanášená ručně dvouvrstvá štuková, tloušťky jádrové omítky do 10 mm a tloušťky štuku do 3 mm svislých konstrukcí stěn
[8 empty] | Výkaz výměr: | 1.NP SO 01.1 skl.ST01 |  |  |  | 0 | [6 empty] | _
[9 empty] | m.č.1.01 |  |  |  | 0 | [6 empty] | _
[9 empty] | (3,095+4,435)*2*4,3-(1,65*2,35+0,8*2,35)+0,66*(1,65*2+2,35*2) |  |  |  | 64.2805 | [6 empty] | _
[9 empty] | m.č.1.05 |  |  |  | 0 | [6 empty] | _
[9 empty] | (6,685+2,98)*2*4,31-(1,6*2,32+0,8*2,35)+0,58*(1,6*2+2,32*2) |  |  |  | 82.2675 | [6 empty] | _
[9 empty] | m.č.1.06 |  |  |  | 0 | [6 empty] | _
[9 empty] | (4,475+2,63)*2*4,3-(1,65*2,35+0,8*2,35)+0,66*(1,65*2+2,35*2) |  |  |  | 60.6255 | [6 empty] | _
[9 empty] | m.č.1.08 |  |  |  | 0 | [6 empty] | _
[9 empty] | (6,08+6,295)*2*4,31-(1,64*2,32+1,625*2,32+0,9*2,35)+0,57*(1,64*2+2,35*2)*2 |  |  |  | 106.0799 | [6 empty] | _
[9 empty] | m.č.1.09 |  |  |  | 0 | [6 empty] | _
[9 empty] | (3,005+6,295)*2*4,3-(1,65*2,32+0,8*2,35)+0,625*(1,65*2+2,35*2) |  |  |  | 79.272 | [6 empty] | _
[9 empty] | m.č.1.11 |  |  |  | 0 | [6 empty] | _
[9 empty] | (3,59*2+6,3*2)*4,3-(0,8*2,35+1,6*2,35+1,62*2,27)+0,44*(1,62*2+2,27*2)+0,64*(1,6*2+2,35*2) |  |  |  | 84.2158 | [6 empty] | _
[9 empty] | m.č.1.13 |  |  |  | 0 | [6 empty] | _
[9 empty] | (9,78+6,51)*2*4,3-(1,4*2,35+1,63*2,32*3)+0,4*(1,63*2+2,32*2)*3 |  |  |  | 134.9392 | [6 empty] | _
[9 empty] | m.č.1.14 |  |  |  | 0 | [6 empty] | _
[9 empty] | (1,675+8,94)*2*4,3-(5*0,8*2,35+1,4*2,35) |  |  |  | 78.599 | [6 empty] | _
[9 empty] | m.č.1.18 |  |  |  | 0 | [6 empty] | _
[9 empty] | (1,07+4,495)*2*4,5-0,9*2,35 |  |  |  | 47.97 | [6 empty] | _
[9 empty] | m.č.1.18a |  |  |  | 0 | [6 empty] | _
[9 empty] | (2,97+5,14*2)*4,3-0,9*2,35 |  |  |  | 54.86 | [6 empty] | _
[9 empty] | m.č.1.18b |  |  |  | 0 | [6 empty] | _
[9 empty] | (4,345+2,762)*2*4,3-4,345*3,74 |  |  |  | 44.8699 | [6 empty] | _
[9 empty] | m.č.1.20 |  |  |  | 0 | [6 empty] | _
[9 empty] | (2,278+2,95)*2*2,95-(1,651*2,4+2,0*2,35) |  |  |  | 22.1828 | [6 empty] | _
[9 empty] | m.č.1.21 |  |  |  | 0 | [6 empty] | _
[9 empty] | (2,36+9,73)*2*4,38-(1,44*2,35+5*0,8*2,35+4,345*3,74)+0,7*(1,05+2,5*2)*5+0,55*(1,05+2,5*2+1,62+2,5*2) |  |  |  | 105.0176 | [6 empty] | _
[9 empty] | m.č.1.22 |  |  |  | 0 | [6 empty] | _
[9 empty] | (2,385+31,13)*2*4,38-(4*0,8*2,35+3,59*4,2+3*0,9*2,35+1,4*2,3*6)+0,7*(1,05+2,5*2)*4+0,42*(1,4*2+2,3*2)*6+0,7*(1,2+2,5*2)*3 |  |  |  | 293.9364 | [6 empty] | _
[9 empty] | m.č.1.24 |  |  |  | 0 | [6 empty] | _
[9 empty] | (2,27+3,35)*2*2,9-(0,8*1,97+1,7*1,5)+0,45*(1,7*2+1,5*2) |  |  |  | 31.35 | [6 empty] | _
[9 empty] | m.č.1.33 |  |  |  | 0 | [6 empty] | _
[9 empty] | (2,67+7,85)*2*4,37-(1,27*2,33+1,585*2,5+2,67*2,5)+0,6*(1,27*2+2,33*2)+0,41*(1,583+2,5*2) |  |  |  | 85.3672 | [6 empty] | _
[9 empty] | m.č.1.43 |  |  |  | 0 | [6 empty] | _
[9 empty] | (2,3+2,48)*2*2,95-(1,5*2,45+2,0*2,35+0,8*1,97) |  |  |  | 18.251 | [6 empty] | _
[9 empty] | m.č.1.55a |  |  |  | 0 | [6 empty] | _
[9 empty] | (1,68+3,25)*2*3,3-(1,55*3,3+0,8*2,1) |  |  |  | 25.743 | [6 empty] | _
[9 empty] | m.č.1.56 |  |  |  | 0 | [6 empty] | _
[9 empty] | (2,42+2,39)*2*3,01-0,8*1,97-0,6*0,3+0,3*(0,6*2+0,3*2) |  |  |  | 27.7402 | [6 empty] | _
[9 empty] | m.č.1.70 |  |  |  | 0 | [6 empty] | _
[9 empty] | (3,21+4,965)*2*3,3-(0,8*2,1+0,7*2,1+1,29*1,82)+0,385*(1,29*2+1,82*2) |  |  |  | 50.8519 | [6 empty] | _
[9 empty] | m.č.1.71 |  |  |  | 0 | [6 empty] | _
[9 empty] | (1,49+2,84+2,903+1,315)*4,38-(0,8*2,35+0,9*2,35+1,47*2,5)+0,79*(1,47+2,5*2) |  |  |  | 34.8815 | [6 empty] | _
[9 empty] | m.č.1.74 |  |  |  | 0 | [6 empty] | _
[9 empty] | (4,47+6,45)*2*4,29-(1,28*2,15+4,375*3,81) |  |  |  | 74.2729 | [6 empty] | _
[9 empty] | 1.NP SO 01.1 skl.ST04 nad obklady |  |  |  | 0 | [6 empty] | _
[9 empty] | m.č.1.17 |  |  |  | 0 | [6 empty] | _
[9 empty] | (1,51+2,583)*2*1,8 |  |  |  | 14.7348 | [6 empty] | _
[9 empty] | m.č.1.17a |  |  |  | 0 | [6 empty] | _
[9 empty] | (1,17+2,06)*2*1,8 |  |  |  | 11.628 | [6 empty] | _
[9 empty] | m.č.1.17b |  |  |  | 0 | [6 empty] | _
[9 empty] | (2+0,95)*2*1,8 |  |  |  | 10.62 | [6 empty] | _
[9 empty] | m.č.1.17c |  |  |  | 0 | [6 empty] | _
[9 empty] | (2+0,985)*2*1,8 |  |  |  | 10.746 | [6 empty] | _
[9 empty] | m.č.1.19 |  |  |  | 0 | [6 empty] | _
[9 empty] | (1,725+1,971)*2*0,83-0,65*0,4+0,35*(0,65*2+1,605*2) |  |  |  | 7.4539 | [6 empty] | _
[9 empty] | m.č.1.19a |  |  |  | 0 | [6 empty] | _
[9 empty] | (1,82+1,973)*2*0,83-0,5*0,4+0,35*(0,5*2+1,605*2) |  |  |  | 7.5699 | [6 empty] | _
[9 empty] | m.č.1.19b |  |  |  | 0 | [6 empty] | _
[9 empty] | (1,48+0,93)*2*0,83 |  |  |  | 4.0006 | [6 empty] | _
[9 empty] | m.č.1.19c |  |  |  | 0 | [6 empty] | _
[9 empty] | (1,48+0,933)*2*0,83-0,5*0,725+0,35*(0,5*2+1,605*2) |  |  |  | 5.1166 | [6 empty] | _
[9 empty] | m.č.1.62 |  |  |  | 0 | [6 empty] | _
[9 empty] | (1,3*2+1,2*2)*1,8-0,7*0,6*2 |  |  |  | 8.16 | [6 empty] | _
[9 empty] | m.č.1.69 |  |  |  | 0 | [6 empty] | _
[9 empty] | (1,23+1,57)*2*1,8+0,5*(0,6*2+1,85*2)-0,7*0,6 |  |  |  | 12.11 | [6 empty] | _
[9 empty] | 1.NP SO 01.1 skl.ST10 - odpočet AKU obklad |  |  |  | 0 | [6 empty] | _
[9 empty] | m.č.1.02 |  |  |  | 0 | [6 empty] | _
[9 empty] | (6,225+3,06)*2*4,27-(1,635*2,32+0,8*2,35+6,225*2,27)+0,6*(1,635*2+2,32*2) |  |  |  | 64.236 | [6 empty] | _
[9 empty] | m.č.1.02a |  |  |  | 0 | [6 empty] | _
[9 empty] | (6,225+2,745)*2*4,32-(1,62*2,32+0,8*2,35+6,225*4,32)+0,6*(1,62*2+2,32*2) |  |  |  | 49.6984 | [6 empty] | _
[9 empty] | m.č.1.03 |  |  |  | 0 | [6 empty] | _
[9 empty] | (6,225+2,775)*2*4,32-(1,62*2,32+0,8*2,35+6,225*2,32)+0,6*(1,62*2+2,32*2) |  |  |  | 62.4076 | [6 empty] | _
[9 empty] | m.č.1.03a |  |  |  | 0 | [6 empty] | _
[9 empty] | (6,225+2,755)*2,*4,32-(1,62*2,32+0,8*2,35+6,225*4,32)+0,6*(1,62*2+2,32*2) |  |  |  | 49.7848 | [6 empty] | _
[9 empty] | m.č.1.04 |  |  |  | 0 | [6 empty] | _
[9 empty] | (6,225+3,11)*2*4,29-(1,64*2,27+0,8*2,35+6,225*2,29)+0,6*(1,62*2+2,27*2) |  |  |  | 64.9043 | [6 empty] | _
[9 empty] | m.č.1.07 |  |  |  | 0 | [6 empty] | _
[9 empty] | (6,685+6,105)*2*4,31-(1,6*2,32+1,64*2,32+0,9*2,35+6,685*2,31+6,105*2,31-0,9*0,35)+0,6*(1,62*2+2,32*2)*2 |  |  |  | 80.8441 | [6 empty] | _
[9 empty] | mč.1.10 |  |  |  | 0 | [6 empty] | _
[9 empty] | (6,1+6,295)*2*4,3-(1,65*2,32+0,9*2,35+2,4*(6,1+6,295))+0,625*(1,65*2+2,32*2)*2 |  |  |  | 80.831 | [6 empty] | _
[9 empty] | m.č.1.12 |  |  |  | 0 | [6 empty] | _
[9 empty] | (4,465+2,83)*2*4,3-(1,61*2,24+0,8*2,35+4,465*2,3)+0,64*(1,61*2+2,24*2) |  |  |  | 51.9091 | [6 empty] | _
[9 empty] | m.č.1.16 |  |  |  | 0 | [6 empty] | _
[9 empty] | (6,33+3,46)*2*4,3-(0,8*2,35+1,65*2,24+6,33*2,3)+0,64*(1,65*2+2,24*2) |  |  |  | 69.0382 | [6 empty] | _
[9 empty] | = |  |  |  | 2273.3669 | [6 empty] | _
[9 empty] | 2.NP SO 01.1 skl.ST01 |  |  |  | 0 | [6 empty] | _
[9 empty] | m.č.2.01 |  |  |  | 0 | [6 empty] | _
[9 empty] | (4,645+3,095)*2*4,15-(1,62*2,66+0,8*2,35)+0,46*(1,62*2+2,66*2) |  |  |  | 61.9904 | [6 empty] | _
[9 empty] | m.č.2.02 |  |  |  | 0 | [6 empty] | _
[9 empty] | (1,615+8,935)*2*4,15-(0,8*2,35*5+1,3*2,2+1,4*2,35) |  |  |  | 72.015 | [6 empty] | _
[9 empty] | m.č.2.03 |  |  |  | 0 | [6 empty] | _
[9 empty] | (2,63+4,685)*2*4,15-(1,61*2,66+0,8*2,35)+0,46*(1,61*2+2,66*2) |  |  |  | 58.4803 | [6 empty] | _
[9 empty] | m.č.2.04 |  |  |  | 0 | [6 empty] | _
[9 empty] | (2,83+4,645)*2*4,13-(0,8*2,1+1,63*2,66)+0,46*(1,63*2+2,66*2) |  |  |  | 59.6745 | [6 empty] | _
[9 empty] | m.č.2.05 |  |  |  | 0 | [6 empty] | _
[9 empty] | (3,05+6,55)*2*4,12-(0,8*2,35+1,63*2,68)+0,4*(1,63*2+2,68*2) |  |  |  | 76.3036 | [6 empty] | _
[9 empty] | m.č.2.06 |  |  |  | 0 | [6 empty] | _
[9 empty] | (2,85+6,55)*2*4,08-(0,8*2,35+1,63*2,68)+0,4*(1,63*2+2,68*2) |  |  |  | 73.9036 | [6 empty] | _
[9 empty] | m.č.2.07 |  |  |  | 0 | [6 empty] | _
[9 empty] | (2,85+6,55)*2*4,08-(0,8*2,35+1,63*2,68)+0,4*(1,63*2+2,68*2) |  |  |  | 73.9036 | [6 empty] | _
[9 empty] | m.č.2.08 |  |  |  | 0 | [6 empty] | _
[9 empty] | (2,85+6,55)*2*4,08-(0,8*2,35+1,61*2,68)+0,4*(1,61*2+2,68*2) |  |  |  | 73.9412 | [6 empty] | _
[9 empty] | m.č.2.09 |  |  |  | 0 | [6 empty] | _
[9 empty] | (6,83+9,26)*2*4,13-(0,9*2,35+1,63*2,68*2+1,65*2,68)+0,4*(1,65*2+2,68*2)*3 |  |  |  | 128.0216 | [6 empty] | _
[9 empty] | m.č.2.10 |  |  |  | 0 | [6 empty] | _
[9 empty] | (3,55+6,45)*2*4,14-(0,8*2,35+1,63*2,68)+0,4*(1,63*2+2,68*2) |  |  |  | 79.9996 | [6 empty] | _
[9 empty] | m.č.2.11 |  |  |  | 0 | [6 empty] | _
[9 empty] | (6,55+15,72)*2*4,11-(1,62*2,68*5+0,9*2,35)+0,4*(1,63*2+2,68*2)*5+0,35*(0,91*2+1,13*2)+0,45*(1,23*2+1,21*2+1,22*2+2,18*2) |  |  |  | 183.1604 | [6 empty] | _
[9 empty] | m.č.2.12 |  |  |  | 0 | [6 empty] | _
[9 empty] | (6,55+3,035)*2*4,08-(0,8*2,35+1,6*2,68)+0,4*(1,6*2+2,68*2) |  |  |  | 75.4696 | [6 empty] | _
[9 empty] | m.č.2.13 |  |  |  | 0 | [6 empty] | _
[9 empty] | (3,54+6,45)*2*4,12-(0,8*2,35+0,9*2,0+1,61*2,7+1,61*2,66)+0,4*(1,61*2+2,66*2)+0,4*(1,61*2+2,7*2)+0,46*(0,9*2+2,0*2) |  |  |  | 79.54 | [6 empty] | _
[9 empty] | m.č.2.14 |  |  |  | 0 | [6 empty] | _
[9 empty] | (9,84+6,45)*2*4,13-(1,4*2,35+1,63*2,67*3)+0,4*(1,63*2+2,67*2)*3 |  |  |  | 128.5291 | [6 empty] | _
[9 empty] | m.š.2.15 |  |  |  | 0 | [6 empty] | _
[9 empty] | (2,05+5,22)*2*4,11-(1,95*2,5)+0,5*(1,95+2,5*2) |  |  |  | 58.3594 | [6 empty] | _
[9 empty] | m.č.2.18 |  |  |  | 0 | [6 empty] | _
[9 empty] | (2,35+9,8)*2*4,2-(1,4*2,35+0,8*2,35*4+1,75*2,35+4,35*3,55+1,7*2,35) |  |  |  | 67.7 | [6 empty] | _
[9 empty] | m.č.2.19 |  |  |  | 0 | [6 empty] | _
[9 empty] | (2,35+31,1)*2*4,2-(1,44*2,55+0,8*2,35*2+2*0,9*2,35+3,59*4,0+1,4*2,35+1,44*2,55*6)+0,46*(1,43*2+2,55*2)*6+0,5*(1,05+2,5*2)*2+0,5*(1,15+2,5*2)*2+0,46*(1,25*2+2,3*2+1,3*2+2,3*2) |  |  |  | 270.3836 | [6 empty] | _
[9 empty] | m.č.2.21 |  |  |  | 0 | [6 empty] | _
[9 empty] | (9,35+6,9)*2*4,10-(0,9*2,35+1,63*2,68*3)+0,57*(1,63*2+2,68*2)*3 |  |  |  | 132.77 | [6 empty] | _
[9 empty] | m.č.2.23 |  |  |  | 0 | [6 empty] | _
[9 empty] | (2,935+6,25)*2*4,1-(0,9*2,3+1,62*2,68)+0,57*(1,62*2+2,68*2) |  |  |  | 73.8074 | [6 empty] | _
[9 empty] | m.č.2.27 |  |  |  | 0 | [6 empty] | _
[9 empty] | (1,295+4,985)*2*4,1-(0,6*1,97+0,9*2,35)+0,45*(1,15+2,5*2) |  |  |  | 50.9665 | [6 empty] | _
[9 empty] | m.č.2.31 |  |  |  | 0 | [6 empty] | _
[9 empty] | (17,475+9,17)*2*3,8-(2,1*2,33*6+1,4*2,35*2)+0,525*(2,1*2+2,33*2)*6 |  |  |  | 194.473 | [6 empty] | _
[9 empty] | m.č.2.32 |  |  |  | 0 | [6 empty] | _
[9 empty] | (4,065+1,235)*2*3,8-(0,6*1,97+0,9*2,35)+0,5*(1,15+2,5*2) |  |  |  | 40.058 | [6 empty] | _
[9 empty] | m.č.2.35 |  |  |  | 0 | [6 empty] | _
[9 empty] | (5,48+2,4)*2*3,87-(1,45*2,5+1,4*2,35+0,9*2,35)+0,92*(1,45+2,5*2) |  |  |  | 57.8952 | [6 empty] | _
[9 empty] | m.č.2.40 |  |  |  | 0 | [6 empty] | _
[9 empty] | (2,39+5,495)*2*3,83-(0,9*2,35+0,8*2,35+1,4*2,35+1,4*2,5)+0,92*(1,145+2,5*2) |  |  |  | 55.2675 | [6 empty] | _
[9 empty] | m.č.2.40a |  |  |  | 0 | [6 empty] | _
[9 empty] | (1,87*2+2,67*2)*3,83-0,8*2,35+0,3*(1,15+2,5*2) |  |  |  | 34.7414 | [6 empty] | _
[9 empty] | m.č.2.41 |  |  |  | 0 | [6 empty] | _
[9 empty] | (2,48+21,61)*2*4,12-(1,7*2,35+0,9*2,35*3+0,8*2,35+2*1,45*2,5+1,7*2,35)+0,65*(1,15+2,5*2)*4+0,2*(1,43*2+3,48*2) |  |  |  | 192.9906 | [6 empty] | _
[9 empty] | m.č.2.54 |  |  |  | 0 | [6 empty] | _
[9 empty] | (8,78+6,28)*2*4,16-(1,65*2,68+1,64*2,68+1,6*2,68+0,9*2,35+0,8*2,35)+0,6*(1,65*2+2,68*2)*3 |  |  |  | 123.787 | [6 empty] | _
[9 empty] | 2.NP SO 01.1 skl.ST04 nad obklady |  |  |  | 0 | [6 empty] | _
[9 empty] | m.č.2.17 |  |  |  | 0 | [6 empty] | _
[9 empty] | (1,92*2+2,075*2)*0,94+0,43*(0,61*2+1,78*2) |  |  |  | 9.566 | [6 empty] | _
[9 empty] | m.č.2.17a |  |  |  | 0 | [6 empty] | _
[9 empty] | (1,94+1,78)*2*0,94+0,43*(0,54*2+1,78*2) |  |  |  | 8.9888 | [6 empty] | _
[9 empty] | m.č.2.17b |  |  |  | 0 | [6 empty] | _
[9 empty] | (1,48+0,91)*2*0,94 |  |  |  | 4.4932 | [6 empty] | _
[9 empty] | m.č.2.17c |  |  |  | 0 | [6 empty] | _
[9 empty] | (1,48+0,93)*2*0,94+0,43*(0,51*2+1,78*2) |  |  |  | 6.5002 | [6 empty] | _
[9 empty] | m.č.2.29 |  |  |  | 0 | [6 empty] | _
[9 empty] | (3,165*2+4,64*2)*1,28 |  |  |  | 19.9808 | [6 empty] | _
[9 empty] | m.č.2.29a |  |  |  | 0 | [6 empty] | _
[9 empty] | (2,92+2,9)*2*1,28+0,48*(0,76*2+1,92*2) |  |  |  | 17.472 | [6 empty] | _
[9 empty] | m.č.2.29b |  |  |  | 0 | [6 empty] | _
[9 empty] | (1,7+0,9)*2*2,28-0,6*0,7 |  |  |  | 11.436 | [6 empty] | _
[9 empty] | m.č.2.29c |  |  |  | 0 | [6 empty] | _
[9 empty] | (1,7+0,9)*2*2,28-0,6*0,7 |  |  |  | 11.436 | [6 empty] | _
[9 empty] | m.č.2.29d |  |  |  | 0 | [6 empty] | _
[9 empty] | (1,7+0,9)*2*2,28-0,6*0,7 |  |  |  | 11.436 | [6 empty] | _
[9 empty] | m.č.2.29e |  |  |  | 0 | [6 empty] | _
[9 empty] | (1,65+1,8)*2*1,28 |  |  |  | 8.832 | [6 empty] | _
[9 empty] | m.č.2.30 |  |  |  | 0 | [6 empty] | _
[9 empty] | (1,7+0,995)*2*2,28-0,7*0,6 |  |  |  | 11.8692 | [6 empty] | _
[9 empty] | m.č.2.36 |  |  |  | 0 | [6 empty] | _
[9 empty] | (4,95+5,61)*2*0,64 |  |  |  | 13.5168 | [6 empty] | _
[9 empty] | m.č.2.36a |  |  |  | 0 | [6 empty] | _
[9 empty] | (1,9+1,455)*2*3,78-(0,8*2,1+4*0,7*2,1) |  |  |  | 17.8038 | [6 empty] | _
[9 empty] | m.č.2.36b |  |  |  | 0 | [6 empty] | _
[9 empty] | (1,65+0,9)*2*2,28-0,7*0,6 |  |  |  | 11.208 | [6 empty] | _
[9 empty] | m.č.2.36c |  |  |  | 0 | [6 empty] | _
[9 empty] | (1,65+0,9)*2*2,28-0,7*0,6 |  |  |  | 11.208 | [6 empty] | _
[9 empty] | m.č.2.36d |  |  |  | 0 | [6 empty] | _
[9 empty] | (1,745+0,9)*2*2,28-0,7*0,6 |  |  |  | 11.6412 | [6 empty] | _
[9 empty] | m.č.2.36e |  |  |  | 0 | [6 empty] | _
[9 empty] | (1,745+0,9)*2*2,28-0,7*0,6 |  |  |  | 11.6412 | [6 empty] | _
[9 empty] | m.č.2.36f |  |  |  | 0 | [6 empty] | _
[9 empty] | (1,65+1,9)*2*0,66 |  |  |  | 4.686 | [6 empty] | _
[9 empty] | m.č.2.37 |  |  |  | 0 | [6 empty] | _
[9 empty] | (1,7+1,17)*2*1,66-0,7*0,6 |  |  |  | 9.1084 | [6 empty] | _
[9 empty] | = |  |  |  | 2790.9557 | [6 empty] | _
[9 empty] | 3.NP SO 01.1 skl.ST01 |  |  |  | 0 | [6 empty] | _
[9 empty] | m.č.3.18 |  |  |  | 0 | [6 empty] | _
[9 empty] | (2,345+40,94)*2*4,03-(1,4*2,35+0,8*2,35*10+4,3*3,4+3,59*4,03+1,4*2,35+1,45*2,4*6)+0,46*(1,45*2+2,4*2)*6+0,5*(1,05+2,5*2)*10 |  |  |  | 325.0314 | [6 empty] | _
[9 empty] | m.č.3.38 |  |  |  | 0 | [6 empty] | _
[9 empty] | (2,48+21,97)*2*3,93-(1,7*2,35+0,9*2,35+1,45*2,5*2+0,9*2,35+1,7*2,35)+0,89*(1,45+2,5*2)*2+0,65*(1,15+2,5*2)*2+0,15*(1,45*2+3,335*2)*3 |  |  |  | 196.4895 | [6 empty] | _
[9 empty] | m.č.3.57 |  |  |  | 0 | [6 empty] | _
[9 empty] | (4,585+2,455)*2*3,54-(1,15*2,22+0,8*2,35)+0,385*(1,15*2+2,22*2) |  |  |  | 48.0051 | [6 empty] | _
[9 empty] | m.č.3.61 |  |  |  | 0 | [6 empty] | _
[9 empty] | (2,485+41,1)*2*4,02-(1,4*2,35+4,37*3,46+0,9*2,35*2+0,8*2,35*11+3,67*4,02+1,4*2,35+1,45*2,4*5)+0,5*(1,15+2,5*2)*2+0,5*(1,05+2,5*2)*11+0,665*(1,62+2,5*2) |  |  |  | 315.4871 | [6 empty] | _
[9 empty] | 3.NP SO 01.1 skl.ST04 nad obklady |  |  |  | 0 | [6 empty] | _
[9 empty] | m.č.3.14 |  |  |  | 0 | [6 empty] | _
[9 empty] | (1,65+2,1)*2,*1,04 |  |  |  | 7.8 | [6 empty] | _
[9 empty] | m.č.3.14a |  |  |  | 0 | [6 empty] | _
[9 empty] | (1,47+2,1)*2*1,04 |  |  |  | 7.4256 | [6 empty] | _
[9 empty] | m.č.3.14b |  |  |  | 0 | [6 empty] | _
[9 empty] | (1,8+1)*2*2,04-0,7*0,6 |  |  |  | 11.004 | [6 empty] | _
[9 empty] | m.č.3.14c |  |  |  | 0 | [6 empty] | _
[9 empty] | (1,8+1)*2*2,04-0,7*0,6 |  |  |  | 11.004 | [6 empty] | _
[9 empty] | m.č.3.16 |  |  |  | 0 | [6 empty] | _
[9 empty] | (1,65+1,95)*2*1,04-0,5*0,475+0,45*(0,5*2+1,75*2) |  |  |  | 9.2755 | [6 empty] | _
[9 empty] | m.č.3.16a |  |  |  | 0 | [6 empty] | _
[9 empty] | (1,95+1,835)*2*1,04-0,5*0,475+0,45*(0,5*2+1,75*2) |  |  |  | 9.6603 | [6 empty] | _
[9 empty] | m.č.3.16b |  |  |  | 0 | [6 empty] | _
[9 empty] | (0,925+1,48)*2*2,04-(0,7*0,6)+0,45*(0,72*2+1,91*2) |  |  |  | 11.7594 | [6 empty] | _
[9 empty] | m.č.3.16c |  |  |  | 0 | [6 empty] | _
[9 empty] | (0,925+1,48)*2*2,04-(0,7*0,6)+0,45*(0,425*2+1,75*2) |  |  |  | 11.3499 | [6 empty] | _
[9 empty] | m.č.3.26 |  |  |  | 0 | [6 empty] | _
[9 empty] | (4,62*2+3,2*2)*0,96 |  |  |  | 15.0144 | [6 empty] | _
[9 empty] | m.č.3.26a |  |  |  | 0 | [6 empty] | _
[9 empty] | (2,935+2,8)*2*0,88-0,77*0,8+0,52*(0,77*2+1,93*2) |  |  |  | 12.2856 | [6 empty] | _
[9 empty] | m.č.3.26b |  |  |  | 0 | [6 empty] | _
[9 empty] | (0,9+1,9)*2*1,88-0,7*0,6 |  |  |  | 10.108 | [6 empty] | _
[9 empty] | m.č.3.26c |  |  |  | 0 | [6 empty] | _
[9 empty] | (0,9+1,9)*2*1,88-0,7*0,6 |  |  |  | 10.108 | [6 empty] | _
[9 empty] | m.č.3.26d |  |  |  | 0 | [6 empty] | _
[9 empty] | (0,9+1,9)*2*1,88-0,7*0,6 |  |  |  | 10.108 | [6 empty] | _
[9 empty] | m.č.3.26e |  |  |  | 0 | [6 empty] | _
[9 empty] | (1,655+1,8)*2*0,88 |  |  |  | 6.0808 | [6 empty] | _
[9 empty] | m.č.3.27 |  |  |  | 0 | [6 empty] | _
[9 empty] | (0,97+1,655)*2*1,88-0,7*0,6 |  |  |  | 9.45 | [6 empty] | _
[9 empty] | m.č.3.34 |  |  |  | 0 | [6 empty] | _
[9 empty] | (1,15+1,645)*2*1,21-0,7*0,6 |  |  |  | 6.3439 | [6 empty] | _
[9 empty] | m.č.3.35 |  |  |  | 0 | [6 empty] | _
[9 empty] | (3,33+5,6)*2*1,21 |  |  |  | 21.6106 | [6 empty] | _
[9 empty] | m.č.3.35a |  |  |  | 0 | [6 empty] | _
[9 empty] | (1,31+1,9)*2*1,21 |  |  |  | 7.7682 | [6 empty] | _
[9 empty] | m.č.3.35b |  |  |  | 0 | [6 empty] | _
[9 empty] | (1,71+0,9)*2*2,21-0,7*0,6 |  |  |  | 11.1162 | [6 empty] | _
[9 empty] | m.č.3.35c |  |  |  | 0 | [6 empty] | _
[9 empty] | (1,71+0,9)*2*2,21-0,7*0,6 |  |  |  | 11.1162 | [6 empty] | _
[9 empty] | m.č.3.35d |  |  |  | 0 | [6 empty] | _
[9 empty] | (1,7+0,9)*2*2,21-0,7*0,6 |  |  |  | 11.072 | [6 empty] | _
[9 empty] | m.č.3.35e |  |  |  | 0 | [6 empty] | _
[9 empty] | (1,7+0,9)*2*2,21-0,7*0,6 |  |  |  | 11.072 | [6 empty] | _
[9 empty] | m.č.3.35f |  |  |  | 0 | [6 empty] | _
[9 empty] | (1,645+1,9)*2*1,21 |  |  |  | 8.5789 | [6 empty] | _
[9 empty] | m.č.3.59 |  |  |  | 0 | [6 empty] | _
[9 empty] | (2,055+1,65)*2*1,04 |  |  |  | 7.7064 | [6 empty] | _
[9 empty] | m.č.3.59a |  |  |  | 0 | [6 empty] | _
[9 empty] | (1,185+2,055)*2*1,04-0,63*0,63+0,53*(0,63*2+1,9*2) |  |  |  | 9.0241 | [6 empty] | _
[9 empty] | m.č.3.59b |  |  |  | 0 | [6 empty] | _
[9 empty] | (1,525+0,98)*2*2,04-(0,7*0,6+0,63*1,65)+0,53*(0,63*2+1,9*2) |  |  |  | 11.4427 | [6 empty] | _
[9 empty] | m.č.3.59c |  |  |  | 0 | [6 empty] | _
[9 empty] | (1,525+0,9)*2*2,04-0,7*0,6+0,505*(0,76*2+1,9*2) |  |  |  | 12.1606 | [6 empty] | _
[9 empty] | = |  |  |  | 1166.4584 | [6 empty] | _
[9 empty] | 4.NP SO 01.1 skl.ST01 |  |  |  | 0 | [6 empty] | _
[9 empty] | m.č.4.03 |  |  |  | 0 | [6 empty] | _
[9 empty] | (3,03+2,94)*2*3,18-0,8*2,35 |  |  |  | 36.0892 | [6 empty] | _
[9 empty] | m.č.4.04 |  |  |  | 0 | [6 empty] | _
[9 empty] | (5,985+2,825)*2*3,19-(0,8*2,35+2,09*2,05)+0,38*(2,09*2+2,05*2) |  |  |  | 53.1897 | [6 empty] | _
[9 empty] | m.č.4.7 |  |  |  | 0 | [6 empty] | _
[9 empty] | (6,79+1,88+0,38)*2*3,42-5*0,8*2,35 |  |  |  | 52.502 | [6 empty] | _
[9 empty] | m.č.4.8 |  |  |  | 0 | [6 empty] | _
[9 empty] | (5,6+5,985)*2*3,18-(2,10*2,05+2,09*2,05+0,8*2,35)+0,39*(2,1*2+2,05*2)*2 |  |  |  | 69.6851 | [6 empty] | _
[9 empty] | m.č.4.10 |  |  |  | 0 | [6 empty] | _
[9 empty] | (1,275+4,975)*2*3,21-(0,9*2,35+0,6*1,97)+0,64*(1,15+2,5*2) |  |  |  | 40.764 | [6 empty] | _
[9 empty] | m.č.4.13 |  |  |  | 0 | [6 empty] | _
[9 empty] | (2,77*2+5,52*2+0,37+0,505*2-2,51)*3,21-(2*0,9*2,35+1,25*2,35) |  |  |  | 42.427 | [6 empty] | _
[9 empty] | m.č.4.14 |  |  |  | 0 | [6 empty] | _
[9 empty] | (1,75*2+2,53*2)*2*3,2-0,9*2,35 |  |  |  | 52.669 | [6 empty] | _
[9 empty] | m.č.4.17 |  |  |  | 0 | [6 empty] | _
[9 empty] | (2,75+7,15+2,47+1,94+0,63+0,64+5,295)*3,4-(1,8*1,9+0,8*1,97)+0,45*(1,8*2+2,0*2) |  |  |  | 69.399 | [6 empty] | _
[9 empty] | m.č.4.18 |  |  |  | 0 | [6 empty] | _
[9 empty] | (2,7+2,97)*2*3,4-(0,9*2,35+2*0,8*1,97) |  |  |  | 33.289 | [6 empty] | _
[9 empty] | m.č.4.19 |  |  |  | 0 | [6 empty] | _
[9 empty] | (4,49+6,185)*2*5,68-(1,65*1,6+0,95*2)+0,28*(1,65*2+1,6*2) |  |  |  | 118.548 | [6 empty] | _
[9 empty] | m.č.4.28 |  |  |  | 0 | [6 empty] | _
[9 empty] | (3,04+6,415)*2*3,37-(0,8*2,35+1,63*2,37)+0,425*(1,63*2+2,37*2) |  |  |  | 61.3836 | [6 empty] | _
[9 empty] | m.č.4.30 |  |  |  | 0 | [6 empty] | _
[9 empty] | (2,79+4,345)*2*3,42-(0,8*2,35+1,63*2,36)+0,425*(1,63*2+2,36*2) |  |  |  | 46.4681 | [6 empty] | _
[9 empty] | m.č.4.31 |  |  |  | 0 | [6 empty] | _
[9 empty] | (3,35+4,98)*2*3,4-(0,8*2,35+1,65*2,33)+0,425*(1,65*2+2,33*2) |  |  |  | 54.3025 | [6 empty] | _
[9 empty] | m.č.4.32 |  |  |  | 0 | [6 empty] | _
[9 empty] | (5,77+7,06)*2*3,4-(0,8*2,35+1,63*2,33*2)+0,425*(1,63*2+2,33*2)*2 |  |  |  | 84.5002 | [6 empty] | _
[9 empty] | m.č.4.33 |  |  |  | 0 | [6 empty] | _
[9 empty] | (4,44*2+6,6*2)*4,2-(1,6*1,65+0,9*1,97)+0,4*(1,65*2+1,6*2) |  |  |  | 90.923 | [6 empty] | _
[9 empty] | m.č.4.36 |  |  |  | 0 | [6 empty] | _
[9 empty] | (2,51*2+21,54*2-1,13+0,98*2)*3,49-(0,85*2,35*6+1,7*2,35*2+1,25*2,35+1,44*2,5)+0,65*(1,05+2,5*2)*6+0,485*(2,14+3,3*2)+0,495*(2,09+2,5*2) |  |  |  | 175.5967 | [6 empty] | _
[9 empty] | m.č.4.36b |  |  |  | 0 | [6 empty] | _
[9 empty] | (3,915*2+9,315*2)*3,43-(0,8*2,35+0,9*2,35+2,2*2,85+2,185*2,85+2,14*3,3+1,8*2,35) |  |  |  | 62.9736 | [6 empty] | _
[9 empty] | 4.NP SO 01.1 skl.ST04 nad obklady |  |  |  | 0 | [6 empty] | _
[9 empty] | m.č.4.02 |  |  |  | 0 | [6 empty] | _
[9 empty] | (1,65+1,9)*2*0,95 |  |  |  | 6.745 | [6 empty] | _
[9 empty] | m.č.4.05 |  |  |  | 0 | [6 empty] | _
[9 empty] | (2,85+5,92)*2*0,95 |  |  |  | 16.663 | [6 empty] | _
[9 empty] | m.č.4.05a |  |  |  | 0 | [6 empty] | _
[9 empty] | (1,205+1,89)*2*0,95 |  |  |  | 5.8805 | [6 empty] | _
[9 empty] | m.č.4.05b |  |  |  | 0 | [6 empty] | _
[9 empty] | (0,9+1,7)*2*1,95-0,7*0,6 |  |  |  | 9.72 | [6 empty] | _
[9 empty] | m.č.4.05c |  |  |  | 0 | [6 empty] | _
[9 empty] | (1,7+0,89)*2*1,95-0,7*0,6+0,43*(0,76*2+1,91*2) |  |  |  | 11.9772 | [6 empty] | _
[9 empty] | m.č.4.05d |  |  |  | 0 | [6 empty] | _
[9 empty] | (1,7+0,89)*2*1,95-0,7*0,6 |  |  |  | 9.681 | [6 empty] | _
[9 empty] | m.č.4.05e |  |  |  | 0 | [6 empty] | _
[9 empty] | (1,7+0,9)*2*1,95-0,7*0,6 |  |  |  | 9.72 | [6 empty] | _
[9 empty] | m.č. 4.6 |  |  |  | 0 | [6 empty] | _
[9 empty] | (1,65+1,465)*2*1,95 |  |  |  | 12.1485 | [6 empty] | _
[9 empty] | 4.NP SO 01.1 skl.ST07 |  |  |  | 0 | [6 empty] | _
[9 empty] | m,č, 4.01 |  |  |  | 0 | [6 empty] | _
[9 empty] | 4,3*(5,77*2+8,27*2-2,185-2,2+0,48*4*2)-1,92*2,07-1,93*2,05+0,42*(1,92*2+2,07*2)*2 |  |  |  | 117.1728 | [6 empty] | _
[9 empty] | = |  |  |  | 1344.4176 | [6 empty] | _
[9 empty] | 1.PP - ST08 |  |  |  | 0 | [6 empty] | _
[9 empty] | m.č.1.36 |  |  |  | 0 | [6 empty] | _
[9 empty] | (5,7*2+2,275*2+0,555*2)*3,15-(1,4*1,97+0,6*1,97+1,5*2,1)+1,015*(1,5+2,1*2) |  |  |  | 52.4345 | [6 empty] | _
[9 empty] | m.č.45 |  |  |  | 0 | [6 empty] | _
[9 empty] | (2,77+6,3)*2*3,1-(0,9*0,65+0,9*1,97)+0,6*(0,9*2+0,65*2)+0,97*(1,0+2,1*2) |  |  |  | 60.78 | [6 empty] | _
[9 empty] | m.č 1.52 |  |  |  | 0 | [6 empty] | _
[9 empty] | (1,0*2+6,2*2)*3,15 |  |  |  | 45.36 | [6 empty] | _
[9 empty] | m.č.54 |  |  |  | 0 | [6 empty] | _
[9 empty] | (5,79+1,31)*2*3,15-0,9*1,97+0,4*(1,0+2,1*2) |  |  |  | 45.037 | [6 empty] | _
[9 empty] | m1.55 |  |  |  | 0 | [6 empty] | _
[9 empty] | 3,15*(4,8*2+2,185+3,4)-1,8*1,97 |  |  |  | 44.2867 | [6 empty] | _
[9 empty] | m1.57 |  |  |  | 0 | [6 empty] | _
[9 empty] | 3,15*(1,91*2+2,37*2)-0,6*1,75+0,4*(0,7+1,85*2) |  |  |  | 27.674 | [6 empty] | _
[9 empty] | = |  |  |  | 275.5722 | [6 empty] | _
[6 empty] | 100 | SP | 612311191 | Příplatek k vápenné omítce vnitřních stěn za každých dalších 5 mm tloušťky ručně | m2 | 15701.54 | 0 | 15701.54 |  | 0 | 0.00735 | 173.1095 |  | 0
[8 empty] | Plný popis: | Omítka vápenná vnitřních ploch nanášená ručně Příplatek k cenám za každých dalších i započatých 5 mm tloušťky jádrové omítky přes 10 mm stěn
[8 empty] | Výkaz výměr: | 7850,771*2 |  |  |  | 15701.54
[6 empty] | 101 | SP | 612315423 | Oprava vnitřní vápenné štukové omítky stěn v rozsahu plochy do 50% | m2 | 1035.516 | 0 | 1035.516 |  | 0 | 0.0284 | 29.4087 |  | 0 | 21 | 0 | 0 |  |  | 1 | CS ÚRS 2018/2
[8 empty] | Plný popis: | schodiště + chodby celý objekt
[8 empty] | Výkaz výměr: |  |  |  |  | 0 | [6 empty] | _
[9 empty] | 1.NP SO 01.1 skl.ST05 |  |  |  | 0 | [6 empty] | _
[9 empty] | m.č.1.25 |  |  |  | 0 | [6 empty] | _
[9 empty] | (5,75+2,31)*2*3,17 |  |  |  | 51.1004 | [6 empty] | _
[9 empty] | m.č.1.41 |  |  |  | 0 | [6 empty] | _
[9 empty] | (2,3+6,13)*2*3,17-2,2*3,17 |  |  |  | 46.4722 | [6 empty] | _
[9 empty] | 2.NP SO 01.1 skl.ST05 |  |  |  | 0 | [6 empty] | _
[9 empty] | m.č.2.16 |  |  |  | 0 | [6 empty] | _
[9 empty] | 16,29*4,35 |  |  |  | 70.8615 | [6 empty] | _
[9 empty] | m.č.2.28 |  |  |  | 0 | [6 empty] | _
[9 empty] | (8,37+5,64)*2*4,76-(5,64*4,76+2*1,7*2,65) |  |  |  | 97.5188 | [6 empty] | _
[9 empty] | m.č.2.38 |  |  |  | 0 | [6 empty] | _
[9 empty] | (2,4+6,12)*2*2,261-2,18*2,261*2 |  |  |  | 28.6695 | [6 empty] | _
[9 empty] | m.č.2.39 |  |  |  | 0 | [6 empty] | _
[9 empty] | (3,856+10,46)*2*4,17-(2,2*2,261+2,18*2,261+0,9*2,35+0,8*2,35+1,7*2,35+0,9*2,35+3,59*4) |  |  |  | 85.0273 | [6 empty] | _
[9 empty] | m.č.2.42 |  |  |  | 0 | [6 empty] | _
[9 empty] | (3,97+10,41)*2*4,17-(2*1,7*2,35+2*2,2*4,7+0,9*2,35*3+0,8*2,35) |  |  |  | 83.0342 | [6 empty] | _
[9 empty] | m.č.2.66 |  |  |  | 0 | [6 empty] | _
[9 empty] | 15,685*4,35-1,78*2,48 |  |  |  | 63.8154 | [6 empty] | _
[9 empty] | 3.NP SO 01.1 skl.ST05 |  |  |  | 0 | [6 empty] | _
[9 empty] | m.č.3.15 |  |  |  | 0 | [6 empty] | _
[9 empty] | 16,29*3,54-1,79*1,72 |  |  |  | 54.5878 | [6 empty] | _
[9 empty] | m.č.3.25 |  |  |  | 0 | [6 empty] | _
[9 empty] | (0,97+1,655)*2*1,88-0,7*0,6 |  |  |  | 9.45 | [6 empty] | _
[9 empty] | m.č.3.36 |  |  |  | 0 | [6 empty] | _
[9 empty] | (2,4+6,12)*2*2,261-2,18*2,261*2 |  |  |  | 28.6695 | [6 empty] | _
[9 empty] | m.č.3.37 |  |  |  | 0 | [6 empty] | _
[9 empty] | (3,856+10,46)*2*4,17-(2,2*2,261+2,18*2,261+0,9*2,35+0,8*2,35+1,7*2,35+0,9*2,35+3,59*4) |  |  |  | 85.0273 | [6 empty] | _
[9 empty] | m.č.3.39 |  |  |  | 0 | [6 empty] | _
[9 empty] | (3,97+10,41)*2*4,17-(2*1,7*2,35+2*2,2*4,7+0,9*2,35*3+0,8*2,35) |  |  |  | 83.0342 | [6 empty] | _
[9 empty] | m.č.3.58 |  |  |  | 0 | [6 empty] | _
[9 empty] | 15,685*4,35-1,78*2,48 |  |  |  | 63.8154 | [6 empty] | _
[9 empty] | 4.NP SO 01.1 skl.ST05 |  |  |  | 0 | [6 empty] | _
[9 empty] | m.č.4.16 |  |  |  | 0 | [6 empty] | _
[9 empty] | (8,35*2+5,35)*5,68-(1,85*2+1,87*1,9+1,88*1,9) |  |  |  | 114.419 | [6 empty] | _
[9 empty] | m.č.4.36a |  |  |  | 0 | [6 empty] | _
[9 empty] | (3,850+10,67)*2*3,43-(2,09*2,5+5*0,8*2,35+0,9*2,35+2,26*2,85+2,25*2,85) |  |  |  | 70.0137 | [6 empty] | _
[6 empty] | 102 | SP | 612315423.1 | Oprava vnitřní vápenné štukové omítky stěn v rozsahu plochy do 50% + celoplošné přeštukování | m2 | 1035.516 | 0 | 1035.516 |  | 0 | 0.0284 | 29.4087 |  | 0 | 21 | 0 | 0 |  |  | 1 | CS ÚRS 2018/2
[8 empty] | Plný popis: | oprava omítky + celoplošné přeštukování
[8 empty] | Výkaz výměr: | 1.NP SO 01.1 skl.ST06 |  |  |  | 0 | [6 empty] | _
[9 empty] | m.č.1.26 |  |  |  | 0 | [6 empty] | _
[9 empty] | (3,59+22,83)*2*4,38-(2,16*4,38+2,18*4,38+0,9*2,35+0,8*2,35+2,10*4,18+1,05*2,5+1,7*2,35+0,8*2,35+1,4*2,35) |  |  |  | 187.867 | [6 empty] | _
[9 empty] | m.č.1.28 |  |  |  | 0 | [6 empty] | _
[9 empty] | (2,95+7,23)*2*4,35-2*1,7*2,35 |  |  |  | 80.576 | [6 empty] | _
[9 empty] | m.č.1.34 |  |  |  | 0 | [6 empty] | _
[9 empty] | (2,48+8,61)*2*4,37-(2*2,5+1,585*2,5+1,7*2,35) |  |  |  | 83.9691 | [6 empty] | _
[9 empty] | m.č.1.42 |  |  |  | 0 | [6 empty] | _
[9 empty] | (3,595+9,3)*2*4,38-(1,7*2,35+2,67*2,5+2,255*4,05+0,9*2,35+1,62*25+0,9*2,35+2,375*4,37) |  |  |  | 38.0487 | [6 empty] | _
[9 empty] | m.č.1.55 |  |  |  | 0 | [6 empty] | _
[9 empty] | (1,61+3,21)*2*4,38-(1,55*3,3+0,8*2,35) |  |  |  | 35.2282 | [6 empty] | _
[6 empty] | 103 | SP | 611131121 | Penetrační disperzní nátěr vnitřních stropů nanášený ručně | m2 | 571.86 | 0 | 571.86 |  | 0 | 0.00026 | 0.14868 |  | 0 | 21 | 0 | 0 |  |  | 1 | CS ÚRS 2018/2
[8 empty] | Plný popis: | Podkladní a spojovací vrstva vnitřních omítaných ploch penetrace akrylát-silikonová nanášená ručně stropů
[6 empty] | 104 | SP | 611311131 | Potažení vnitřních rovných stropů vápenným štukem tloušťky do 3 mm | m2 | 571.86 | 0 | 571.86 |  | 0 | 0.01733 | 9.9103 |  | 0 | 21 | 0 | 0 |  |  | 1 | CS ÚRS 2018/2
Plný popis:
[8 empty] | Výkaz výměr: | 4.np: 207,55 |  |  |  | 571.86
3.np : -
2.np: 187,76
1.np: 316,67+21,25
1.pp: 26,39
[6 empty] | 105 | SP | 622521001 | Tenkovrstvá silikátová zrnitá omítka tl. 1,0 mm včetně penetrace vnějších stěn | m2 | 67.2964 | 0 | 67.2964 |  | 0 | 0.00198 | 0.13325 |  | 0 | 21 | 0 | 0 |  |  | 1 | CS ÚRS 2018/2
[8 empty] | Plný popis: | Omítka tenkovrstvá silikátová vnějších ploch probarvená, včetně penetrace podkladu zrnitá, tloušťky 1,0 mm stěn
[8 empty] | Výkaz výměr: | (3,4+2,85)/2*4,54*2 |  |  |  | 28.375 | [6 empty] | _
[9 empty] | 6,5*3,4 |  |  |  | 22.1 | [6 empty] | _
[9 empty] | 6,5*2,85 |  |  |  | 18.525 | [6 empty] | _
[9 empty] | -0,94*1,97*2 |  |  |  | -3.7036 | [6 empty] | _
[9 empty] | = |  |  |  | 65.2964 | [6 empty] | _
[9 empty] | 0,2*5,0*2 |  |  |  | 2 | [6 empty] | _
[13 empty] | 0 | [6 empty] | _
[6 empty] | 106 | SP | 622221131 | Montáž kontaktního zateplení vnějších stěn z minerální vlny s kolmou orientací tl do 160 mm | m2 | 65.2964 | 0 | 65.2964 |  | 0 | 0.0115 | 0.75091 |  | 0 | 21 | 0 | 0 |  |  | 1 | CS ÚRS 2018/2
[8 empty] | Plný popis: | Montáž kontaktního zateplení z desek z minerální vlny s kolmou orientací vláken na vnější stěny, tloušťky desek přes 120 do 160 mm
[8 empty] | Výkaz výměr: | (3,4+2,85)/2*4,54*2 |  |  |  | 28.375 | [6 empty] | _
[9 empty] | 6,5*3,4 |  |  |  | 22.1 | [6 empty] | _
[9 empty] | 6,5*2,85 |  |  |  | 18.525 | [6 empty] | _
[9 empty] | -0,94*1,97*2 |  |  |  | -3.7036 | [6 empty] | _
[9 empty] | = |  |  |  | 65.2964 | [6 empty] | _
[6 empty] | 107 | H | 28376R | tepelně izolační desky PIR oboustranně minerální rouno. 140 mm | m2 | 65.296 | 10 | 71.8256 |  | 0 | 0.0018 | 0.12929 |  | 0 | 21 | 0 | 0 |  |  | 1 | CS ÚRS 2018/2
[8 empty] | Plný popis: | deska izolační s oboustranným rounem s rastrem PIR 1250 x 625 x 60mm
[6 empty] | 108 | SP | 631311115 | Mazanina tl do 80 mm z betonu prostého bez zvýšených nároků na prostředí tř. C 20/25 | m3 | 6.8403 | 0 | 6.8403 |  | 0 | 2.4533 | 16.7813 |  | 0 | 21 | 0 | 0 |  |  | 1 | CS ÚRS 2018/2
[8 empty] | Plný popis: | Mazanina z betonu prostého bez zvýšených nároků na prostředí tl. přes 50 do 80 mm tř. C 20/25
[8 empty] | Výkaz výměr: | 85,504*0,08 |  |  |  | 6.8403 | [6 empty] | _
[13 empty] | 0 | [6 empty] | _
[6 empty] | 109 | SP | 631319011 | Příplatek k mazanině tl do 80 mm za přehlazení povrchu | m3 | 6.84 | 0 | 6.84 |  | 0 |  | 0 |  | 0 | 21 | 0 | 0 |  |  | 1 | CS ÚRS 2018/2
[8 empty] | Plný popis: | Příplatek k cenám mazanin za úpravu povrchu mazaniny přehlazením, mazanina tl. přes 50 do 80 mm
[6 empty] | 110 | SP | 631319171 | Příplatek k mazanině tl do 80 mm za stržení povrchu spodní vrstvy před vložením výztuže | m3 | 6.84 | 0 | 6.84 |  | 0 |  | 0 |  | 0 | 21 | 0 | 0 |  |  | 1 | CS ÚRS 2018/2
[8 empty] | Plný popis: | Příplatek k cenám mazanin za stržení povrchu spodní vrstvy mazaniny latí před vložením výztuže nebo pletiva pro tl. obou vrstev mazaniny přes 50 do 80 mm
[6 empty] | 111 | SP | 631319195 | Příplatek k mazanině tl do 80 mm za plochu do 5 m2 | m3 | 6.84 | 0 | 6.84 |  | 0 |  | 0 |  | 0 | 21 | 0 | 0 |  |  | 1 | CS ÚRS 2018/2
[8 empty] | Plný popis: | Příplatek k cenám mazanin za malou plochu do 5 m2 jednotlivě mazanina tl. přes 50 do 80 mm
[6 empty] | 112 | SP | 631362021 | Výztuž mazanin svařovanými sítěmi Kari | t | 0.64983 | 0 | 0.64983 |  | 0 | 1.0628 | 0.69062 |  | 0 | 21 | 0 | 0 |  |  | 1 | CS ÚRS 2018/2
[8 empty] | Plný popis: | Výztuž mazanin ze svařovaných sítí z drátů typu KARI
[8 empty] | Výkaz výměr: | 85,504*3,8/1000*2 |  |  |  | 0.64983 | [6 empty] | _
[13 empty] | 0 | [6 empty] | _
_
[9 empty] | 009: Ostatní konstrukce a práce | [5 empty] | 0 |  | 14.6929 |  | 1428.9408 | _ | 0 | 0 |  |  | 36
[6 empty] | 113 | SP | 978011141 | Otlučení (osekání) vnitřní vápenné nebo vápenocementové omítky stropů v rozsahu do 30 % | m2 | 1051.08 | 0 | 1051.08 |  | 0 |  | 0 | 0.01 | 10.5108 | 21 | 0 | 0 |  |  | 1 | CS ÚRS 2018/2
[8 empty] | Plný popis: | Otlučení vápenných nebo vápenocementových omítek vnitřních ploch stropů, v rozsahu přes 10 do 30 %
[8 empty] | Výkaz výměr: | 1.PP |  |  |  | 0 | [6 empty] | _
[9 empty] | R06 |  |  |  | 0 | [6 empty] | _
[9 empty] | (18,26+4,53) |  |  |  | 22.79 | [6 empty] | _
[9 empty] | 1.NP |  |  |  | 0 | [6 empty] | _
[9 empty] | R06 |  |  |  | 0 | [6 empty] | _
[9 empty] | (13,35+40,98+21,33+21,35+14,1+33,43+5,17) |  |  |  | 149.71 | [6 empty] | _
[9 empty] | 2.NP |  |  |  | 0 | [6 empty] | _
[9 empty] | R06 |  |  |  | 0 | [6 empty] | _
[9 empty] | 22,87+26,8+79,74+40,9+41,04+40,27+41,32+19,46 |  |  |  | 312.4 | [6 empty] | _
[9 empty] | 3.NP |  |  |  | 0 | [6 empty] | _
[9 empty] | R06 |  |  |  | 0 | [6 empty] | _
[9 empty] | 22,21+106,88+40,97+41,41+40,34+60,26+39,45+19,43+114,43 |  |  |  | 485.38 | [6 empty] | _
[9 empty] | 4.NP |  |  |  | 0 | [6 empty] | _
[9 empty] | R06 |  |  |  | 0 | [6 empty] | _
[9 empty] | 39,74+41,06 |  |  |  | 80.8 | [6 empty] | _
[6 empty] | 114 | SP | 978013191.1 | Otlučení (osekání) vnitřní vápenné nebo vápenocementové omítky stěn v rozsahu do 100 % | m2 | 6249.967 | 0 | 6249.967 |  | 0 |  | 0 | 0.046 | 287.4985 | 21 | 0 | 0 |  |  | 1 | vlastní | individuální
[8 empty] | Plný popis: | Otlučení vápenných nebo vápenocementových omítek vnitřních ploch stěn s vyškrabáním spar, s očištěním zdiva, v rozsahu přes 50 do 100 %
[8 empty] | Výkaz výměr: | 1.NP SO 01.1 tab.místností |  |  |  | 0 | [6 empty] | _
[9 empty] | (2,16+3,959+0,13+0,475+9,19+1,42+1,43+1,56+1,45+1,53+1,45+1,51+1,505+2,51+0,8+0,645+1,575+1,2+1,57+1,03+1,55)*2*4,38-(1,25*2,5+6,575*2,5+0,8*1,97+1,05*2,5+0,4*2,5+1,5*2,3+1,45*2,3+1,44*2,3+1,45*2,3+1,45*2,3+1,55*2,3+1,42*2,3+3,59*4,2) |  |  |  | 275.1257 | [6 empty] | _
[9 empty] | (3,3*2+2,25)*2,95-(1,5*2,45+2,5*2,45) |  |  |  | 16.3075 | [6 empty] | _
[9 empty] | (7,04+2,67)*2*4,37-(2,67*2,5+1,12*2,5) |  |  |  | 75.3904 | [6 empty] | _
[9 empty] | (0,465+7,275+1,575+2+1,025+1,075+6,36+1,41+0,82+0,5)*2*4,35-(1,43*2,42+1,42*3,265+1,415*2,5+1,41*2,6+1,15*2,5+1,575*2,6) |  |  |  | 173.5231 | [6 empty] | _
[9 empty] | (7,345+3,23+7,345)*1,58-(0,9*2,4+0,725*1,9) |  |  |  | 24.7761 | [6 empty] | _
[9 empty] | (2,09+3,39+3,39)*3,01-0,6*0,3 |  |  |  | 26.5187 | [6 empty] | _
[9 empty] | 232,00 |  |  |  | 232 | [6 empty] | _
[9 empty] | (2,125+4,55+2,3)*4,3-((0,48+0,8)*2,5+1,24*2,27) |  |  |  | 32.5777 | [6 empty] | _
[9 empty] | (6,755+6,755+3,85)*4,3-1,65*2 |  |  |  | 71.348 | [6 empty] | _
[9 empty] | (2,065+4,915+4,915)-(2,5*(2,06+4,915*2)0,76*1,92) |  |  |  | 8.247 | [6 empty] | _
[9 empty] | (5,55+2,9+2,9)*4,31-(0,9*1,97+0,485*2,5+1,6*2,32) |  |  |  | 42.221 | [6 empty] | _
[9 empty] | (2,37+3,67+4,415+2,12+2,37+3,67)*3,05-(1,6*2,32+1,64*2,31+0,9*1,97) |  |  |  | 47.5023 | [6 empty] | _
[9 empty] | (6,295+6,02+6,295+6,02)*4,31-(1,64*2,32+1,63*2,32+0,9*1,97) |  |  |  | 96.7959 | [6 empty] | _
[9 empty] | 2.NP SO 01.1 tab.místností |  |  |  | 0 | [6 empty] | _
[9 empty] | (26,35+2,35)*2*4,2-(1,25*2,5+3,59*4+0,9*1,97+0,85*2,1+0,93*2,1+1,27*2,55+1,3*2,55*2+1,25*2,5+1,3*2,55*2+0,9*1,97*2+1,3*2,55+1,07*2,5+4,3*3,55+1,07*2,5+1,05*4,2+0,9*2,1+1,6*2,5) |  |  |  | 160.6845 | [6 empty] | _
[9 empty] | (2,35+2,3+0,7)*3,44*2-(0,6*1,78+0,54*1,78+0,51*1,78) |  |  |  | 33.871 | [6 empty] | _
[9 empty] | 2,97*2*3,78 |  |  |  | 22.4532 | [6 empty] | _
[9 empty] | (2,7+5,03)*2*3,78-(0,9*1,97+1,15*2,5) |  |  |  | 53.7908 | [6 empty] | _
[9 empty] | (4,6+2,39)*2*3,83-(2*1,55*2,5+0,8*1,97) |  |  |  | 44.2174 | [6 empty] | _
[9 empty] | (2,7+5,03)*2*3,78-(0,9*1,97+1,15*2,5) |  |  |  | 53.7908 | [6 empty] | _
[9 empty] | (2,48+9,18+12,08)*2*4,12-(1,45*2,6*2+1,4*3,41+2,48*4,18) |  |  |  | 172.9372 | [6 empty] | _
[9 empty] | (2,05+5,605)*2*4,12-(1,13*2,68+2,05*4,12) |  |  |  | 51.6028 | [6 empty] | _
[9 empty] | (2,5+26,088)*2*4,2-(1,05*2,5+4,37*3,6+2,5*4,26+0,95*2,1*2+0,8*1,97+1,05*2,5+1,27*2,55*4+0,9*2,1+0,8*1,97) |  |  |  | 186.5212 | [6 empty] | _
[9 empty] | (2,45+20,74)*2*4,13-(0,8*1,97*3+1,915*2,5) |  |  |  | 182.0339 | [6 empty] | _
[9 empty] | 3.NP SO 01.1 tab.místností |  |  |  | 0 | [6 empty] | _
[9 empty] | (5,12+2,1)*3,54-(1,2*0,88+0,9*1,97) |  |  |  | 22.7298 | [6 empty] | _
[9 empty] | (5,595*2+1,66)*2,04 |  |  |  | 26.214 | [6 empty] | _
[9 empty] | 4,48*2*2,2 |  |  |  | 19.712 | [6 empty] | _
[9 empty] | (2,995+2,95)*2,21-0,6*0,47*3 |  |  |  | 12.2925 | [6 empty] | _
[9 empty] | (2,9+5,615)*2*3,68-(0,9*1,97+1,2*2,5) |  |  |  | 57.8974 | [6 empty] | _
[9 empty] | (4,59+2,8)*2*3,38 |  |  |  | 49.9564 | [6 empty] | _
[9 empty] | (2,485+46,05)*2*4,02-(1,42*2,435+0,9*2,1+0,9*2,1+1,05*2,5+4,37*4,02+1,25*2,5+1,64*4,02+1,05*2,5+0,95*2,1+1,06*2,5+1,45*2,4*3+1,05*2,5+0,95*2,1+1,45*2,38+1,37*2,6+1,45*2,38+1,05*2,5*2+1,26*2,5+3,945*3,97+1,25*2,5+1,25*2,5) |  |  |  | 289.9678 | [6 empty] | _
[9 empty] | (4,565+2,455)*3,54-(1,15*2,22+0,95*2,1) |  |  |  | 20.3028 | [6 empty] | _
[9 empty] | 13,13*3,54-(1,654*2,65+4,37*3,54) |  |  |  | 26.6273 | [6 empty] | _
[9 empty] | 4.NP SO 01.1 tab.místností |  |  |  | 0 | [6 empty] | _
[9 empty] | (21,5+2,51)*3,43-(2,9*3,43+1,25*2,6*4+2,9*3,43+1,43*2,92) |  |  |  | 45.2847 | [6 empty] | _
[9 empty] | (2,88+5,32)*2*3,43-(1,3*1,97+0,76*1,91) |  |  |  | 52.2394 | [6 empty] | _
[9 empty] | (3,5+6,3+6,3+3,5)*3,13 |  |  |  | 61.348 | [6 empty] | _
[9 empty] | (4,2+4,2+6,3+6,3)*3,13 |  |  |  | 65.73 | [6 empty] | _
[9 empty] | (4,15+4,15+6,3+6,3)*3,13 |  |  |  | 65.417 | [6 empty] | _
[9 empty] | (3,05+3,05+6,3+6,3)*3,13 |  |  |  | 58.531 | [6 empty] | _
[9 empty] | (1,015+1,21+1,015+0,31+0,31+0,47+0,47+2,515+2,515+0,31+0,31+2,61)*3,13 |  |  |  | 40.8778 | [6 empty] | _
[9 empty] | (5,235+2,67+0,935+0,595+0,32+0,935+0,525+0,9+0,88+0,9+0,9+0,15+4,42+0,15+0,9+0,88+0,9+0,525+0,9+0,6+0,98+2,67+1,04)*3,13 |  |  |  | 90.4883 | [6 empty] | _
[9 empty] | (0,15+0,9+0,805+0,9+0,92+0,9+0,465+0,465+0,95+2,625+0,905)*3,13 |  |  |  | 31.2531 | [6 empty] | _
[9 empty] | (0,09+2,63+1,67+0,97+0,18+2,1+2,645+0,905)*3,13 |  |  |  | 35.0247 | [6 empty] | _
[9 empty] | (0,3+0,925+0,8+1,425+4,415+0,89+0,8+1,425+0,89+0,3+2,415)*3,13 |  |  |  | 45.651 | [6 empty] | _
[9 empty] | (3,64+0,565+0,4+0,855+2,06+0,125+0,895+0,9+1,135+0,7+0,12+0,195+2,65+0,12+2,68+0,12+0,77+0,795+0,9+0,635+0,125+2,68+0,125+2,68+0,475+0,78+0,955+0,9+1,095+0,78+5,14+0,765+2,96+0,6+0,77+2,325+0,77+0,32+0,77+2,92)*3,13 |  |  |  | 150.8503 | [6 empty] | _
[9 empty] | (0,9+3,46+1,405+0,875+0,9+0,68+0,94+4,445+0,9+0,8+0,515+1,135)*3,13 |  |  |  | 53.0692 | [6 empty] | _
[9 empty] | (0,6+0,94+0,46+0,3+0,08+0,9+1,15+0,925+0,89+0,095+1,505+0,31+0,17+1,22)*3,13 |  |  |  | 29.8758 | [6 empty] | _
[9 empty] | (0,26+0,925+0,55+1,5+0,45+0,935+0,35+0,35+4,1915+0,35+0,35+2,5+0,89+0,6)*3,13 |  |  |  | 44.4507 | [6 empty] | _
[9 empty] | (2,73+3,505+2,52+0,92+2,52)*3,13 |  |  |  | 38.1703 | [6 empty] | _
[9 empty] | (6,215+2,72+0,92+0,2+0,92+2,72)*3,13 |  |  |  | 42.8653 | [6 empty] | _
[9 empty] | (3,13+0,895+4,76+0,855+1,54+0,9+0,7+0,855+0,135+0,6+1+0,855+2,57+3,295+0,15+0,89+0,30+2,57+0,1+0,6)*3,13 |  |  |  | 83.571 | [6 empty] | _
[9 empty] | (3,1+2,915+0,83+2,88+0,89)*3,13 |  |  |  | 33.2249 | [6 empty] | _
[9 empty] | (3,325+3,495+0,6+0,65+0,9+1,295+3,495)*3,13 |  |  |  | 43.0688 | [6 empty] | _
[9 empty] | (0,53+1,03+0,66+2,515+0,53+0,465+15,64+0,85+16,2454+3,215+0,3+16,245+0,85+15,64+0,66+0,468+0,66+0,5+0,96)*3,13 |  |  |  | 244.0254 | [6 empty] | _
[9 empty] | (0,9+2,7+1,55+3,22+1,49+2,7+1,49+0,6+1,095+2,4+1,495+1,55+2,4+1,55+0,6+1,55)*3,13 |  |  |  | 85.4177 | [6 empty] | _
[9 empty] | (2,635+1,55+1,495+2,635+2,63+0,9+0,62+2,37+0,905+0,35+0,905+2,33+0,65+0,905+2,78+0,905+4,485+0,9+2,78+0,9+0,35+0,9+2,32+0,9+0,35+0,9+2,37+0,9+0,62+2,63+2,635)*3,13 |  |  |  | 151.8207 | [6 empty] | _
[9 empty] | (2,57+0,9+4,34+1,06+2,57+1,96+1,06+2,5+1,02+1,29+0,9+0,785+0,9+1,75+6,05+0,76+2,815+0,9+0,9+0,9+2,5+0,9+0,6+0,9)*3,13 |  |  |  | 127.7979 | [6 empty] | _
[9 empty] | (2,57+0,9+2,86+3,05+0,875+0,9+3,05)*3,13 |  |  |  | 44.4616 | [6 empty] | _
[9 empty] | (4,2+0,9+0,875+4,2+0,98+0,97+4,38)*3,13 |  |  |  | 51.6606 | [6 empty] | _
[9 empty] | (4,16+0,9+0,3+4,45+4,16+0,975+0,9)*3,13 |  |  |  | 49.5949 | [6 empty] | _
[9 empty] | (1,655+0,9+0,585+0,9+0,45+0,45+0,98+2,55+6,345)*3,13 |  |  |  | 46.371 | [6 empty] | _
[9 empty] | (6,285+2,3+0,9+0,625+1,955+4,479+1,955+0,9+0,625+0,9+3,10)*3,13 |  |  |  | 75.1951 | [6 empty] | _
[9 empty] | (6,27+2,25+0,9+0,625+0,9+2,295+6,27+2,295+0,9+0,625+0,9+2,25)*3,13 |  |  |  | 82.8824 | [6 empty] | _
[9 empty] | (6,27+2,77+6,27+2,74)*3,13 |  |  |  | 56.4965 | [6 empty] | _
[9 empty] | (6,285+2,65+0,9+0,545+0,545+0,93+2,65)*3,13 |  |  |  | 45.4006 | [6 empty] | _
[9 empty] | (0,9+2,6+0,9+0,6+0,9+2,57+0,9+5,385+0,9+2,57+0,9+0,6+0,93+2,6+0,93)*3,13 |  |  |  | 75.699 | [6 empty] | _
[9 empty] | (0,99+4,45+2,6+0,9+0,62+0,62+0,99)*3,13 |  |  |  | 34.9621 | [6 empty] | _
[9 empty] | (0,99+4,45+0,9+3,015+0,9+0,4+0,92+2,27+0,9+0,4+0,9+2,27+1,83+1,83+3,015+0,99)*3,13 |  |  |  | 81.3174 | [6 empty] | _
[9 empty] | (0,9+2,3+0,8+0,9+2,3+0,9)*3,13 |  |  |  | 25.353 | [6 empty] | _
[9 empty] | (0,3+0,9+2,65+0,9+4,54+0,9+2,65)*3,13 |  |  |  | 40.1892 | [6 empty] | _
[9 empty] | (0,745+5,615+0,795+1,2+2,265+3,3+0,275+9,74+4,835+1,210+1,260+0,815+0,355+1+5,89+1+4,6+1+4,26+1+0,43)*2*3,13 |  |  |  | 322.9534 | [6 empty] | _
[9 empty] | (0,305+1,69+2,205+2,77+0,3+0,745+0,3+5,615+0,3+0,605+0,605+7,35+0,3+0,3+1,28+0,655)*3,13 |  |  |  | 79.2673 | [6 empty] | _
[9 empty] | (0,8+0,3+5,63+0,3+0,75+0,3+2,775+0,13+0,75+0,13+1,06+1,02+2,1+5,4+1,45+0,9+1,2+1,085+0,82+0,2+0,83+2,62+0,92+1,49+0,98+1,17+0,735)*2*3,13 |  |  |  | 224.3897 | [6 empty] | _
[9 empty] | (5,7+1,68+0,995+5,7+1,68+0,995)*3,13 |  |  |  | 52.4275 | [6 empty] | _
[9 empty] | (5,89+1,445+0,52+0,52+4,86+2,55+0,45+2,476+0,7+1,545+0,52+3,685+0,2+0,2+7,48+2,5)*2*2,729 |  |  |  | 193.9828 | [6 empty] | _
[9 empty] | (7,52+0,3+0,3+0,3+0,3+7,52)*3,13 |  |  |  | 50.8312 | [6 empty] | _
[9 empty] | (1,2+5,43)*3,13 |  |  |  | 20.7519 | [6 empty] | _
[9 empty] | (5,55+0,73+1,255+0,73+0,275+0,275+0,275+0,47+0,5+0,43+0,825+1,225+0,825+0,73+0,825+5,55)*3,13 |  |  |  | 64.0711 | [6 empty] | _
[9 empty] | = |  |  |  | 6048.2478 | [6 empty] | _
[13 empty] | 0 | [6 empty] | _
[8 empty] | Výkaz výměr: | 1.PP |  |  |  | 0 | [6 empty] | _
[9 empty] | m.č.36 |  |  |  | 0 | [6 empty] | _
[9 empty] | (1,365+3,04)*2*3,07-(2*0,8*1,97+0,7*1,97) |  |  |  | 22.5157 | [6 empty] | _
[9 empty] | m.č.45 |  |  |  | 0 | [6 empty] | _
[9 empty] | (2,77+6,59)*2*3,1-(0,8*0,36+0,9*1,97) |  |  |  | 55.971 | [6 empty] | _
[9 empty] | m.č.52 |  |  |  | 0 | [6 empty] | _
[9 empty] | 6,215*2*3,15 |  |  |  | 39.1545 | [6 empty] | _
[9 empty] | m.č.54 |  |  |  | 0 | [6 empty] | _
[9 empty] | (5,79+2,15)*2*3,15-0,9*1,97 |  |  |  | 48.249 | [6 empty] | _
[9 empty] | m1.55 |  |  |  | 0 | [6 empty] | _
[9 empty] | 3,15*12,5-1,8*1,97 |  |  |  | 35.829 | [6 empty] | _
[13 empty] | 0 | [6 empty] | _
[6 empty] | 115 | SP | 978013161 | Otlučení (osekání) vnitřní vápenné nebo vápenocementové omítky stěn v rozsahu do 50 % | m2 | 1035.51 | 0 | 1035.51 |  | 0 |  | 0 | 0.02 | 20.7102 | 21 | 0 | 0 |  |  | 1 | CS ÚRS 2018/2
[8 empty] | Plný popis: | Otlučení vápenných nebo vápenocementových omítek vnitřních ploch stěn s vyškrabáním spar, s očištěním zdiva, v rozsahu přes 30 do 50 %
[6 empty] | 116 | SP | 952901111 | Vyčištění budov bytové a občanské výstavby při výšce podlaží do 4 m | m2 | 4520.26 | 0 | 4520.26 |  | 0 | 4e-05 | 0.18081 |  | 0 | 21 | 0 | 0 |  |  | 1 | vlastní | individuální
[8 empty] | Plný popis: | Vyčištění budov nebo objektů před předáním do užívání budov bytové nebo občanské výstavby, světlé výšky podlaží do 4 m
[8 empty] | Výkaz výměr: | 1.PP |  |  |  | 0 | [6 empty] | _
[9 empty] | 270,82 |  |  |  | 270.82 | [6 empty] | _
[9 empty] | 1.NP |  |  |  | 0 | [6 empty] | _
[9 empty] | 794,91 |  |  |  | 794.91 | [6 empty] | _
[9 empty] | = |  |  |  | 1065.73 | [6 empty] | _
[9 empty] | 2.NP |  |  |  | 0 | [6 empty] | _
[9 empty] | 1226,31 |  |  |  | 1226.31 | [6 empty] | _
[9 empty] | 3.NP |  |  |  | 0 | [6 empty] | _
[9 empty] | 576,88 |  |  |  | 576.88 | [6 empty] | _
[9 empty] | 4.NP |  |  |  | 0 | [6 empty] | _
[9 empty] | 1630,87 |  |  |  | 1630.87 | [6 empty] | _
[9 empty] | 5.NP |  |  |  | 0 | [6 empty] | _
[9 empty] | 20,47 |  |  |  | 20.47 | [6 empty] | _
[9 empty] | = |  |  |  | 3454.53 | [6 empty] | _
[13 empty] | 0 | [6 empty] | _
[6 empty] | 117 | SP | 949101111 | Lešení pomocné pro objekty pozemních staveb s lešeňovou podlahou v do 1,9 m zatížení do 150 kg/m2 | m2 | 3454.53 | 0 | 3454.53 |  | 0 | 0.00013 | 0.44909 |  | 0 | 21 | 0 | 0 |  |  | 1 | CS ÚRS 2018/2
[8 empty] | Plný popis: | Lešení pomocné pracovní pro objekty pozemních staveb pro zatížení do 150 kg/m2, o výšce lešeňové podlahy do 1,9 m
[6 empty] | 118 | SP | 949101112 | Lešení pomocné pro objekty pozemních staveb s lešeňovou podlahou v do 3,5 m zatížení do 150 kg/m2 | m2 | 1065.73 | 0 | 1065.73 |  | 0 | 0.00021 | 0.2238 |  | 0 | 21 | 0 | 0 |  |  | 1 | CS ÚRS 2018/2
[8 empty] | Plný popis: | Lešení pomocné pracovní pro objekty pozemních staveb pro zatížení do 150 kg/m2, o výšce lešeňové podlahy přes 1,9 do 3,5 m
[6 empty] | 119 | SP | 973031335 | Vysekání kapes ve zdivu cihelném na MV nebo MVC pl do 0,16 m2 hl do 300 mm | kus | 1092 | 0 | 1092 |  | 0 |  | 0 | 0.062 | 67.704 | 21 | 0 | 0 |  |  | 1 | CS ÚRS 2018/2
[8 empty] | Plný popis: | Vysekání výklenků nebo kapes ve zdivu z cihel na maltu vápennou nebo vápenocementovou kapes, plochy do 0,16 m2, hl. do 300 mm
[8 empty] | Výkaz výměr: | 1PP - statika výkres D1.2.02 |  |  |  | 0 | [6 empty] | _
[9 empty] | 2*(6+4+6+30+8) |  |  |  | 108 | [6 empty] | _
[9 empty] | 1NP - statika výkres D1.2.03 |  |  |  | 0 | [6 empty] | _
[9 empty] | 2*(4+52+10+4+6+4+4+2+1+2+1) |  |  |  | 180 | [6 empty] | _
[9 empty] | 2NP - statika výkres D1.2.04 |  |  |  | 0 | [6 empty] | _
[9 empty] | 2*(6+68+4+8+4+3+8+8+4+4+4+2+1+2+1) |  |  |  | 254 | [6 empty] | _
[9 empty] | 3NP - statika výkres D1.2.05 |  |  |  | 0 | [6 empty] | _
[9 empty] | 2*(10+112+8+12+8+4+6+4+4+2+1+2+1) |  |  |  | 348 | [6 empty] | _
[9 empty] | 4NP - statika výkres D1.2.06 |  |  |  | 0 | [6 empty] | _
[9 empty] | 2*(2+48+4+8+8+6+2+2+6+4+4+2+1+2+2) |  |  |  | 202 | [6 empty] | _
[9 empty] | 5NP - statika výkres D1.2.07 |  |  |  | 0 | [6 empty] | _
[9 empty] | 0 |  |  |  | 0 | [6 empty] | _
[13 empty] | 0 | [6 empty] | _
[6 empty] | 120 | SP | 973031345 | Vysekání kapes ve zdivu cihelném na MV nebo MVC pl do 0,25 m2 hl do 300 mm | kus | 188 | 0 | 188 |  | 0 |  | 0 | 0.097 | 18.236 | 21 | 0 | 0 |  |  | 1 | CS ÚRS 2018/2
[8 empty] | Plný popis: | Vysekání výklenků nebo kapes ve zdivu z cihel na maltu vápennou nebo vápenocementovou kapes, plochy do 0,25 m2, hl. do 300 mm
[8 empty] | Výkaz výměr: | 1PP - statika výkres D1.2.02 |  |  |  | 0 | [6 empty] | _
[9 empty] | 2*(4+6) |  |  |  | 20 | [6 empty] | _
[9 empty] | 2*12 |  |  |  | 24 | [6 empty] | _
[9 empty] | 1NP - statika výkres D1.2.03 |  |  |  | 0 | [6 empty] | _
[9 empty] | 2*(4+2+20+2) |  |  |  | 56 | [6 empty] | _
[9 empty] | 4*2 |  |  |  | 8 | [6 empty] | _
[9 empty] | 2NP - statika výkres D1.2.04 |  |  |  | 0 | [6 empty] | _
[9 empty] | 2*(6+22) |  |  |  | 56 | [6 empty] | _
[9 empty] | 3NP - statika výkres D1.2.05 |  |  |  | 0 | [6 empty] | _
[9 empty] | 0 |  |  |  | 0 | [6 empty] | _
[9 empty] | 4NP - statika výkres D1.2.06 |  |  |  | 0 | [6 empty] | _
[9 empty] | 2*8 |  |  |  | 16 | [6 empty] | _
[9 empty] | 5NP - statika výkres D1.2.07 |  |  |  | 0 | [6 empty] | _
[9 empty] | 2*(2+2) |  |  |  | 8 | [6 empty] | _
[13 empty] | 0 | [6 empty] | _
[6 empty] | 121 | SP | 974031154 | Vysekání rýh ve zdivu cihelném hl do 100 mm š do 150 mm | m | 105.9 | 0 | 105.9 |  | 0 |  | 0 | 0.027 | 2.8593 | 21 | 0 | 0 |  |  | 1 | CS ÚRS 2018/2
[8 empty] | Plný popis: | Vysekání rýh ve zdivu cihelném na maltu vápennou nebo vápenocementovou do hl. 100 mm a šířky do 150 mm
[8 empty] | Výkaz výměr: | D10 |  |  |  | 0 | [6 empty] | _
[9 empty] | 1*2+1,5 |  |  |  | 3.5 | [6 empty] | _
[9 empty] | D11 |  |  |  | 0 | [6 empty] | _
[9 empty] | 1,3+2,1*2 |  |  |  | 5.5 | [6 empty] | _
[9 empty] | D14 |  |  |  | 0 | [6 empty] | _
[9 empty] | 2,4+1,78 |  |  |  | 4.18 | [6 empty] | _
[9 empty] | D15 |  |  |  | 0 | [6 empty] | _
[9 empty] | 2,2*2+1,35 |  |  |  | 5.75 | [6 empty] | _
[9 empty] | D17+D18 |  |  |  | 0 | [6 empty] | _
[9 empty] | 1,3*2+9*2 |  |  |  | 20.6 | [6 empty] | _
[9 empty] | D20 |  |  |  | 0 | [6 empty] | _
[9 empty] | 1,9*2+1,37 |  |  |  | 5.17 | [6 empty] | _
[9 empty] | D21 |  |  |  | 0 | [6 empty] | _
[9 empty] | 5,1*2+1,3 |  |  |  | 11.5 | [6 empty] | _
[9 empty] | D22 |  |  |  | 0 | [6 empty] | _
[9 empty] | 1,3*2+4,1*2 |  |  |  | 10.8 | [6 empty] | _
[9 empty] | D23 |  |  |  | 0 | [6 empty] | _
[9 empty] | 1,3*2+3,1 |  |  |  | 5.7 | [6 empty] | _
[9 empty] | D24 |  |  |  | 0 | [6 empty] | _
[9 empty] | 1,3*2+2,0 |  |  |  | 4.6 | [6 empty] | _
[9 empty] | D28 |  |  |  | 0 | [6 empty] | _
[9 empty] | 1,3*2+3,0 |  |  |  | 5.6 | [6 empty] | _
[9 empty] | D29 |  |  |  | 0 | [6 empty] | _
[9 empty] | 1,3*2+1,9 |  |  |  | 4.5 | [6 empty] | _
[9 empty] | D30 |  |  |  | 0 | [6 empty] | _
[9 empty] | 1,3*2+5,1*2 |  |  |  | 12.8 | [6 empty] | _
[9 empty] | D33 |  |  |  | 0 | [6 empty] | _
[9 empty] | 1,3*2+3,1 |  |  |  | 5.7 | [6 empty] | _
[13 empty] | 0 | [6 empty] | _
[6 empty] | 122 | SP | 965081213 | Bourání podlah z dlaždic keramických nebo xylolitových tl do 10 mm plochy přes 1 m2 | m2 | 337.621 | 0 | 337.621 |  | 0 |  | 0 | 0.035 | 11.8167 | 21 | 0 | 0 |  |  | 1 | CS ÚRS 2018/2
[8 empty] | Plný popis: | výkres č. D0.06 - 4.np , D0.05 - 3.np, D0.04 - 2.np, D0.03 - 1.np - bourání
[8 empty] | Výkaz výměr: | m.č. 1.18 |  |  |  | 10.06 | [6 empty] | _
[9 empty] | m.č. 1.18a |  |  |  | 14.53
[9 empty] | m.č. 1.18b |  |  |  | 2.44
[9 empty] | m.č. 1.19 |  |  |  | 4.64
[9 empty] | m.č. 1.20 |  |  |  | 2.44
[9 empty] | m.č. 1.21 |  |  |  | 3.44
[9 empty] | m.č. 1.43 |  |  |  | 18.19
[9 empty] | m.č. 1.45 |  |  |  | 7.49
[9 empty] | m.č. 1.46 |  |  |  | 15.55
[9 empty] | m.č. 1.54 |  |  |  | 21.73
[9 empty] | m.č. 1.55 |  |  |  | 2.95
[9 empty] | m.č. 1.56 |  |  |  | 7.55
[9 empty] | m.č. 1.76 |  |  |  | 6.77
[9 empty] | m.č. 1.77 |  |  |  | 3.4
[9 empty] | m.č. 2.15 |  |  |  | 11.4
[9 empty] | m.č. 2.17 |  |  |  | 2.3
[9 empty] | m.č. 2.17a |  |  |  | 3.11
[9 empty] | m.č. 2.17b |  |  |  | 1.36
[9 empty] | m.č. 2.18 |  |  |  | 2
[9 empty] | m.č. 2.18a |  |  |  | 1.29
[9 empty] | m.č. 2.29 |  |  |  | 14.68
[9 empty] | m.č. 2.30 |  |  |  | 8.05
[9 empty] | m.č. 2.33 |  |  |  | 10.35
[9 empty] | m.č. 2.34 |  |  |  | 6.46
[9 empty] | m.č. 2.35 |  |  |  | 8.68
[9 empty] | m.č. 2.36 |  |  |  | 6.71
[9 empty] | m.č. 2.36a |  |  |  | 8.51
[9 empty] | m.č. 2.37 |  |  |  | 8.16
[9 empty] | m.č. 2.40 |  |  |  | 10.2
[9 empty] | m.č. 2.67 |  |  |  | 1.78
[9 empty] | m.č. 2.67a |  |  |  | 0.331
[9 empty] | m.č. 2.67b |  |  |  | 1.37
[9 empty] | m.č. 2.68 |  |  |  | 3.15
[9 empty] | m.č. 3.16 |  |  |  | 2.39
[9 empty] | m.č. 3.16a |  |  |  | 3.39
[9 empty] | m.č. 3.17 |  |  |  | 4.57
[9 empty] | m.č. 3.26 |  |  |  | 8.48
[9 empty] | m.č. 3.26a |  |  |  | 5.98
[9 empty] | m.č. 3.27 |  |  |  | 5.72
[9 empty] | m.č. 3.27a |  |  |  | 2.43
[9 empty] | m.č. 3.34 |  |  |  | 8.44
[9 empty] | m.č. 3.35 |  |  |  | 14.04
[9 empty] | m.č. 3.59 |  |  |  | 4.68
[9 empty] | m.č. 3.59a |  |  |  | 1.78
[9 empty] | m.č. 3.60 |  |  |  | 3.18
[9 empty] | m.č. 4.13 |  |  |  | 18.86
[9 empty] | m.č. 4.14 |  |  |  | 14.46
[9 empty] | m.č. 4.15 |  |  |  | 8.15
[6 empty] | 123 | SP | 965042141 | Bourání podkladů pod dlažby nebo mazanin betonových nebo z litého asfaltu tl do 100 mm pl přes 4 m2 | m3 | 78.5401 | 0 | 78.5401 |  | 0 |  | 0 | 2.2 | 172.7882 | 21 | 0 | 0 |  |  | 1 | CS ÚRS 2018/2
[8 empty] | Plný popis: | výkres č. D0.06 - 4.np , D0.05 - 3.np, D0.04 - 2.np, D0.03 - 1.np - bourání
[8 empty] | Výkaz výměr: | m.č. 1.18 |  |  |  | 1.006 | [6 empty] | _
[9 empty] | m.č. 1.18a |  |  |  | 1.453
[9 empty] | m.č. 1.18b |  |  |  | 0.244
[9 empty] | m.č. 1.19 |  |  |  | 0.464
[9 empty] | m.č. 1.20 |  |  |  | 0.244
[9 empty] | m.č. 1.21 |  |  |  | 0.344
[9 empty] | m.č. 1.43 |  |  |  | 1.819
[9 empty] | m.č. 1.45 |  |  |  | 0.749
[9 empty] | m.č. 1.46 |  |  |  | 1.555
[9 empty] | m.č. 1.54 |  |  |  | 2.173
[9 empty] | m.č. 1.55 |  |  |  | 0.295
[9 empty] | m.č. 1.56 |  |  |  | 0.755
[9 empty] | m.č. 1.76 |  |  |  | 0.677
[9 empty] | m.č. 1.77 |  |  |  | 0.34
[9 empty] | m.č. 2.15 |  |  |  | 1.14
[9 empty] | m.č. 2.17 |  |  |  | 0.23
[9 empty] | m.č. 2.17a |  |  |  | 0.311
[9 empty] | m.č. 2.17b |  |  |  | 0.136
[9 empty] | m.č. 2.18 |  |  |  | 0.2
[9 empty] | m.č. 2.18a |  |  |  | 0.129
[9 empty] | m.č. 2.29 |  |  |  | 1.468
[9 empty] | m.č. 2.30 |  |  |  | 0.805
[9 empty] | m.č. 2.33 |  |  |  | 1.035
[9 empty] | m.č. 2.34 |  |  |  | 0.646
[9 empty] | m.č. 2.35 |  |  |  | 0.868
[9 empty] | m.č. 2.36 |  |  |  | 0.671
[9 empty] | m.č. 2.36a |  |  |  | 0.851
[9 empty] | m.č. 2.37 |  |  |  | 0.816
[9 empty] | m.č. 2.40 |  |  |  | 1.02
[9 empty] | m.č. 2.67 |  |  |  | 0.178
[9 empty] | m.č. 2.67a |  |  |  | 0.0331
[9 empty] | m.č. 2.67b |  |  |  | 0.137
[9 empty] | m.č. 2.68 |  |  |  | 0.315
[9 empty] | m.č. 3.16 |  |  |  | 0.239
[9 empty] | m.č. 3.16a |  |  |  | 0.339
[9 empty] | m.č. 3.17 |  |  |  | 0.457
[9 empty] | m.č. 3.26 |  |  |  | 0.848
[9 empty] | m.č. 3.26a |  |  |  | 0.598
[9 empty] | m.č. 3.27 |  |  |  | 0.572
[9 empty] | m.č. 3.27a |  |  |  | 0.243
[9 empty] | m.č. 3.34 |  |  |  | 0.844
[9 empty] | m.č. 3.35 |  |  |  | 1.404
[9 empty] | m.č. 3.59 |  |  |  | 0.468
[9 empty] | m.č. 3.59a |  |  |  | 0.178
[9 empty] | m.č. 3.60 |  |  |  | 0.318
[9 empty] | m.č. 4.13 |  |  |  | 1.886
[9 empty] | m.č. 4.14 |  |  |  | 1.446
[9 empty] | m.č. 4.15 |  |  |  | 0.815
[9 empty] | m.č. p1.34 |  |  |  | 6.84
[9 empty] | m.č. p1.35 |  |  |  | 7.652
[9 empty] | m.č. p1.36 |  |  |  | 2.396
[9 empty] | m.č. p1.36a |  |  |  | 1.401
[9 empty] | m.č. p1.45 |  |  |  | 1.63
[9 empty] | m1: 1,91*2,4 |  |  |  | 0.46
[9 empty] | m2:1,505*2,4 |  |  |  | 0.36
[9 empty] | výtah: 5,5*3 |  |  |  | 1.65
podkladní beton
[9 empty] | m.č. p1.34 |  |  |  | 6.84
[9 empty] | m.č. p1.35 |  |  |  | 7.652
[9 empty] | m.č. p1.36 |  |  |  | 2.396
[9 empty] | m.č. p1.36a |  |  |  | 1.401
[9 empty] | m.č. p1.45 |  |  |  | 1.63
[9 empty] | m1: 1,91*2,4 |  |  |  | 0.46
[9 empty] | m2:1,505*2,4 |  |  |  | 0.36
[9 empty] | výtah: 5,5*3 |  |  |  | 1.65
[6 empty] | 124 | SP | 973031151 | Vysekání výklenků ve zdivu cihelném na MV nebo MVC pl přes 0,25 m2 | m3 | 2.52 | 0 | 2.52 |  | 0 |  | 0 | 1.8 | 4.536 | 21 | 0 | 0 |  |  | 1 | CS ÚRS 2018/2
[8 empty] | Plný popis: | Vysekání výklenků nebo kapes ve zdivu z cihel na maltu vápennou nebo vápenocementovou výklenků, pohledové plochy přes 0,25 m2
[8 empty] | Výkaz výměr: | pozn.4 - otvor pro rozvaděč |  |  |  | 0 | [6 empty] | _
[9 empty] | odhad - rozměr nutno opravit dle vybraného výrobku |  |  |  | 0 | [6 empty] | _
[9 empty] | 1,0*1,2*0,3*7 |  |  |  | 2.52 | [6 empty] | _
[13 empty] | 0 | [6 empty] | _
[6 empty] | 125 | SP | 971033541 | Vybourání otvorů ve zdivu cihelném pl do 1 m2 na MVC nebo MV tl do 300 mm | m3 | 3.374 | 0 | 3.374 |  | 0 |  | 0 | 1.8 | 6.0733 | 21 | 0 | 0 |  |  | 1 | CS ÚRS 2018/2
[8 empty] | Plný popis: | Vybourání otvorů ve zdivu základovém nebo nadzákladovém z cihel, tvárnic, příčkovek z cihel pálených na maltu vápennou nebo vápenocementovou plochy do 1 m2, tl. do 300 mm
[8 empty] | Výkaz výměr: | otvor pro rozvaděč |  |  |  | 0 | [6 empty] | _
[9 empty] | 1.PP |  |  |  | 0 | [6 empty] | _
[9 empty] | 0,3*0,9*0,9*7 |  |  |  | 1.701 | [6 empty] | _
[9 empty] | 2.NP |  |  |  | 0 | [6 empty] | _
[9 empty] | 0,3*(0,35*0,63+0,59*0,77)*3 |  |  |  | 0.60732 | [6 empty] | _
[9 empty] | 0,3*0,9*0,9*4 |  |  |  | 0.972 | [6 empty] | _
[9 empty] | 0,3*0,44*0,71 |  |  |  | 0.09372 | [6 empty] | _
[6 empty] | 126 | SP | 971033681 | Vybourání otvorů ve zdivu cihelném pl do 4 m2 na MVC nebo MV tl do 900 mm | m3 | 70.0651 | 0 | 70.0651 |  | 0 |  | 0 | 1.8 | 126.1172 | 21 | 0 | 0 |  |  | 1 | CS ÚRS 2018/2
[8 empty] | Plný popis: | Vybourání otvorů ve zdivu základovém nebo nadzákladovém z cihel, tvárnic, příčkovek z cihel pálených na maltu vápennou nebo vápenocementovou plochy do 4 m2, tl. do 900 mm
[8 empty] | Výkaz výměr: | 4.NP |  |  |  | 0 | [6 empty] | _
[9 empty] | 0,655*2,05*2,5 |  |  |  | 3.3569 | [6 empty] | _
[9 empty] | 0,64*1,15*2,5 |  |  |  | 1.84 | [6 empty] | _
[9 empty] | 0,65*(1,9*2,5-1,3*1,97) |  |  |  | 1.4228 | [6 empty] | _
[9 empty] | = |  |  |  | 6.6197 | [6 empty] | _
[9 empty] | 1.PP |  |  |  | 0 | [6 empty] | _
[9 empty] | 0,8*1,795*0,4 |  |  |  | 0.5744 | [6 empty] | _
[9 empty] | 0,8*1,19*2,1 |  |  |  | 1.9992 | [6 empty] | _
[9 empty] | 1,5*2,1*0,6 |  |  |  | 1.89 | [6 empty] | _
[9 empty] | 1,025*4,5*0,8 |  |  |  | 3.69 | [6 empty] | _
[9 empty] | = |  |  |  | 8.1536 | [6 empty] | _
[9 empty] | 1.NP |  |  |  | 0 | [6 empty] | _
[9 empty] | 0,65*(1,62*2,5-0,9*2,05) |  |  |  | 1.4332 | [6 empty] | _
[9 empty] | 0,85*(0,52*2,5+1,05*2,5*4+0,4*2,5) |  |  |  | 10.88 | [6 empty] | _
[9 empty] | 0,8*1,05*2,5 |  |  |  | 2.1 | [6 empty] | _
[9 empty] | 0,8*(1,62*2,5-1,25*2,5) |  |  |  | 0.74 | [6 empty] | _
[9 empty] | 0,8*2,68*2,5 |  |  |  | 5.36 | [6 empty] | _
[9 empty] | = |  |  |  | 20.5132 | [6 empty] | _
[9 empty] | 2.NP |  |  |  | 0 | [6 empty] | _
[9 empty] | 0,65*(1,6*2,5-1,25*2,5) |  |  |  | 0.56875 | [6 empty] | _
[9 empty] | 0,65*(1,07*2,5*2) |  |  |  | 3.4775 | [6 empty] | _
[9 empty] | 0,8*(1,62*2,5-1,25*2,5) |  |  |  | 0.74 | [6 empty] | _
[9 empty] | 0,8*0,06*2,5 |  |  |  | 0.12 | [6 empty] | _
[9 empty] | 0,2*1,05*2,5 |  |  |  | 0.525 | [6 empty] | _
[9 empty] | 0,34*2,48*4,3 |  |  |  | 3.6258 | [6 empty] | _
[9 empty] | 0,57*2,5*(1,15+1,445) |  |  |  | 3.6979 | [6 empty] | _
[9 empty] | 0,36*0,85*4,3 |  |  |  | 1.3158 | [6 empty] | _
[9 empty] | 0,64*(1,15*2,5+1,9*0,45) |  |  |  | 2.3872 | [6 empty] | _
[9 empty] | 0,5*1,15*2,5 |  |  |  | 1.4375 | [6 empty] | _
[9 empty] | 0,66*1,15*2,5 |  |  |  | 1.8975 | [6 empty] | _
[9 empty] | = |  |  |  | 19.7929 | [6 empty] | _
[9 empty] | 3.NP |  |  |  | 0 | [6 empty] | _
[9 empty] | 0,65*(1,1*2,5-0,9*1,97) |  |  |  | 0.63505 | [6 empty] | _
[9 empty] | 0,69*1,9*2,5 |  |  |  | 3.2775 | [6 empty] | _
[9 empty] | 0,365*0,9*4,2 |  |  |  | 1.3797 | [6 empty] | _
[9 empty] | 0,44*0,665*2,5 |  |  |  | 0.7315 | [6 empty] | _
[9 empty] | 0,73*2,9*2,5 |  |  |  | 5.2925 | [6 empty] | _
[9 empty] | 0,57*(1,42*2,5+1,155*2,5) |  |  |  | 3.6694 | [6 empty] | _
[9 empty] | = |  |  |  | 14.9856 | [6 empty] | _
[13 empty] | 0 | [6 empty] | _
[6 empty] | 127 | SP | 967031744 | Přisekání plošné zdiva z cihel pálených na MC tl do 300 mm | m2 | 45.6245 | 0 | 45.6245 |  | 0 |  | 0 | 0.57 | 26.006 | 21 | 0 | 0 |  |  | 1 | CS ÚRS 2018/2
[8 empty] | Plný popis: | Přisekání (špicování) plošné nebo rovných ostění zdiva z cihel pálených plošné, na maltu vápennou nebo vápenocementovou, tl. na maltu cementovou, tl. do 300 mm
[8 empty] | Výkaz výměr: | 1.NP SO 01.1 tab.místností |  |  |  | 0 | [6 empty] | _
[9 empty] | 0,37*2,5+0,72*2,5 |  |  |  | 2.725 | [6 empty] | _
[9 empty] | 0,49*2,5+0,3*2,5 |  |  |  | 1.975 | [6 empty] | _
[9 empty] | 0,13*2,5+0,1*3*2,5 |  |  |  | 1.075 | [6 empty] | _
[9 empty] | 0,8*2,5+1,56*2,5+0,15*2*2,5 |  |  |  | 6.65 | [6 empty] | _
[9 empty] | 2.NP SO 01.1. tab.místností |  |  |  | 0 | [6 empty] | _
[9 empty] | 0,8*2,5+0,195*2,5*2 |  |  |  | 2.975 | [6 empty] | _
[9 empty] | 0,65*2,5*3+1,15*2,50+0,11*2,5*2 |  |  |  | 8.3 | [6 empty] | _
[9 empty] | 3.NP SO 01.1 tab.místností |  |  |  | 0 | [6 empty] | _
[9 empty] | 0,5*2,5+2,5*0,2 |  |  |  | 1.75 | [6 empty] | _
[9 empty] | 0,3*2,5+0,215*2,5+0,57*2,5+0,38*2,5 |  |  |  | 3.6625 | [6 empty] | _
[9 empty] | 0,3*2,52*2 |  |  |  | 1.512 | [6 empty] | _
[9 empty] | 4.NP SO 01.1 tab.místností |  |  |  | 0 | [6 empty] | _
[9 empty] | 06*2,5 |  |  |  | 15 | [6 empty] | _
[6 empty] | 128 | SP | 962031132 | Bourání příček z cihel pálených na MVC tl do 100 mm | m2 | 890.8499 | 0 | 890.8499 |  | 0 |  | 0 | 0.131 | 116.7013 | 21 | 0 | 0 |  |  | 1 | CS ÚRS 2018/2
[8 empty] | Plný popis: | Bourání příček z cihel, tvárnic nebo příčkovek z cihel pálených, plných nebo dutých na maltu vápennou nebo vápenocementovou, tl. do 100 mm
[8 empty] | Výkaz výměr: | 4.NP |  |  |  | 0 | [6 empty] | _
[9 empty] | 3,9*(7,06+2,8+3,0+4,55)3,9*(2,56+1,85+2,88) |  |  |  | 110.8809 | [6 empty] | _
[9 empty] | 3,9*(1,32*2+2,92+1,26+1,87+1,45+1,5) |  |  |  | 45.396 | [6 empty] | _
[9 empty] | = |  |  |  | 156.2769 | [6 empty] | _
[9 empty] | 1.NP |  |  |  | 0 | [6 empty] | _
[9 empty] | 4,5*6,3 |  |  |  | 28.35 | [6 empty] | _
[9 empty] | 4,5*(2,065+1,05+1,875+1,73) |  |  |  | 30.24 | [6 empty] | _
[9 empty] | 4,5*(2,37+1,03+0,84*3+1,03+2,3+0,81) |  |  |  | 45.27 | [6 empty] | _
[9 empty] | 4,5*(4,415+6,2+0,625+2,645) |  |  |  | 62.4825 | [6 empty] | _
[9 empty] | 4,5*4,68 |  |  |  | 21.06 | [6 empty] | _
[9 empty] | 4,2*3,59 |  |  |  | 15.078 | [6 empty] | _
[9 empty] | 2,17*4,05 |  |  |  | 8.7885 | [6 empty] | _
[9 empty] | 2,0*2,44 |  |  |  | 4.88 | [6 empty] | _
[9 empty] | 2,5*2,44 |  |  |  | 6.1 | [6 empty] | _
[9 empty] | 4,5*(1,6+1,595*2+0,64) |  |  |  | 24.435 | [6 empty] | _
[9 empty] | = |  |  |  | 246.684 | [6 empty] | _
[9 empty] | 2.NP |  |  |  | 0 | [6 empty] | _
[9 empty] | 4,3*(6,45+2,83) |  |  |  | 39.904 | [6 empty] | _
[9 empty] | 4,3*3,55 |  |  |  | 15.265 | [6 empty] | _
[9 empty] | 4,3*(1,95*2+0,96*2+0,98+2,35+2,3) |  |  |  | 49.235 | [6 empty] | _
[9 empty] | 4,3*(4,95+2,4+0,5+1,6) |  |  |  | 40.635 | [6 empty] | _
[9 empty] | 4,3*(1,39+1,88+1,34+1,88) |  |  |  | 27.907 | [6 empty] | _
[9 empty] | 4,3*(2,48+0,5) |  |  |  | 12.814 | [6 empty] | _
[9 empty] | 4,3*2,48 |  |  |  | 10.664 | [6 empty] | _
[9 empty] | 4,3*(1,88*2+1,3+1,5+2,37+1,34*2) |  |  |  | 49.923 | [6 empty] | _
[9 empty] | = |  |  |  | 246.347 | [6 empty] | _
[9 empty] | 3.NP |  |  |  | 0 | [6 empty] | _
[9 empty] | 4,2*4,37 |  |  |  | 18.354 | [6 empty] | _
[9 empty] | 4,2*(1,645+0,96*2+1,2+2,28+1,855+0,96+2,0) |  |  |  | 49.812 | [6 empty] | _
[9 empty] | 4,2*(1,58+1,875+1,45+1,32*2+2,97) |  |  |  | 44.163 | [6 empty] | _
[9 empty] | 4,2*(1,38*2+2,31+1,34+1,895*2) |  |  |  | 42.84 | [6 empty] | _
[9 empty] | 4,2*3,6 |  |  |  | 15.12 | [6 empty] | _
[9 empty] | 4,2*(2,46+2,41+2,245+0,94+0,99*2+0,86*3) |  |  |  | 52.983 | [6 empty] | _
[9 empty] | 4,2*4,35 |  |  |  | 18.27 | [6 empty] | _
[9 empty] | = |  |  |  | 241.542 | [6 empty] | _
[13 empty] | 0 | [6 empty] | _
[6 empty] | 129 | SP | 962031133 | Bourání příček z cihel pálených na MVC tl do 150 mm | m2 | 408.5351 | 0 | 408.5351 |  | 0 |  | 0 | 0.261 | 106.6277 | 21 | 0 | 0 |  |  | 1 | CS ÚRS 2018/2
[8 empty] | Plný popis: | Bourání příček z cihel, tvárnic nebo příčkovek z cihel pálených, plných nebo dutých na maltu vápennou nebo vápenocementovou, tl. do 150 mm
[8 empty] | Výkaz výměr: | 4.NP |  |  |  | 0 | [6 empty] | _
[9 empty] | 3,9*6,41 |  |  |  | 24.999 | [6 empty] | _
[9 empty] | 2,39*3,9 |  |  |  | 9.321 | [6 empty] | _
[9 empty] | 3,9*(7,175+5,88+1,85+2,57) |  |  |  | 68.1525 | [6 empty] | _
[9 empty] | = |  |  |  | 102.4725 | [6 empty] | _
[9 empty] | 1.PP |  |  |  | 0 | [6 empty] | _
[9 empty] | 2,5*2,74 |  |  |  | 6.85 | [6 empty] | _
[9 empty] | 2,215*2,74 |  |  |  | 6.0691 | [6 empty] | _
[9 empty] | = |  |  |  | 12.9191 | [6 empty] | _
[9 empty] | 1.NP |  |  |  | 0 | [6 empty] | _
[9 empty] | 4,5*(2,55+0,8+1,71) |  |  |  | 22.77 | [6 empty] | _
[9 empty] | 4,5*3,67 |  |  |  | 16.515 | [6 empty] | _
[9 empty] | 4,5*2,645 |  |  |  | 11.9025 | [6 empty] | _
[9 empty] | 4,5*6,21 |  |  |  | 27.945 | [6 empty] | _
[9 empty] | = |  |  |  | 79.1325 | [6 empty] | _
[9 empty] | 2.NP |  |  |  | 0 | [6 empty] | _
[9 empty] | 4,3*(4,21+3,46+2,34+6,45) |  |  |  | 70.778 | [6 empty] | _
[9 empty] | 4,3*(6,55*3) |  |  |  | 84.495 | [6 empty] | _
[9 empty] | 4,3*(2,0+2,62+1,88) |  |  |  | 27.95 | [6 empty] | _
[9 empty] | 4,3*(2,22+2,3) |  |  |  | 19.436 | [6 empty] | _
[9 empty] | 4,3*(1,1+1,54) |  |  |  | 11.352 | [6 empty] | _
[9 empty] | = |  |  |  | 214.011 | [6 empty] | _
[13 empty] | 0 | [6 empty] | _
[6 empty] | 130 | SP | 962032254 | Bourání zdiva z tvárnic cementových na jakoukoli maltu přes 1 m3 | m3 | 201.481 | 0 | 201.481 |  | 0 |  | 0 | 2 | 402.9619 | 21 | 0 | 0 |  |  | 1 | CS ÚRS 2018/2
[8 empty] | Plný popis: | Bourání zdiva nadzákladového z cihel nebo tvárnic z tvárnic cementových, na maltu cementovou, objemu přes 1 m3
[8 empty] | Výkaz výměr: | 1.PP |  |  |  | 0 | [6 empty] | _
[9 empty] | 4,5*0,38*(2,87+2,56+2,67) |  |  |  | 13.851 | [6 empty] | _
[9 empty] | 4,5*0,425*(3,28+3,49)+0,58*3,0*4,5 |  |  |  | 20.7776 | [6 empty] | _
[9 empty] | 0,3*8,06*3,15 |  |  |  | 7.6167 | [6 empty] | _
[9 empty] | 0,3*8,0*2,1 |  |  |  | 5.04 | [6 empty] | _
[9 empty] | 0,455*9,4*3,15 |  |  |  | 13.4726 | [6 empty] | _
[9 empty] | 0,265*2,47*2,74 |  |  |  | 1.7935 | [6 empty] | _
[9 empty] | = |  |  |  | 62.5513 | [6 empty] | _
[9 empty] | 1.NP |  |  |  | 0 | [6 empty] | _
[9 empty] | 4,1*0,3*6,225 |  |  |  | 7.6567 | [6 empty] | _
[9 empty] | 0,24*4,1*(2,15+0,58+1,0) |  |  |  | 3.6703 | [6 empty] | _
[9 empty] | 0,2*4,1*1,97 |  |  |  | 1.6154 | [6 empty] | _
[9 empty] | 0,25*4,1*6,225 |  |  |  | 6.3806 | [6 empty] | _
[9 empty] | 0,18*6,225*4,1 |  |  |  | 4.5941 | [6 empty] | _
[9 empty] | 0,21*4,1*6,21 |  |  |  | 5.3468 | [6 empty] | _
[9 empty] | 0,285*6,21*4,1 |  |  |  | 7.2564 | [6 empty] | _
[9 empty] | 0,21*4,1*6,51 |  |  |  | 5.6051 | [6 empty] | _
[9 empty] | 0,18*4,1*6,08 |  |  |  | 4.487 | [6 empty] | _
[9 empty] | = |  |  |  | 46.6125 | [6 empty] | _
[9 empty] | 2.NP |  |  |  | 0 | [6 empty] | _
[9 empty] | 0,175*4,3*6,45 |  |  |  | 4.8536 | [6 empty] | _
[9 empty] | 0,18*6,85*4,3 |  |  |  | 5.3019 | [6 empty] | _
[9 empty] | 0,435*6,28*4,3 |  |  |  | 11.7467 | [6 empty] | _
[9 empty] | 4,3*(0,28*9,17+2,6*0,165+0,2*1,59) |  |  |  | 14.2528 | [6 empty] | _
[9 empty] | 0,165*2,48*3,73+0,165*2,5*3,72*2 |  |  |  | 4.5953 | [6 empty] | _
[9 empty] | 0,6*2,9*2,5+0,3*0,245*2,5 |  |  |  | 4.5338 | [6 empty] | _
[9 empty] | = |  |  |  | 45.2841 | [6 empty] | _
[9 empty] | 3.NP |  |  |  | 0 | [6 empty] | _
[9 empty] | 4,2*0,22*(1,86+2,62+1,065+0,22+1,6) |  |  |  | 6.8053 | [6 empty] | _
[9 empty] | 4,2*0,2*(2,1+4,59) |  |  |  | 5.6196 | [6 empty] | _
[9 empty] | = |  |  |  | 12.4249 | [6 empty] | _
[9 empty] | 4.NP |  |  |  | 0 | [6 empty] | _
[9 empty] | 0,19*3,9*5,67 |  |  |  | 4.2015 | [6 empty] | _
[9 empty] | 0,175*3,9*5,77 |  |  |  | 3.938 | [6 empty] | _
[9 empty] | 0,33*3,9*5,77 |  |  |  | 7.426 | [6 empty] | _
[9 empty] | 0,34*2,86*2,5 |  |  |  | 2.431 | [6 empty] | _
[9 empty] | 0,17*3,885*3,9 |  |  |  | 2.5758 | [6 empty] | _
[9 empty] | 0,25*3,9*(0,66+4,59+1,9) |  |  |  | 6.9713 | [6 empty] | _
[9 empty] | 0,7*2,92*2,5 |  |  |  | 5.11 | [6 empty] | _
[9 empty] | 0,56*0,895*3,9 |  |  |  | 1.9547 | [6 empty] | _
[9 empty] | = |  |  |  | 34.6082 | [6 empty] | _
[6 empty] | 131 | SP | 975053141 | Víceřadové podchycení stropů pro osazení nosníků v do 3,5 m pro zatížení do 1500 kg/m2 | m | 493.7 | 0 | 493.7 |  | 0 | 0.02363 | 11.6661 |  | 0 | 21 | 0 | 0 |  |  | 1 | CS ÚRS 2018/2
[8 empty] | Plný popis: | Víceřadové podchycení stropů pro osazení nosníků dřevěnou výztuhou v. podchycení do 3,5 m a při zatížení hmotností přes 800 do 1500 kg/m2
[8 empty] | Výkaz výměr: | 1.PP |  |  |  | 0 | [6 empty] | _
[9 empty] | 6,27*2 |  |  |  | 12.54 | [6 empty] | _
[9 empty] | = |  |  |  | 12.54 | [6 empty] | _
[9 empty] | 1.NP |  |  |  | 0 | [6 empty] | _
[9 empty] | 2*(7,0*4+3,2+2,9+3,2) |  |  |  | 74.6 | [6 empty] | _
[9 empty] | 2*7,0*4 |  |  |  | 56 | [6 empty] | _
[9 empty] | 2*7,5 |  |  |  | 15 | [6 empty] | _
[9 empty] | 2*7,0*2 |  |  |  | 28 | [6 empty] | _
[9 empty] | = |  |  |  | 173.6 | [6 empty] | _
[9 empty] | 2.NP |  |  |  | 0 | [6 empty] | _
[9 empty] | 7,0*2*4+3,285*2*2+3,01*2 |  |  |  | 75.16 | [6 empty] | _
[9 empty] | 7,0*2*4 |  |  |  | 56 | [6 empty] | _
[9 empty] | 7,0*2*2 |  |  |  | 28 | [6 empty] | _
[9 empty] | 3,0*3 |  |  |  | 9 | [6 empty] | _
[9 empty] | = |  |  |  | 168.16 | [6 empty] | _
[9 empty] | 4.NP |  |  |  | 0 | [6 empty] | _
[9 empty] | 2*9,7*4+2*3,2*3 |  |  |  | 96.8 | [6 empty] | _
[9 empty] | 2*(7,6+3,6+3,1+7,0) |  |  |  | 42.6 | [6 empty] | _
[13 empty] | 0 | [6 empty] | _
[6 empty] | 132 | SP | 975058141 | Příplatek k víceřadovém podchycení stropů pro zatížení do 1500 kg/m2 ZKD 1 m v podchycení | m | 493.7 | 0 | 493.7 |  | 0 | 0.00432 | 2.1328 |  | 0 | 21 | 0 | 0 |  |  | 1 | CS ÚRS 2018/2
[8 empty] | Plný popis: | Víceřadové podchycení stropů pro osazení nosníků dřevěnou výztuhou Příplatek k cenám za každý další 1 m výšky přes 3,50 m a při zatížení hmotností přes 800 do 1500 kg/m2
[6 empty] | 133 | SP | 965081113 | Bourání dlažby z dlaždic půdních plochy přes 1 m2 | m2 | 38.86 | 0 | 38.86 |  | 0 |  | 0 | 0.045 | 1.7487 | 21 | 0 | 0 |  |  | 1 | CS ÚRS 2018/2
[8 empty] | Plný popis: | Bourání podlah z dlaždic bez podkladního lože nebo mazaniny, s jakoukoliv výplní spár půdních, plochy přes 1 m2
[8 empty] | Výkaz výměr: | 4.NP |  |  |  | 0 | [6 empty] | _
[9 empty] | P4.02 |  |  |  | 0 | [6 empty] | _
[9 empty] | 38,86 |  |  |  | 38.86 | [6 empty] | _
[6 empty] | 134 | SP | PO/01 | PHP práškový 6kg, hasící schopnost 21A | kus | 2 | 0 | 2 |  | 0 |  | 0 |  | 0 | 21 | 0 | 0 |  |  | 1 | vlastní | individuální
Plný popis:
[6 empty] | 135 | SP | PO/01a | PHP práškový 6kg, hasící schopnost 21A | kus | 2 | 0 | 2 |  | 0 |  | 0 |  | 0 | 21 | 0 | 0 |  |  | 1 | vlastní | individuální
Plný popis:
[6 empty] | 136 | B | OV /501a | umyvadlová deska- provedení dle výkr.dokumentace1600 x 500um.kámen-šedočerná | ks | 7 | 0 | 7 |  | 0 |  | 0 |  | 0 | 21 | 0 | 0 |  |  | 1 | vlastní | individuální
Plný popis:
[6 empty] | 137 | B | OV /502 | umyvadlová deska- provedení dle výkr.dokumentace2300 x 500um.kámen-šedočerná | ks | 3 | 0 | 3 |  | 0 |  | 0 |  | 0 | 21 | 0 | 0 |  |  | 1 | vlastní | individuální
Plný popis:
[6 empty] | 138 | B | OV /507 | betonová skříška na korunu opěrné zdi tl. 250mmšířka 300beton hladkýkrycí nátěr betonu- | bm | 21.6 | 0 | 21.6 |  | 0 |  | 0 |  | 0 | 21 | 0 | 0 |  |  | 1 | vlastní | individuální
Plný popis:
[6 empty] | 139 | B | OV /508c | Revizní dvířka pro VZTumístění dle skutečnosti – řešit na místě400 x 400 | ks | 25 | 0 | 25 |  | 0 |  | 0 |  | 0 | 21 | 0 | 0 |  |  | 1 | vlastní | individuální
Plný popis:
[6 empty] | 140 | SP | 962081141 | Bourání příček ze skleněných tvárnic tl do 150 mm | m2 | 10.7401 | 0 | 10.7401 |  | 0 |  | 0 | 0.082 | 0.88069 | 21 | 0 | 0 |  |  | 1 | CS ÚRS 2018/2
[8 empty] | Plný popis: | Bourání zdiva příček nebo vybourání otvorů ze skleněných tvárnic, tl. do 150 mm
[8 empty] | Výkaz výměr: | 4.NP |  |  |  | 0 | [6 empty] | _
[9 empty] | 1,43*2,03 |  |  |  | 2.9029 | [6 empty] | _
[9 empty] | 1,2*1,15*3 |  |  |  | 4.14 | [6 empty] | _
[9 empty] | 1,17*1,16 |  |  |  | 1.3572 | [6 empty] | _
[9 empty] | 2,0*1,17 |  |  |  | 2.34 | [6 empty] | _
[13 empty] | 0 | [6 empty] | _
[6 empty] | 141 | SP | 963053937 | Bourání ŽB schodišťových ramen monolitických na schodnicích | m2 | 12.67 | 0 | 12.67 |  | 0 |  | 0 | 0.383 | 4.8526 | 21 | 0 | 0 |  |  | 1 | CS ÚRS 2018/2
[8 empty] | Plný popis: | Bourání železobetonových monolitických schodišťových ramen na schodnicích s vybouráním schodnic
[8 empty] | Výkaz výměr: | 4.NP |  |  |  | 0 | [6 empty] | _
[9 empty] | 12,67 |  |  |  | 12.67 | [6 empty] | _
[13 empty] | 0 | [6 empty] | _
[6 empty] | 142 | SP | 965083122 | Odstranění násypů pod podlahami mezi trámy tl do 200 mm pl přes 2 m2 | m3 | 1.44 | 0 | 1.44 |  | 0 |  | 0 | 1.4 | 2.016 | 21 | 0 | 0 |  |  | 1 | CS ÚRS 2018/2
[8 empty] | Plný popis: | Odstranění násypu mezi stropními trámy tl. do 200 mm, plochy přes 2 m2
[8 empty] | Výkaz výměr: | 4.NP |  |  |  | 0 | [6 empty] | _
[9 empty] | 5,76*0,25 |  |  |  | 1.44 | [6 empty] | _
[13 empty] | 0 | [6 empty] | _
[6 empty] | 143 | SP | 977151131 | Jádrové vrty diamantovými korunkami do D 400 mm do stavebních materiálů | m | 6 | 0 | 6 |  | 0 | 0.00672 | 0.04032 | 0.502 | 3.012 | 21 | 0 | 0 |  |  | 1 | vlastní | individuální
[8 empty] | Plný popis: | Jádrové vrty diamantovými korunkami do stavebních materiálů (železobetonu, betonu, cihel, obkladů, dlažeb, kamene) průměru přes 350 do 400 mm
[8 empty] | Výkaz výměr: | 4.NP |  |  |  | 0 | [6 empty] | _
[9 empty] | VZT |  |  |  | 0 | [6 empty] | _
[9 empty] | 0,5*(6+6) |  |  |  | 6 | [6 empty] | _
[13 empty] | 0 | [6 empty] | _
[6 empty] | 144 | SP | 965042241 | Bourání podkladů pod dlažby nebo mazanin betonových nebo z litého asfaltu tl přes 100 mm pl pře 4 m2 | m3 | 4.382 | 0 | 4.382 |  | 0 |  | 0 | 2.2 | 9.6404 | 21 | 0 | 0 |  |  | 1 | CS ÚRS 2018/2
[8 empty] | Plný popis: | Bourání mazanin betonových nebo z litého asfaltu tl. přes 100 mm, plochy přes 4 m2
[8 empty] | Výkaz výměr: | 1.PP |  |  |  | 0 | [6 empty] | _
[9 empty] | 2,69*(2,87+2,56)*0,3 |  |  |  | 4.382 | [6 empty] | _
[6 empty] | 145 | SP | 965049112 | Příplatek k bourání betonových mazanin za bourání mazanin se svařovanou sítí tl přes 100 mm | m3 | 4.382 | 0 | 4.382 |  | 0 |  | 0 | 0.029 | 0.12708 | 21 | 0 | 0 |  |  | 1 | CS ÚRS 2018/2
[8 empty] | Plný popis: | Bourání mazanin Příplatek k cenám za bourání mazanin betonových se svařovanou sítí, tl. přes 100 mm
[6 empty] | 146 | SP | 965082933 | Odstranění násypů pod podlahami tl do 200 mm pl přes 2 m2 | m3 | 16.0452 | 0 | 16.0452 |  | 0 |  | 0 | 1.4 | 22.4633 | 21 | 0 | 0 |  |  | 1 | CS ÚRS 2018/2
[8 empty] | Plný popis: | Odstranění násypu pod podlahami nebo ochranného násypu na střechách tl. do 200 mm, plochy přes 2 m2
[8 empty] | Výkaz výměr: | 123,425*0,13 |  |  |  | 16.0452 | [6 empty] | _
[13 empty] | 0 | [6 empty] | _
[6 empty] | 147 | SP | 965083121 | Odstranění násypů pod podlahami mezi trámy tl do 200 mm pl do 2 m2 | m3 | 0.8606 | 0 | 0.8606 |  | 0 |  | 0 | 1.4 | 1.2048 | 21 | 0 | 0 |  |  | 1 | CS ÚRS 2018/2
[8 empty] | Plný popis: | Odstranění násypu mezi stropními trámy tl. do 200 mm, plochy do 2 m2
[8 empty] | Výkaz výměr: | 6,62*0,13 |  |  |  | 0.8606 | [6 empty] | _
[13 empty] | 0 | [6 empty] | _
[6 empty] | 148 | SP | 965042121 | Bourání podkladů pod dlažby nebo mazanin betonových nebo z litého asfaltu tl do 100 mm pl do 1 m2 | m3 | 0.84 | 0 | 0.84 |  | 0 |  | 0 | 2.2 | 1.848 | 21 | 0 | 0 |  |  | 1 | CS ÚRS 2018/2
[8 empty] | Plný popis: | Bourání mazanin betonových nebo z litého asfaltu tl. do 100 mm, plochy do 1 m2
[8 empty] | Výkaz výměr: | 1,5*1,0*0,07*8 |  |  |  | 0.84 | [6 empty] | _
[13 empty] | 0 | [6 empty] | _
[9 empty] | 099: Přesun hmot HSV | [5 empty] | 0 |  | 1669.851 |  | 1669.851 | _ | #REF! | #REF! |  |  | #REF!
[6 empty] | 149 | V | 979011311R00.1 | Svislá doprava suti a vybouraných hmot shozem | t | 1669.851 | 0 | 1669.851 |  | 0 |  | 0 |  | 0 | 21 | 0 | 0 |  |  | 1 | vlastní | individuální
[6 empty] | 150 | V | 979082111R00.1 | Vnitrostaveništní doprava suti do 10 m | t | 1669.851 | 0 | 1669.851 |  | 0 |  | 0 |  | 0 | 22 | 0 | 0 |  |  | 2 | vlastní | individuální
[6 empty] | 151 | V | 979082121R00.1 | Příplatek k vnitrost. dopravě suti za dalších 5 m | t | 8349.26 | 0 | 8349.26 |  | 0 |  | 0 |  | 0 | 23 | 0 | 0 |  |  | 3 | vlastní | individuální
[6 empty] | 152 |  |  | 1669,85*5 | [16 empty] | vlastní | individuální
[6 empty] | 153 | V | 979011321R00.1 | Montáž a demontáž shozu za 2.NP | kus | 1 | 0 | 1 |  | 0 |  | 0 |  | 0 | 25 | 0 | 0 |  |  | 5 | vlastní | individuální
[6 empty] | 154 | V | 979011329R00.1 | Přípl. k mont.a dem. shozu za každé další podlaží | pdl | 3 | 0 | 3 |  | 0 |  | 0 |  | 0 | 26 | 0 | 0 |  |  | 6 | vlastní | individuální
[6 empty] | 155 | V | 979011331R00.1 | Pronájem shozu (za metr) | den | 1200 | 0 | 1200 |  | 0 |  | 0 |  | 0 | 27 | 0 | 0 |  |  | 7 | vlastní | individuální
[6 empty] | 156 |  |  | 15 bm, 30dní:20*60 | [16 empty] | vlastní | individuální
[6 empty] | 157 | V | 979081111R00.1 | Odvoz suti a vybour. hmot na skládku do 1 km | t | 1669.851 | 0 | 1669.851 |  | 0 |  | 0 |  | 0 | 29 | 0 | 0 |  |  | 9 | vlastní | individuální
[6 empty] | 158 | V | 979081121R00.1 | Příplatek k odvozu za každý další 1 km | t | 25047.77 | 0 | 25047.77 |  | 0 |  | 0 |  | 0 | 30 | 0 | 0 |  |  | 10 | vlastní | individuální
[6 empty] | 159 |  |  | 1669,85*15 | [16 empty] | vlastní | individuální
[6 empty] | 160 | V | 979990105R00.1 | Poplatek za skládku suti - cihelné výrobky | t | 1389.851 | 0 | 1389.851 |  | 0 |  | 0 |  | 0 | 32 | 0 | 0 |  |  | 12 | vlastní | individuální
[6 empty] | 161 | V | 979990103R00.1 | Poplatek za skládku suti - beton | t | 185 | 0 | 185 |  | 0 |  | 0 |  | 0 | 33 | 0 | 0 |  |  | 13 | vlastní | individuální
[6 empty] | 162 | V | 979990107R00.1 | Poplatek za skládku suti - směs betonu,cihel,dřeva | t | 20 | 0 | 20 |  | 0 |  | 0 |  | 0 | 34 | 0 | 0 |  |  | 14 | vlastní | individuální
[6 empty] | 163 | V | 979990161R00.1 | Poplatek za skládku suti - dřevo | t | 20 | 0 | 20 |  | 0 |  | 0 |  | 0 | 35 | 0 | 0 |  |  | 15 | vlastní | individuální
[6 empty] | 164 | V | 979990162R00.1 | Poplatek za skládku suti - dřevo+sklo | t | 15 | 0 | 15 |  | 0 |  | 0 |  | 0 | 36 | 0 | 0 |  |  | 16 | vlastní | individuální
[6 empty] | 165 | V | 979990181R00.1 | Poplatek za skládku suti - PVC podlahová krytina | t | 10 | 0 | 10 |  | 0 |  | 0 |  | 0 | 37 | 0 | 0 |  |  | 17 | vlastní | individuální
[6 empty] | 166 | V | 979990182R00.1 | Poplatek za skládku suti - koberce | t | 10 | 0 | 10 |  | 0 |  | 0 |  | 0 | 38 | 0 | 0 |  |  | 18 | vlastní | individuální
[6 empty] | 167 | V | 979990191R00.1 | Poplatek za skládku suti - plastové výrobky | t | 10 | 0 | 10 |  | 0 |  | 0 |  | 0 | 39 | 0 | 0 |  |  | 19 | vlastní | individuální
[9 empty] | 711: Izolace proti vodě | [5 empty] | 0 |  | 7.5467 |  | 0.27832 | _ | 0 | 0 |  |  | 7
[6 empty] | 168 | SP | 711131811 | Odstranění izolace proti zemní vlhkosti vodorovné | m2 | 69.58 | 0 | 69.58 |  | 0 |  | 0 | 0.004 | 0.27832 | 21 | 0 | 0 |  |  | 1 | CS ÚRS 2018/2
[8 empty] | Plný popis: | Odstranění izolace proti zemní vlhkosti na ploše vodorovné V
[8 empty] | Výkaz výměr: | 1.PP |  |  |  | 0 | [6 empty] | _
[9 empty] | P0.01 |  |  |  | 0 | [6 empty] | _
[9 empty] | 15,62+3,6 |  |  |  | 19.22 | [6 empty] | _
[9 empty] | P0.02 |  |  |  | 0 | [6 empty] | _
[9 empty] | (15,96+11,61) |  |  |  | 27.57 | [6 empty] | _
[9 empty] | P0.05 |  |  |  | 0 | [6 empty] | _
[9 empty] | (18,26+4,53) |  |  |  | 22.79 | [6 empty] | _
[6 empty] | 169 | SP | 711211133 | Izolace proti zemní vlhkosti a radonu provětrávaná z plast. segmentů do v 100 mm se zabetonováním | m2 | 229.77 | 0 | 229.77 |  | 0 | 0.03177 | 7.2998 |  | 0 | 21 | 0 | 0 |  |  | 1 | CS ÚRS 2018/2
[8 empty] | Plný popis: | Izolace provětrávaná dutinová proti zemní vlhkosti a plynu radonu z plastových segmentů typu IGLU ztraceného bednění zalitých betonem po výšku segmentu bez betonové desky a armovací sítě výšky segmentů přes 50 do 100 mm
[8 empty] | Výkaz výměr: | 1.PP |  |  |  | 0 | [6 empty] | _
[9 empty] | P0.01 |  |  |  | 0 | [6 empty] | _
[9 empty] | 15,62+3,6 |  |  |  | 19.22 | [6 empty] | _
[9 empty] | P0.02 |  |  |  | 0 | [6 empty] | _
[9 empty] | (15,96+11,61) |  |  |  | 27.57 | [6 empty] | _
[9 empty] | P0.04 |  |  |  | 0 | [6 empty] | _
[9 empty] | 160,19 |  |  |  | 160.19 | [6 empty] | _
[9 empty] | P0.05 |  |  |  | 0 | [6 empty] | _
[9 empty] | (18,26+4,53) |  |  |  | 22.79 | [6 empty] | _
[13 empty] | 0 | [6 empty] | _
[6 empty] | 170 | SP | 711141559 | Provedení izolace proti zemní vlhkosti pásy přitavením vodorovné NAIP | m2 | 26.765 | 0 | 26.765 |  | 0 | 0.0004 | 0.010706 |  | 0 | 21 | 0 | 0 |  |  | 1 | CS ÚRS 2018/2
[8 empty] | Plný popis: | Provedení izolace proti zemní vlhkosti pásy přitavením NAIP na ploše vodorovné V
[8 empty] | Výkaz výměr: | 1.PP |  |  |  | 0 | [6 empty] | _
[9 empty] | ang.dvorek |  |  |  | 0 | [6 empty] | _
[9 empty] | 17,9*1,35 |  |  |  | 24.165 | [6 empty] | _
[9 empty] | schodiště |  |  |  | 0 | [6 empty] | _
[9 empty] | 1,3*2,0 |  |  |  | 2.6 | [6 empty] | _
[6 empty] | 171 | SP | 711142559 | Provedení izolace proti zemní vlhkosti pásy přitavením svislé NAIP | m2 | 17.48 | 0 | 17.48 |  | 0 | 0.0004 | 0.006992 |  | 0 | 21 | 0 | 0 |  |  | 1 | CS ÚRS 2018/2
[8 empty] | Plný popis: | Provedení izolace proti zemní vlhkosti pásy přitavením NAIP na ploše svislé S
[8 empty] | Výkaz výměr: | ang.dvorek |  |  |  | 0 | [6 empty] | _
[9 empty] | 0,3*(17,9*2+2*1,35) |  |  |  | 11.55 | [6 empty] | _
[13 empty] | 0 | [6 empty] | _
[8 empty] | Výkaz výměr: | schodiště |  |  |  | 0 | [6 empty] | _
[9 empty] | 0,3*(1,3*2+2,0) |  |  |  | 1.38 | [6 empty] | _
[9 empty] | 1,3*3,5 |  |  |  | 4.55 | [6 empty] | _
[13 empty] | 0 | [6 empty] | _
[6 empty] | 172 | H | 62832134 | pás těžký asfaltovaný V60 S40 | m2 | 44.245 | 20 | 53.094 |  | 0 | 0.00388 | 0.206 |  | 0 | 21 | 0 | 0 |  |  | 1 | vlastní | individuální
[8 empty] | Plný popis: | pás těžký asfaltovaný V60 S40
[6 empty] | 173 | SP | 711161215 | Izolace proti zemní vlhkosti nopovou fólií svislá, nopek v 20,0 mm, tl do 1,0 mm | m2 | 29.43 | 0 | 29.43 |  | 0 | 0.00079 | 0.02325 |  | 0 | 21 | 0 | 0 |  |  | 1 | CS ÚRS 2018/2
[8 empty] | Plný popis: | Izolace proti zemní vlhkosti a beztlakové vodě nopovými fóliemi na ploše svislé S vrstva ochranná, odvětrávací a drenážní výška nopku 20,0 mm, tl. fólie do 1,0 mm
[8 empty] | Výkaz výměr: | ang.dvorek |  |  |  | 0 | [6 empty] | _
[9 empty] | 1,35*(1,65*2+18,5) |  |  |  | 29.43 | [6 empty] | _
[6 empty] | 174 | SP | 998711203 | Přesun hmot procentní pro izolace proti vodě, vlhkosti a plynům v objektech v do 60 m | % | 3.42 | 0 | 3.42 |  | 0 |  | 0 |  | 0 | 21 | 0 | 0 |  |  | 1 | CS ÚRS 2018/2
[8 empty] | Plný popis: | Přesun hmot pro izolace proti vodě, vlhkosti a plynům stanovený procentní sazbou (%) z ceny vodorovná dopravní vzdálenost do 50 m v objektech výšky přes 12 do 60 m
_
[9 empty] | 712: Povlakové krytiny | [5 empty] | 0 |  | 1.1417 |  | 0 | _ | 0 | 0 |  |  | 7
[6 empty] | 175 | SP | 712331111 | Provedení povlakové krytiny střech do 10° podkladní vrstvy pásy na sucho samolepící | m2 | 82.781 | 0 | 82.781 |  | 0 |  | 0 |  | 0 | 21 | 0 | 0 |  |  | 1 | CS ÚRS 2018/2
[8 empty] | Plný popis: | Provedení povlakové krytiny střech plochých do 10 st. pásy na sucho podkladní samolepící asfaltový pás
[8 empty] | Výkaz výměr: | skl.P5.02 |  |  |  | 0 | [6 empty] | _
[9 empty] | 1,66*10 |  |  |  | 16.6 | [6 empty] | _
[9 empty] | 1,66*10 |  |  |  | 16.6 | [6 empty] | _
[9 empty] | skl.P 5.05 |  |  |  | 0 | [6 empty] | _
[9 empty] | 2,72*6,5 |  |  |  | 17.68 | [6 empty] | _
[9 empty] | skl.P5.03 |  |  |  | 0 | [6 empty] | _
[9 empty] | 31,901 |  |  |  | 31.901 | [6 empty] | _
[6 empty] | 176 | SP | 712341559 | Provedení povlakové krytiny střech do 10° pásy NAIP přitavením v plné ploše | m2 | 50.88 | 0 | 50.88 |  | 0 | 0.00088 | 0.044774 |  | 0 | 21 | 0 | 0 |  |  | 1 | CS ÚRS 2018/2
[8 empty] | Plný popis: | Provedení povlakové krytiny střech plochých do 10 st. pásy přitavením NAIP v plné ploše
[6 empty] | 177 | SP | 712341559 | Provedení povlakové krytiny střech do 10° pásy NAIP přitavením v plné ploše | m2 | 65.101 | 0 | 65.101 |  | 0 | 0.00088 | 0.057289 |  | 0 | 21 | 0 | 0 |  |  | 1 | CS ÚRS 2018/2
[8 empty] | Plný popis: | Provedení povlakové krytiny střech plochých do 10 st. pásy přitavením NAIP v plné ploše
[8 empty] | Výkaz výměr: | STROPNÍ KONSTRUKCE VE SVĚTLÍCÍCH skl.P5.01 |  |  |  | 0 | [6 empty] | _
[9 empty] | 1,66*10*2 |  |  |  | 33.2 | [6 empty] | _
[9 empty] | skl.P5.03 |  |  |  | 0 | [6 empty] | _
[9 empty] | 31,901 |  |  |  | 31.901 | [6 empty] | _
[6 empty] | 178 | H | 62851003 | pás asfaltový modifikovaný samolepící podkladní tl. 2,7 mm pro nepochůzné ploché střechy | m2 | 82.781 | 20 | 99.3372 |  | 0 | 0.003 | 0.29801 |  | 0 | 21 | 0 | 0 |  |  | 1 | vlastní | individuální
[8 empty] | Plný popis: | pás asfaltový modifikovaný samolepící podkladní tl. 2,7 mm pro nepochůzné ploché střechy
[6 empty] | 179 | H | 62852258 | pásy s modifikovaným asfaltem tl. 5,2 mm vložka polyesterové rouno barevný min. hrubozrnný posyp | m2 | 50.88 | 20 | 61.056 |  | 0 | 0.0069 | 0.42129 |  | 0 | 21 | 0 | 0 |  |  | 1 | vlastní | individuální
[8 empty] | Plný popis: | pásy s modifikovaným asfaltem tl. 5,2 mm vložka polyesterové rouno barevný minerální hrubozrnný posyp
[6 empty] | 180 | H | 62836110 | pás těžký asfaltovaný s Al folií nosnou vložkou | m2 | 65.101 | 20 | 78.1212 |  | 0 | 0.0041 | 0.3203 |  | 0 | 21 | 0 | 0 |  |  | 1 | vlastní | individuální
[8 empty] | Plný popis: | pás těžký asfaltovaný s Al folií nosnou vložkou
[6 empty] | 180 | SP | 998712203 | Přesun hmot procentní pro krytiny povlakové v objektech v do 24 m | % | 3.44 | 0 | 3.44 |  | 0 |  | 0 |  | 0 | 21 | 0 | 0 |  |  | 1 | CS ÚRS 2018/2
[8 empty] | Plný popis: | Přesun hmot pro povlakové krytiny stanovený procentní sazbou (%) z ceny vodorovná dopravní vzdálenost do 50 m v objektech výšky přes 12 do 24 m
_
[9 empty] | 713: Izolace tepelné | [5 empty] | 0 |  | 11.8045 |  | 0 | _ | 0 | 0 |  |  | 16
[6 empty] | 181 | SP | 713121121 | Montáž izolace tepelné podlah volně kladenými rohožemi, pásy, dílci, deskami 2 vrstvy | m2 | 1406.87 | 0 | 1406.87 |  | 0 |  | 0 |  | 0 | 21 | 0 | 0 |  |  | 1 | CS ÚRS 2018/2
[8 empty] | Plný popis: | Montáž tepelné izolace podlah rohožemi, pásy, deskami, dílci, bloky (izolační materiál ve specifikaci) kladenými volně dvouvrstvá
[8 empty] | Výkaz výměr: | 2019-01-01 |  |  |  | 13.97 | [6 empty] | _
[9 empty] | 2019-02-01 |  |  |  | 19.29
[9 empty] | 1.02a |  |  |  | 17.34
[9 empty] | 2019-03-01 |  |  |  | 17.51
[9 empty] | 1.03a |  |  |  | 17.39
[9 empty] | 2019-04-01 |  |  |  | 19.61
[9 empty] | 2019-05-01 |  |  |  | 20.17
[9 empty] | 2019-06-01 |  |  |  | 12.02
[9 empty] | 2019-07-01 |  |  |  | 41.32
[9 empty] | 2019-08-01 |  |  |  | 38.78
[9 empty] | 2019-09-01 |  |  |  | 18.91
[9 empty] | 2019-10-01 |  |  |  | 38.39
[9 empty] | 2019-11-01 |  |  |  | 23.11
[9 empty] | 2019-12-01 |  |  |  | 12.89
[9 empty] | 2013-01-01 |  |  |  | 64.4
[9 empty] | 2014-01-01 |  |  |  | 14.97
[9 empty] | 2016-01-01 |  |  |  | 22.15
[9 empty] | 2019-01-02 |  |  |  | 14.62
[9 empty] | 2019-02-02 |  |  |  | 14.43
[9 empty] | 2019-03-02 |  |  |  | 12.57
[9 empty] | 2019-04-02 |  |  |  | 13.39
[9 empty] | 2019-05-02 |  |  |  | 20.22
[9 empty] | 2019-06-02 |  |  |  | 18.91
[9 empty] | 2019-07-02 |  |  |  | 18.91
[9 empty] | 2019-08-02 |  |  |  | 18.91
[9 empty] | 2019-09-02 |  |  |  | 64.05
[9 empty] | 2019-10-02 |  |  |  | 23.14
[9 empty] | 2019-11-02 |  |  |  | 102.97
[9 empty] | 2019-12-02 |  |  |  | 20.11
[9 empty] | 2013-02-01 |  |  |  | 23.73
[9 empty] | 2014-02-01 |  |  |  | 63.65
[9 empty] | 2021-02-01 |  |  |  | 65.29
[9 empty] | 2027-02-01 |  |  |  | 6.98 | [6 empty] | _
[9 empty] | 1931-02-01 |  |  |  | 162.8 | [6 empty] | _
[9 empty] | 1932-02-01 |  |  |  | 5.57 | [6 empty] | _
[9 empty] | 1935-02-01 |  |  |  | 13.6 | [6 empty] | _
[9 empty] | 1940-02-01 |  |  |  | 13.6 | [6 empty] | _
[9 empty] | 2.40a |  |  |  | 5.34 | [6 empty] | _
[9 empty] | 1954-02-01 |  |  |  | 56.16 | [6 empty] | _
[9 empty] | 2019-03-04 |  |  |  | 7.98 | [6 empty] | _
[9 empty] | 2019-04-04 |  |  |  | 17.55 | [6 empty] | _
[9 empty] | 2019-07-04 |  |  |  | 12.52 | [6 empty] | _
[9 empty] | 2019-08-04 |  |  |  | 34.77 | [6 empty] | _
[9 empty] | 2019-10-04 |  |  |  | 6.89 | [6 empty] | _
[9 empty] | 2013-04-01 |  |  |  | 32.11 | [6 empty] | _
[9 empty] | 2014-04-01 |  |  |  | 4.52
[9 empty] | 2028-04-01 |  |  |  | 19.83
[9 empty] | 1930-04-01 |  |  |  | 12.38
[9 empty] | 1931-04-01 |  |  |  | 16.91
[9 empty] | 1932-04-01 |  |  |  | 42.09
[9 empty] | 2024-01-01 |  |  |  | 7.52
[9 empty] | 1.55a |  |  |  | 5.36
[9 empty] | 1970-01-01 |  |  |  | 15.27
[6 empty] | 182 | H | 28375916 | Deska z pěnového polystyrenu EPS 150 S 1000 x 500 x 1000 mm | m3 | 4.0288 | 10 | 4.4317 |  | 0 | 0.025 | 0.11079 |  | 0 | 21 | 0 | 0 |  |  | 1 | vlastní | individuální
[8 empty] | Plný popis: | Deska z pěnového polystyrenu pro trvalé zatížení v tlaku (max. 3000 kg/m2) 1000 x 500 x 1000 mm
[8 empty] | Výkaz výměr: | P0.02 |  |  |  | 0 | [6 empty] | _
[9 empty] | (15,96+11,61)*0,08 |  |  |  | 2.2056 | [6 empty] | _
[9 empty] | P0.05 |  |  |  | 0 | [6 empty] | _
[9 empty] | (18,26+4,53)*0,08 |  |  |  | 1.8232 | [6 empty] | _
[13 empty] | 0 | [6 empty] | _
[6 empty] | 183 | H | 28375920 | deska XPS pro trvalé zatížení v tlaku (max. 3600 kg/m2) tl 50mm | m2 | 2813.74 | 1.03 | 2898.1522 |  | 0 | 0.0014 | 4.0574 |  | 0 | 21 | 0 | 0 |  |  | 1 | vlastní | individuální
Plný popis:
[8 empty] | Výkaz výměr: | 1406,87*2 |  |  |  | 2813.74 | [6 empty] | _
[6 empty] | 184 | SP | 713121111.1 | Montáž desky dřevovláknité volně | m2 | 1406.87 | 0 | 1406.87 |  | 0 |  | 0 |  | 0 | 21 | 0 | 0 |  |  | 1 | CS ÚRS 2018/2
Plný popis:
[8 empty] | Výkaz výměr: | 1406.87 |  |  |  | 1406.87 | [6 empty] | _
[6 empty] | 185 | H | 60715158 | deska dřevovláknitá zvukově izolační tl. 19 mm rozměr 1000 x 1200 mm | m2 | 1406.87 | 1.05 | 1477.2135 |  | 0 | 0.00437 | 6.4554 |  | 0 | 21 | 0 | 0 |  |  | 1 | vlastní | individuální
[8 empty] | Plný popis: | deska dřevovláknitá zvukově izolační tl. 19 mm rozměr 1000 x 1200 mm
[8 empty] | Výkaz výměr: | 1406.87 |  |  |  | 1406.87 | [6 empty] | _
[6 empty] | 186 | SP | 713111111 | Montáž izolace tepelné vrchem stropů volně kladenými rohožemi, pásy, dílci, deskami | m2 | 52.371 | 0 | 52.371 |  | 0 |  | 0 |  | 0 | 21 | 0 | 0 |  |  | 1 | CS ÚRS 2018/2
[8 empty] | Plný popis: | Montáž tepelné izolace stropů rohožemi, pásy, dílci, deskami, bloky (izolační materiál ve specifikaci) vrchem bez překrytí lepenkou kladenými volně
[8 empty] | Výkaz výměr: | 5.NP |  |  |  | 0 | [6 empty] | _
[9 empty] | P5.04 |  |  |  | 0 | [6 empty] | _
[9 empty] | 15,7+4,77 |  |  |  | 20.47 | [6 empty] | _
[9 empty] | P5.03 |  |  |  | 0 | [6 empty] | _
[9 empty] | 31,901 |  |  |  | 31.901 | [6 empty] | _
[6 empty] | 187 | SP | 713111127 | Montáž izolace tepelné spodem stropů lepením celoplošně rohoží, pásů, dílců, desek | m2 | 20.47 | 0 | 20.47 |  | 0 | 0.006 | 0.12282 |  | 0 | 21 | 0 | 0 |  |  | 1 | CS ÚRS 2018/2
[8 empty] | Plný popis: | Montáž tepelné izolace stropů rohožemi, pásy, dílci, deskami, bloky (izolační materiál ve specifikaci) rovných spodem lepením celoplošně
[8 empty] | Výkaz výměr: | 5.NP |  |  |  | 0 | [6 empty] | _
[9 empty] | P5.04 |  |  |  | 0 | [6 empty] | _
[9 empty] | 15,7+4,77 |  |  |  | 20.47 | [6 empty] | _
[13 empty] | 0 | [6 empty] | _
[6 empty] | 188 | H | 63150797 | plsť skelná pro izolaci mezi krokve lambda=0,036 tl 160mm | m2 | 20.47 | 10 | 22.517 |  | 0 | 0.008 | 0.18014 |  | 0 | 21 | 0 | 0 |  |  | 1 | vlastní | individuální
[8 empty] | Plný popis: | plsť skelná pro izolaci mezi krokve lambda=0,036 tl 160mm
[8 empty] | Výkaz výměr: | 5.NP |  |  |  | 0 | [6 empty] | _
[9 empty] | P5.04 |  |  |  | 0 | [6 empty] | _
[9 empty] | 15,7+4,77 |  |  |  | 20.47 | [6 empty] | _
[6 empty] | 189 | H | 28376R | tepelně izolační desky PIR oboustranně minerální rouno. 140 mm | m2 | 52.371 | 10 | 57.6081 |  | 0 | 0.0018 | 0.10369 |  | 0 | 21 | 0 | 0 |  |  | 1 | vlastní | individuální
[8 empty] | Plný popis: | deska izolační s oboustranným rounem s rastrem PIR 1250 x 625 x 60mm
[8 empty] | Výkaz výměr: | 5.NP |  |  |  | 0 | [6 empty] | _
[9 empty] | P5.04 |  |  |  | 0 | [6 empty] | _
[9 empty] | 15,7+4,77 |  |  |  | 20.47 | [6 empty] | _
[9 empty] | P5.03 |  |  |  | 0 | [6 empty] | _
[9 empty] | 31,901 |  |  |  | 31.901 | [6 empty] | _
[6 empty] | 190 | SP | 713111111 | Montáž izolace tepelné vrchem stropů volně kladenými rohožemi, pásy, dílci, deskami | m2 | 66.4 | 0 | 66.4 |  | 0 |  | 0 |  | 0 | 21 | 0 | 0 |  |  | 1 | CS ÚRS 2018/2
[8 empty] | Plný popis: | Montáž tepelné izolace stropů rohožemi, pásy, dílci, deskami, bloky (izolační materiál ve specifikaci) vrchem bez překrytí lepenkou kladenými volně
[8 empty] | Výkaz výměr: | STROPNÍ KONSTRUKCE VE SVĚTLÍCÍCH P5.01 |  |  |  | 0 | [6 empty] | _
[9 empty] | 1,66*10*2*2 |  |  |  | 66.4 | [6 empty] | _
[13 empty] | 0 | [6 empty] | _
[6 empty] | 191 | H | 63148104 | deska izolační minerální univerzální lambda=0,038 tl 100mm | m2 | 66.4 | 10 | 73.04 |  | 0 | 0.0035 | 0.25564 |  | 0 | 21 | 0 | 0 |  |  | 1 | vlastní | individuální
[8 empty] | Plný popis: | deska izolační minerální univerzální lambda=0,038 tl 100mm
[6 empty] | 192 | SP | 713191133 | Montáž izolace tepelné podlah, stropů vrchem nebo střech překrytí fólií s přelepeným spojem | m2 | 66.4 | 0 | 66.4 |  | 0 | 1e-05 | 0.000664 |  | 0 | 21 | 0 | 0 |  |  | 1 | CS ÚRS 2018/2
[8 empty] | Plný popis: | Montáž tepelné izolace stavebních konstrukcí - doplňky a konstrukční součásti podlah, stropů vrchem nebo střech překrytím fólií položenou volně s přelepením spojů
[6 empty] | 193 | H | 63150819 | fólie difuzní 15 x 500 cm | m2 | 66.4 | 0 | 66.4 |  | 0 | 0.0025 | 0.166 |  | 0 | 21 | 0 | 0 |  |  | 1 | vlastní | individuální
[8 empty] | Plný popis: | fólie difuzní 15 x 500 cm
[6 empty] | 194 | SP | 713131151 | Montáž izolace tepelné stěn a základů volně vloženými rohožemi, pásy, dílci, deskami 1 vrstva | m2 | 65.296 | 0 | 65.296 |  | 0 |  | 0 |  | 0 | 21 | 0 | 0 |  |  | 1 | CS ÚRS 2018/2
[8 empty] | Plný popis: | Montáž tepelné izolace stěn rohožemi, pásy, deskami, dílci, bloky (izolační materiál ve specifikaci) vložením jednovrstvě
[8 empty] | Výkaz výměr: | 65,296 |  |  |  | 65.296 | [6 empty] | _
[6 empty] | 195 | H | 63148106 | deska izolační minerální univerzální lambda=0,038 tl 140mm | m2 | 65.296 | 10 | 71.8256 |  | 0 | 0.0049 | 0.35195 |  | 0 | 21 | 0 | 0 |  |  | 1 | vlastní | individuální
[8 empty] | Plný popis: | deska izolační minerální univerzální lambda=0,038 tl 140mm
[6 empty] | 196 | SP | 998713203 | Přesun hmot procentní pro izolace tepelné v objektech v do 24 m | % | 2.2 | 0 | 2.2 |  | 0 |  | 0 |  | 0 | 21 | 0 | 0 |  |  | 1 | CS ÚRS 2018/2
[8 empty] | Plný popis: | Přesun hmot pro izolace tepelné stanovený procentní sazbou (%) z ceny vodorovná dopravní vzdálenost do 50 m v objektech výšky přes 12 do 24 m
_
[9 empty] | 725: Zařizovací předměty | [5 empty] | 0 |  | 0 |  | 2.8309 | _ | 0 | 0 |  |  | 6
[6 empty] | 197 | SP | 725110814 | Demontáž klozetu Kombi, odsávací | soubor | 44 | 0 | 44 |  | 0 |  | 0 | 0.0342 | 1.5048 | 21 | 0 | 0 |  |  | 1 | CS ÚRS 2018/2
[8 empty] | Plný popis: | Demontáž klozetů odsávacích nebo kombinačních
[6 empty] | 198 | SP | 725122813 | Demontáž pisoárových stání s nádrží a jedním záchodkem | soubor | 9 | 0 | 9 |  | 0 |  | 0 | 0.0172 | 0.1548 | 21 | 0 | 0 |  |  | 1 | CS ÚRS 2018/2
[8 empty] | Plný popis: | Demontáž pisoárů s nádrží a 1 záchodkem
[6 empty] | 199 | SP | 725310821 | Demontáž dřez jednoduchý na ocelové konzole bez výtokových armatur | soubor | 7 | 0 | 7 |  | 0 |  | 0 | 0.01707 | 0.11949 | 21 | 0 | 0 |  |  | 1 | CS ÚRS 2018/2
[8 empty] | Plný popis: | Demontáž dřezů jednodílných bez výtokových armatur na konzolách
[6 empty] | 200 | SP | 725210821 | Demontáž umyvadel bez výtokových armatur | soubor | 51 | 0 | 51 |  | 0 |  | 0 | 0.01946 | 0.99246 | 21 | 0 | 0 |  |  | 1 | CS ÚRS 2018/2
[8 empty] | Plný popis: | Demontáž umyvadel bez výtokových armatur umyvadel
[6 empty] | 201 | SP | 725820802 | Demontáž baterie stojánkové do jednoho otvoru | soubor | 69 | 0 | 69 |  | 0 |  | 0 | 0.00086 | 0.05934 | 21 | 0 | 0 |  |  | 1 | CS ÚRS 2018/2
[8 empty] | Plný popis: | Demontáž baterií stojánkových do 1 otvoru
[6 empty] | 202 | SP | 725590813 | Přemístění vnitrostaveništní demontovaných zařizovacích předmětů v objektech výšky do 24 m | t | 1.381 | 0 | 1.381 |  | 0 |  | 0 |  | 0 | 21 | 0 | 0 |  |  | 1 | CS ÚRS 2018/2
[8 empty] | Plný popis: | Vnitrostaveništní přemístění vybouraných (demontovaných) hmot zařizovacích předmětů vodorovně do 100 m v objektech výšky přes 12 do 24 m
_
[9 empty] | 762: Konstrukce tesařské | [5 empty] | 0 |  | 8.6831 |  | 75.2001 | _ | 0 | 0 |  |  | 25
[6 empty] | 203 | SP | 762811811 | Demontáž záklopů stropů z hrubých prken tl do 32 mm | m2 | 1485.84 | 0 | 1485.84 |  | 0 |  | 0 | 0.014 | 20.8018 | 21 | 0 | 0 |  |  | 1 | CS ÚRS 2018/2
[8 empty] | Plný popis: | demontáž záklopu podlah v.č. D0.06- 4. np, DO.05 -3.np, DO 04-2.np, DO.03 - 1.np bourání
[8 empty] | Výkaz výměr: | 4.NP |  |  |  | 0 | [6 empty] | _
1.np
[9 empty] | m.č. 1.01 |  |  |  | 63.42
[9 empty] | m.č. 1.02 |  |  |  | 18.08
[9 empty] | m.č. 1.03 |  |  |  | 58.18
[9 empty] | m.č. 1.04 |  |  |  | 18.81
[9 empty] | m.č. 1.05 |  |  |  | 19.53
[9 empty] | m.č. 1.06 |  |  |  | 12.99
[9 empty] | m.č. 1.06a |  |  |  | 10.77
[9 empty] | m.č. 1.07 |  |  |  | 16.45
[9 empty] | m.č. 1.08 |  |  |  | 39.25
[9 empty] | m.č. 1.09 |  |  |  | 20.86
[9 empty] | m.č. 1.10 |  |  |  | 17.01
[9 empty] | m.č. 1.11 |  |  |  | 18.81
[9 empty] | m.č. 1.12 |  |  |  | 22.97
[9 empty] | m.č. 1.13 |  |  |  | 10.03
[9 empty] | m.č. 1.14 |  |  |  | 14.38
[9 empty] | m.č. 1.15 |  |  |  | 14.09
[9 empty] | m.č. 1.16 |  |  |  | 40.73
[9 empty] | m.č. 1.17 |  |  |  | 10.26
[9 empty] | m.č. 1.24 |  |  |  | 7.52
[9 empty] | m.č. 1.33 |  |  |  | 19
2.np
[9 empty] | m.č. 2.01 |  |  |  | 24.22
[9 empty] | m.č. 2.02 |  |  |  | 14.85
[9 empty] | m.č. 2.03 |  |  |  | 10.09
[9 empty] | m.č. 2.04 |  |  |  | 13.96
[9 empty] | m.č. 2.05 |  |  |  | 23.59
[9 empty] | m.č. 2.06 |  |  |  | 12.81
[9 empty] | m.č. 2.06a |  |  |  | 4.23
[9 empty] | m.č. 2.07 |  |  |  | 17.27
[9 empty] | m.č. 2.08 |  |  |  | 84.02
[9 empty] | m.č. 2.09 |  |  |  | 41.68
[9 empty] | m.č. 2.10 |  |  |  | 21.14
[9 empty] | m.č. 2.11 |  |  |  | 41.48
[9 empty] | m.č. 2.12 |  |  |  | 22.19
[9 empty] | m.č. 2.13 |  |  |  | 19.75
[9 empty] | m.č. 2.13a |  |  |  | 12.12
[9 empty] | m.č. 2.13b |  |  |  | 4.35
[9 empty] | m.č. 2.14 |  |  |  | 64.31
[9 empty] | m.č. 2.15 |  |  |  | 11.4
[9 empty] | m.č. 2.21 |  |  |  | 65.29
[9 empty] | m.č. 2.22 |  |  |  | 56.92
[9 empty] | m.č. 2.31 |  |  |  | 137.52
[9 empty] | m.č. 2.32 |  |  |  | 19.22
[9 empty] | m.č. 2.34 |  |  |  | 6.46
[9 empty] | m.č. 2.35 |  |  |  | 8.88
[9 empty] | m.č. 2.40 |  |  |  | 10.2
3.np
[9 empty] | m.č. 3.14 |  |  |  | 11.53
4.np
[9 empty] | m.č. 4.02 |  |  |  | 7.7
[9 empty] | m.č. 4.03 |  |  |  | 19.06
[9 empty] | m.č. 4.04 |  |  |  | 13.16
[9 empty] | m.č. 4.05 |  |  |  | 15.71
[9 empty] | m.č. 4.06 |  |  |  | 11.77
[9 empty] | m.č. 4.07 |  |  |  | 13.13
[9 empty] | m.č. 4.08 |  |  |  | 43.43
[9 empty] | m.č. 4.10 |  |  |  | 11.29
[9 empty] | m.č. 4.11 |  |  |  | 6.16
[9 empty] | m.č. 4.17 |  |  |  | 20.38
[9 empty] | m.č. 4.18 |  |  |  | 8.45
[9 empty] | m.č. 4.28 |  |  |  | 22.59
[9 empty] | m.č. 4.29 |  |  |  | 10.63
[9 empty] | m.č. 4.30 |  |  |  | 4.66
[9 empty] | m.č. 4.31 |  |  |  | 14.08
[9 empty] | m.č. 4.32 |  |  |  | 12.87
[9 empty] | m.č. 4.33 |  |  |  | 23.61
[9 empty] | m.č. 4.34 |  |  |  | 14.54
[6 empty] | 204 | SP | 762522811 | Demontáž podlah s polštáři z prken tloušťky do 32 mm | m2 | 2971.66 | 0 | 2971.66 |  | 0 |  | 0 | 0.018 | 53.4899 | 21 | 0 | 0 |  |  | 1 | CS ÚRS 2018/2
[8 empty] | Plný popis: | trám max. 150x100, 2bm/m2
[8 empty] | Výkaz výměr: | 1485,84*2 |  |  |  | 2971.66
[6 empty] | 205 | SP | 762521963 | Vyřezání části podlahy z desek tvrdých plochy jednotlivě do 4 m2 | m | 12.8 | 0 | 12.8 |  | 0 |  | 0 | 0.0155 | 0.1984 | 21 | 0 | 0 |  |  | 1 | CS ÚRS 2018/2
[8 empty] | Plný popis: | Podlahy tesařské vyřezání části podlahy, bez vyřezání polštářů, z desek tvrdých (cementotřískových, cementových, dřevoštěpkových apod), otvoru plochy jednotlivě přes 1,00 do 4,00 m2
[8 empty] | Výkaz výměr: | 4.NP |  |  |  | 0 | [6 empty] | _
[9 empty] | 6,4*2 |  |  |  | 12.8 | [6 empty] | _
[13 empty] | 0 | [6 empty] | _
[6 empty] | 206 | SP | 762810043 | Záklop stropů z desek OSB tl 15 mm na pero a drážku šroubovaných na rošt | m2 | 40.94 | 0 | 40.94 |  | 0 | 0.00985 | 0.40326 |  | 0 | 21 | 0 | 0 |  |  | 1 | CS ÚRS 2018/2
[8 empty] | Plný popis: | Záklop stropů z dřevoštěpkových desek OSB šroubovaných na rošt na pero a drážku, tloušťky desky 15 mm
[8 empty] | Výkaz výměr: | 5.NP |  |  |  | 0 | [6 empty] | _
[9 empty] | P5.04 |  |  |  | 0 | [6 empty] | _
[9 empty] | (15,7+4,77)*2 |  |  |  | 40.94 | [6 empty] | _
[13 empty] | 0 | [6 empty] | _
[6 empty] | 207 | SP | 762895000 | Spojovací prostředky pro montáž záklopu, stropnice a podbíjení | m3 | 40.94 | 0 | 40.94 |  | 0 | 0.00281 | 0.11504 |  | 0 | 21 | 0 | 0 |  |  | 1 | CS ÚRS 2018/2
[8 empty] | Plný popis: | Spojovací prostředky záklopu stropů, stropnic, podbíjení hřebíky, svory
[6 empty] | 208 | SP | 762810027 | Záklop stropů z desek OSB tl 25 mm na pero a drážku šroubovaných na trámy | m2 | 20.47 | 0 | 20.47 |  | 0 | 0.01572 | 0.32179 |  | 0 | 21 | 0 | 0 |  |  | 1 | CS ÚRS 2018/2
[8 empty] | Plný popis: | Záklop stropů z dřevoštěpkových desek OSB šroubovaných na trámy na pero a drážku, tloušťky desky 25 mm
[8 empty] | Výkaz výměr: | 5.NP |  |  |  | 0 | [6 empty] | _
[9 empty] | P5.04 |  |  |  | 0 | [6 empty] | _
[9 empty] | 15,7+4,77 |  |  |  | 20.47 | [6 empty] | _
[6 empty] | 209 | SP | 762342812 | Demontáž laťování střech z latí osové vzdálenosti do 0,50 m | m2 | 7.798 | 0 | 7.798 |  | 0 |  | 0 | 0.005 | 0.03899 | 21 | 0 | 0 |  |  | 1 | CS ÚRS 2018/2
[8 empty] | Plný popis: | Demontáž bednění a laťování laťování střech sklonu do 60 st. se všemi nadstřešními konstrukcemi, z latí průřezové plochy do 25 cm2 při osové vzdálenosti přes 0,22 do 0,50 m
[6 empty] | 210 | H | 60511085 | řezivo jehličnaté středové SM/BO tl 24mm š 120/150mm dl 4m jakost II-III | m3 | 2.9622 | 10 | 3.2584 |  | 0 | 0.55 | 1.7921 |  | 0 | 21 | 0 | 0 |  |  | 1 | vlastní | individuální
[8 empty] | Plný popis: | řezivo jehličnaté středové SM/BO tl 24mm š 120/150mm dl 4m jakost II-III
[8 empty] | Výkaz výměr: | 123,425*0,024 |  |  |  | 2.9622 | [6 empty] | _
[13 empty] | 0 | [6 empty] | _
[6 empty] | 211 | SP | X18 | úprava krovu - montáž krokví do 288 cm2 | bm | 180 | 0 | 180 |  | 0 |  | 0 |  | 0 | 21 | 0 | 0 |  |  | 1 | vlastní | individuální
[8 empty] | Plný popis: | úprava krovu pro výlezy
[6 empty] | 212 | SP | 762341047 | Bednění střech rovných z desek OSB tl 25 mm na pero a drážku šroubovaných na rošt | m2 | 50.88 | 0 | 50.88 |  | 0 | 0.01625 | 0.8268 |  | 0 | 21 | 0 | 0 |  |  | 1 | CS ÚRS 2018/2
[8 empty] | Plný popis: | Bednění a laťování bednění střech rovných sklonu do 60 st. s vyřezáním otvorů z dřevoštěpkových desek OSB šroubovaných na rošt na pero a drážku, tloušťky desky 25 mm
[6 empty] | 213 | SP | 762395000 | Spojovací prostředky pro montáž krovu, bednění, laťování, světlíky, klíny | m3 | 2.962 | 0 | 2.962 |  | 0 | 0.02337 | 0.069222 |  | 0 | 21 | 0 | 0 |  |  | 1 | CS ÚRS 2018/2
[8 empty] | Plný popis: | Spojovací prostředky krovů, bednění a laťování, nadstřešních konstrukcí svory, prkna, hřebíky, pásová ocel, vruty
[8 empty] | Výkaz výměr: | 50,88*0,025 |  |  |  | 1.272 | [6 empty] | _
[13 empty] | 0 | [6 empty] | _
[6 empty] | 214 | SP | 762810027 | Záklop stropů z desek OSB tl 25 mm na pero a drážku šroubovaných na trámy | m2 | 65.101 | 0 | 65.101 |  | 0 | 0.01572 | 1.0234 |  | 0 | 21 | 0 | 0 |  |  | 1 | CS ÚRS 2018/2
[8 empty] | Plný popis: | Záklop stropů z dřevoštěpkových desek OSB šroubovaných na trámy na pero a drážku, tloušťky desky 25 mm
[8 empty] | Výkaz výměr: | STROPNÍ KONSTRUKCE VE SVĚTLÍCÍCH P5.01 |  |  |  | 0 | [6 empty] | _
[9 empty] | 1,66*10*2 |  |  |  | 33.2 | [6 empty] | _
[9 empty] | P5.03 |  |  |  | 0 | [6 empty] | _
[9 empty] | 31,901 |  |  |  | 31.901 | [6 empty] | _
[6 empty] | 215 | SP | 762895000 | Spojovací prostředky pro montáž záklopu, stropnice a podbíjení | m3 | 1.8735 | 0 | 1.8735 |  | 0 | 0.00281 | 0.0052646 |  | 0 | 21 | 0 | 0 |  |  | 1 | CS ÚRS 2018/2
[8 empty] | Plný popis: | Spojovací prostředky záklopu stropů, stropnic, podbíjení hřebíky, svory
[8 empty] | Výkaz výměr: | 65,101*0,025 |  |  |  | 1.6275 | [6 empty] | _
[9 empty] | 0,246 |  |  |  | 0.246 | [6 empty] | _
[6 empty] | 216 | SP | 762342214 | Montáž laťování na střechách jednoduchých sklonu do 60° osové vzdálenosti do 360 mm | m2 | 31.9014 | 0 | 31.9014 |  | 0 |  | 0 |  | 0 | 21 | 0 | 0 |  |  | 1 | CS ÚRS 2018/2
[8 empty] | Plný popis: | Bednění a laťování montáž laťování střech jednoduchých sklonu do 60 st. při osové vzdálenosti latí přes 150 do 360 mm
[8 empty] | Výkaz výměr: | P5.03 |  |  |  | 0 | [6 empty] | _
[9 empty] | 4,79*6,66 |  |  |  | 31.9014 | [6 empty] | _
[6 empty] | 217 | SP | 762342441 | Montáž lišt trojúhelníkových nebo kontralatí na střechách sklonu do 60° | m | 31.901 | 0 | 31.901 |  | 0 |  | 0 |  | 0 | 21 | 0 | 0 |  |  | 1 | CS ÚRS 2018/2
[8 empty] | Plný popis: | Bednění a laťování montáž lišt trojúhelníkových nebo kontralatí
[6 empty] | 218 | H | 60514114 | řezivo jehličnaté latě střešní impregnované dl 4 m | m3 | 0.38281 | 10 | 0.42109 |  | 0 | 0.55 | 0.2316 |  | 0 | 21 | 0 | 0 |  |  | 1 | vlastní | individuální
[8 empty] | Plný popis: | řezivo jehličnaté latě střešní impregnované dl 4 m
[8 empty] | Výkaz výměr: | P5.03 |  |  |  | 0 | [6 empty] | _
[9 empty] | 31,901*5*0,06*0,04 |  |  |  | 0.38281 | [6 empty] | _
[13 empty] | 0 | [6 empty] | _
[6 empty] | 219 | SP | 762430036 | Obložení stěn z cementotřískových desek tl 22 mm broušených na pero a drážku šroubovaných | m2 | 90.9932 | 0 | 90.9932 |  | 0 | 0.03282 | 2.9864 |  | 0 | 21 | 0 | 0 |  |  | 1 | CS ÚRS 2018/2
[8 empty] | Plný popis: | Obložení stěn z cementotřískových desek šroubovaných na pero a drážku broušených, tloušťky desky 22 mm
[8 empty] | Výkaz výměr: | (3,4+2,85)/2*4,54*2 |  |  |  | 28.375 | [6 empty] | _
[9 empty] | 6,5*3,4 |  |  |  | 22.1 | [6 empty] | _
[9 empty] | 6,5*2,85 |  |  |  | 18.525 | [6 empty] | _
[9 empty] | -0,94*1,97*2 |  |  |  | -3.7036 | [6 empty] | _
[9 empty] | = |  |  |  | 65.2964 | [6 empty] | _
[9 empty] | 3,2*(2,205+2,38)*2-0,94*1,94*2 |  |  |  | 25.6968 | [6 empty] | _
[6 empty] | 220 | SP | 762431026 | Obložení stěn z desek OSB tl 22 mm nebroušených na pero a drážku přibíjených | m2 | 65.2964 | 0 | 65.2964 |  | 0 | 0.01343 | 0.87693 |  | 0 | 21 | 0 | 0 |  |  | 1 | CS ÚRS 2018/2
[8 empty] | Plný popis: | Obložení stěn z dřevoštěpkových desek OSB přibíjených na pero a drážku nebroušených, tloušťky desky 22 mm
[8 empty] | Výkaz výměr: | (3,4+2,85)/2*4,54*2 |  |  |  | 28.375 | [6 empty] | _
[9 empty] | 6,5*3,4 |  |  |  | 22.1 | [6 empty] | _
[9 empty] | 6,5*2,85 |  |  |  | 18.525 | [6 empty] | _
[9 empty] | -0,94*1,97*2 |  |  |  | -3.7036 | [6 empty] | _
[9 empty] | = |  |  |  | 65.2964 | [6 empty] | _
[6 empty] | 221 | SP | 762495000 | Spojovací prostředky pro montáž olištování, obložení stropů, střešních podhledů a stěn | m2 | 156.2896 | 0 | 156.2896 |  | 0 | 0.0002 | 0.031258 |  | 0 | 21 | 0 | 0 |  |  | 1 | CS ÚRS 2018/2
[8 empty] | Plný popis: | Spojovací prostředky olištování spár, obložení stropů, střešních podhledů a stěn hřebíky, vruty
[6 empty] | 222 | SP | 998762203 | Přesun hmot procentní pro kce tesařské v objektech v do 24 m | % | 5.79 | 0 | 5.79 |  | 0 |  | 0 |  | 0 | 21 | 0 | 0 |  |  | 1 | CS ÚRS 2018/2
[8 empty] | Plný popis: | Přesun hmot pro konstrukce tesařské stanovený procentní sazbou (%) z ceny vodorovná dopravní vzdálenost do 50 m v objektech výšky přes 12 do 24 m
[6 empty] | 223 | SP | 762521922 | Vyřezání části podlahy z prken tl do 32 mm bez polštářů plochy jednotlivě do 1 m2 | m | 22.1 | 0 | 22.1 |  | 0 |  | 0 | 0.0044 | 0.09724 | 21 | 0 | 0 |  |  | 1 | CS ÚRS 2018/2
[8 empty] | Plný popis: | Podlahy tesařské vyřezání části podlahy, bez vyřezání polštářů, z prken tl. do 32 mm, otvoru plochy jednotlivě přes 0,25 do 1,00 m2
[8 empty] | Výkaz výměr: | 1.NP |  |  |  | 0 | [6 empty] | _
[9 empty] | 0,15*2+1,15*2 |  |  |  | 2.6 | [6 empty] | _
[9 empty] | 2.NP |  |  |  | 0 | [6 empty] | _
[9 empty] | 0,15*2+1,15*2 |  |  |  | 2.6 | [6 empty] | _
[9 empty] | 0,75*2+0,35*2 |  |  |  | 2.2 | [6 empty] | _
[9 empty] | 0,75*2+0,35*2 |  |  |  | 2.2 | [6 empty] | _
[9 empty] | 6,25*2 |  |  |  | 12.5 | [6 empty] | _
[13 empty] | 0 | [6 empty] | _
[6 empty] | 224 | SP | 762522811 | Demontáž podlah s polštáři z prken tloušťky do 32 mm | m2 | 6.62 | 0 | 6.62 |  | 0 |  | 0 | 0.018 | 0.11916 | 21 | 0 | 0 |  |  | 1 | CS ÚRS 2018/2
[8 empty] | Plný popis: | Demontáž podlah s polštáři z prken tl. do 32 mm
[8 empty] | Výkaz výměr: | 0,15*1,15+0,15*1,15+0,75*0,35*2 |  |  |  | 0.87 | [6 empty] | _
[9 empty] | 6,25*0,92 |  |  |  | 5.75 | [6 empty] | _
[13 empty] | 0 | [6 empty] | _
[6 empty] | 225 | SP | 762811922 | Vyřezání části záklopu nebo podbíjení stropu z prken tl do 32 mm plochy jednotlivě do 1 m2 | m | 22.1 | 0 | 22.1 |  | 0 |  | 0 | 0.0044 | 0.09724 | 21 | 0 | 0 |  |  | 1 | CS ÚRS 2018/2
[8 empty] | Plný popis: | Záklop stropů vyřezání částí záklopu nebo podbíjení z prken tl. do 32 mm, plochy jednotlivě přes 0,25 do 1,00 m2
[6 empty] | 226 | SP | 762812811 | Demontáž záklopů stropů z hoblovaných prken tl do 32 mm | m2 | 6.62 | 0 | 6.62 |  | 0 |  | 0 | 0.014 | 0.09268 | 21 | 0 | 0 |  |  | 1 | CS ÚRS 2018/2
[8 empty] | Plný popis: | Demontáž záklopů stropů vrchních a zapuštěných z hoblovaných prken s olištováním, tl. do 32 mm
[6 empty] | 227 | SP | 762841812 | Demontáž podbíjení obkladů stropů a střech sklonu do 60° z hrubých prken s omítkou | m2 | 6.62 | 0 | 6.62 |  | 0 |  | 0 | 0.04 | 0.2648 | 21 | 0 | 0 |  |  | 1 | CS ÚRS 2018/2
[8 empty] | Plný popis: | Demontáž podbíjení obkladů stropů a střech sklonu do 60 st. z hrubých prken tl. do 35 mm s omítkou
_
[9 empty] | 763: Konstrukce montované | [5 empty] | 0 |  | 76.6877 |  | 0 | _ | 0 | 0 |  |  | 21
[6 empty] | 228 | SP | 763251211.1 | Sádrovláknitá podlaha tl 25 mm z desek tl 2x12,5 mm bez podsypu | m2 | 1406.87 | 0 | 1406.87 |  | 0 | 0.03103 | 43.6552 |  | 0 | 21 | 0 | 0 |  |  | 1 | vlastní | individuální
[8 empty] | Plný popis: | dodávka a montáž, podlahové desky zatížení min.4 kN/m2, vč. spoj. materiálu dle doporučení výrobce
[8 empty] | Výkaz výměr: | 2019-01-01 |  |  |  | 13.97
[9 empty] | 2019-02-01 |  |  |  | 19.29
[9 empty] | 1.02a |  |  |  | 17.34
[9 empty] | 2019-03-01 |  |  |  | 17.51
[9 empty] | 1.03a |  |  |  | 17.39
[9 empty] | 2019-04-01 |  |  |  | 19.61
[9 empty] | 2019-05-01 |  |  |  | 20.17
[9 empty] | 2019-06-01 |  |  |  | 12.02
[9 empty] | 2019-07-01 |  |  |  | 41.32
[9 empty] | 2019-08-01 |  |  |  | 38.78
[9 empty] | 2019-09-01 |  |  |  | 18.91
[9 empty] | 2019-10-01 |  |  |  | 38.39
[9 empty] | 2019-11-01 |  |  |  | 23.11
[9 empty] | 2019-12-01 |  |  |  | 12.89
[9 empty] | 2013-01-01 |  |  |  | 64.4
[9 empty] | 2014-01-01 |  |  |  | 14.97
[9 empty] | 2016-01-01 |  |  |  | 22.15
[9 empty] | 2019-01-02 |  |  |  | 14.62
[9 empty] | 2019-02-02 |  |  |  | 14.43
[9 empty] | 2019-03-02 |  |  |  | 12.57
[9 empty] | 2019-04-02 |  |  |  | 13.39
[9 empty] | 2019-05-02 |  |  |  | 20.22
[9 empty] | 2019-06-02 |  |  |  | 18.91
[9 empty] | 2019-07-02 |  |  |  | 18.91
[9 empty] | 2019-08-02 |  |  |  | 18.91
[9 empty] | 2019-09-02 |  |  |  | 64.05
[9 empty] | 2019-10-02 |  |  |  | 23.14
[9 empty] | 2019-11-02 |  |  |  | 102.97
[9 empty] | 2019-12-02 |  |  |  | 20.11
[9 empty] | 2013-02-01 |  |  |  | 23.73
[9 empty] | 2014-02-01 |  |  |  | 63.65
[9 empty] | 2021-02-01 |  |  |  | 65.29
[9 empty] | 2027-02-01 |  |  |  | 6.98
[9 empty] | 1931-02-01 |  |  |  | 162.8
[9 empty] | 1932-02-01 |  |  |  | 5.57
[9 empty] | 1935-02-01 |  |  |  | 13.6
[9 empty] | 1940-02-01 |  |  |  | 13.6
[9 empty] | 2.40a |  |  |  | 5.34
[9 empty] | 1954-02-01 |  |  |  | 56.16
[9 empty] | 2019-03-04 |  |  |  | 7.98
[9 empty] | 2019-04-04 |  |  |  | 17.55
[9 empty] | 2019-07-04 |  |  |  | 12.52
[9 empty] | 2019-08-04 |  |  |  | 34.77
[9 empty] | 2019-10-04 |  |  |  | 6.89
[9 empty] | 2013-04-01 |  |  |  | 32.11
[9 empty] | 2014-04-01 |  |  |  | 4.52
[9 empty] | 2028-04-01 |  |  |  | 19.83
[9 empty] | 1930-04-01 |  |  |  | 12.38
[9 empty] | 1931-04-01 |  |  |  | 16.91
[9 empty] | 1932-04-01 |  |  |  | 42.09
[9 empty] | 2024-01-01 |  |  |  | 7.52
[9 empty] | 1.55a |  |  |  | 5.36
[9 empty] | 1970-01-01 |  |  |  | 15.27
[6 empty] | 229 | V | 763251211.2 | difuzně otevřená podkladová tkanina pro suché podlahy | m2 | 1406.87 | 0 | 1406.87 |  | 0 |  | 0 |  | 0 | 21 | 0 | 0 |  |  | 1 | vlastní | individuální
[8 empty] | Plný popis: | dodávka a montáž
[6 empty] | 230 | V | 631 59-1115.1 | vyrovnávací podsyp tl. 50 mm lehčené keram. kamenivo 1-4mm pro suché podlahy | m2 | 1406.87 | 0 | 1406.87 |  | 0 |  | 0 |  | 0 | 21 | 0 | 0 |  |  | 1 | vlastní | individuální
[8 empty] | Plný popis: | dodávka a montáž
[6 empty] | 231 | SP | 763131451 | SDK podhled deska 1xH2 12,5 bez TI dvouvrstvá spodní kce profil CD+UD | m2 | 267.81 | 0 | 267.81 |  | 0 | 0.01254 | 3.3583 |  | 0 | 21 | 0 | 0 |  |  | 1 | CS ÚRS 2018/2
[8 empty] | Plný popis: | Podhled ze sádrokartonových desek dvouvrstvá zavěšená spodní konstrukce z ocelových profilů CD, UD jednoduše opláštěná deskou impregnovanou H2, tl. 12,5 mm, bez TI
[8 empty] | Výkaz výměr: | 1.NP |  |  |  | 0 | [6 empty] | _
[9 empty] | R02 |  |  |  | 0 | [6 empty] | _
[9 empty] | 3,39+2,41+1,91+1,97+3,4+3,59+1,38+1,38+1,57+1,82 |  |  |  | 22.82 | [6 empty] | _
[9 empty] | 9,51+4,74+1,35+1,34+1,34+3,25+2,97 |  |  |  | 24.5
[9 empty] | 4,15+6,32+1,6+5,06 |  |  |  | 17.13
[9 empty] | 3,4+2,68+1,5+1,5 |  |  |  | 9.08
[9 empty] | 2.NP |  |  |  | 0 | [6 empty] | _
[9 empty] | R02 |  |  |  | 0 | [6 empty] | _
[9 empty] | 3,69+3,45+1,35+1,38+8,82+8,47+1,53*3+2,97+1,69+11,8+2,58+1,49*2+1,48+1,57+2,97+2,16 |  |  |  | 61.95 | [6 empty] | _
[9 empty] | 3.NP |  |  |  | 0 | [6 empty] | _
[9 empty] | R02 |  |  |  | 0 | [6 empty] | _
[9 empty] | 3,47+3,08+1,86+1,89+3,21+3,58+1,37*2+8,88+8,21+1,71*3+2,98+1,7+2,13+11,87+2,49+1,45+1,54+1,53*2+2,97+3,39+2,44+1,49*2 |  |  |  | 81.05 | [6 empty] | _
[9 empty] | 4.NP |  |  |  | 0 | [6 empty] | _
[9 empty] | R02 |  |  |  | 0 | [6 empty] | _
[9 empty] | 2,97+10,44+2,28+1,53+1,51*2+1,53+2,66 |  |  |  | 24.43 | [6 empty] | _
[9 empty] | R02 |  |  |  | 0
[9 empty] | 8,9+8,67+1,57+1,53*2+1,68+2,97 |  |  |  | 26.85
[6 empty] | 232 | SP | 763131411 | SDK podhled desky 1xA 12,5 bez TI dvouvrstvá spodní kce profil CD+UD | m2 | 68.72 | 0 | 68.72 |  | 0 | 0.01223 | 0.84045 |  | 0 | 21 | 0 | 0 |  |  | 1 | CS ÚRS 2018/2
[8 empty] | Plný popis: | Podhled ze sádrokartonových desek dvouvrstvá zavěšená spodní konstrukce z ocelových profilů CD, UD jednoduše opláštěná deskou standardní A, tl. 12,5 mm, bez TI
[8 empty] | Výkaz výměr: | 2.NP |  |  |  | 0 | [6 empty] | _
[9 empty] | R04 |  |  |  | 0 | [6 empty] | _
[9 empty] | 13,6*2 |  |  |  | 27.2 | [6 empty] | _
[9 empty] | 4.NP |  |  |  | 0 | [6 empty] | _
[9 empty] | R04 |  |  |  | 0 | [6 empty] | _
[9 empty] | 18,96+22,56 |  |  |  | 41.52 | [6 empty] | _
[6 empty] | 233 | SP | 763131431 | SDK podhled deska 1xDF 12,5 bez TI dvouvrstvá spodní kce profil CD+UD | m2 | 12.21 | 0 | 12.21 |  | 0 | 0.01379 | 0.16838 |  | 0 | 21 | 0 | 0 |  |  | 1 | CS ÚRS 2018/2
[8 empty] | Plný popis: | Podhled ze sádrokartonových desek dvouvrstvá zavěšená spodní konstrukce z ocelových profilů CD, UD jednoduše opláštěná deskou protipožární DF, tl. 12,5 mm, bez TI
[8 empty] | Výkaz výměr: | 2.NP |  |  |  | 0 | [6 empty] | _
[9 empty] | R05 |  |  |  | 0 | [6 empty] | _
[9 empty] | 12,21 |  |  |  | 12.21 | [6 empty] | _
[6 empty] | 234 | SP | 763131541 | SDK podhled desky 2xDF 12,5 bez TI jednovrstvá spodní kce profil CD+UD | m2 | 23.73 | 0 | 23.73 |  | 0 | 0.02553 | 0.60583 |  | 0 | 21 | 0 | 0 |  |  | 1 | CS ÚRS 2018/2
[8 empty] | Plný popis: | Podhled ze sádrokartonových desek jednovrstvá zavěšená spodní konstrukce z ocelových profilů CD, UD dvojitě opláštěná deskami protipožárními DF, tl. 2 x 12,5 mm, bez TI
[8 empty] | Výkaz výměr: | 2.NP |  |  |  | 0 | [6 empty] | _
[9 empty] | R08 |  |  |  | 0 | [6 empty] | _
[9 empty] | 23,73 |  |  |  | 23.73 | [6 empty] | _
[6 empty] | 235 | SP | 763131714 | SDK podhled základní penetrační nátěr | m2 | 321.76 | 0 | 321.76 |  | 0 | 0.0001 | 0.032176 |  | 0 | 21 | 0 | 0 |  |  | 1 | CS ÚRS 2018/2
[8 empty] | Plný popis: | Podhled ze sádrokartonových desek ostatní práce a konstrukce na podhledech ze sádrokartonových desek základní penetrační nátěr
[8 empty] | Výkaz výměr: | 1.NP |  |  |  | 0 | [6 empty] | _
[9 empty] | R02 |  |  |  | 0 | [6 empty] | _
[9 empty] | 3,39+2,41+1,91+1,97+3,4+3,59+1,38+1,38+1,57+1,82 |  |  |  | 22.82 | [6 empty] | _
[9 empty] | 2.NP |  |  |  | 0 | [6 empty] | _
[9 empty] | R02 |  |  |  | 0 | [6 empty] | _
[9 empty] | 3,69+3,45+1,35+1,38+8,82+8,47+1,53*3+2,97+1,69+11,8+2,58+1,49*2+1,48+1,57+2,97+2,16 |  |  |  | 61.95 | [6 empty] | _
[9 empty] | R04 |  |  |  | 0 | [6 empty] | _
[9 empty] | 13,6*2 |  |  |  | 27.2 | [6 empty] | _
[9 empty] | R05 |  |  |  | 0 | [6 empty] | _
[9 empty] | 12,21 |  |  |  | 12.21 | [6 empty] | _
[9 empty] | R08 |  |  |  | 0 | [6 empty] | _
[9 empty] | 23,73 |  |  |  | 23.73 | [6 empty] | _
[9 empty] | 3.NP |  |  |  | 0 | [6 empty] | _
[9 empty] | R02 |  |  |  | 0 | [6 empty] | _
[9 empty] | 3,47+3,08+1,86+1,89+3,21+3,58+1,37*2+8,88+8,21+1,71*3+2,98+1,7+2,13+11,87+2,49+1,45+1,54+1,53*2+2,97+3,39+2,44+1,49*2 |  |  |  | 81.05 | [6 empty] | _
[9 empty] | 4.NP |  |  |  | 0 | [6 empty] | _
[9 empty] | R02 |  |  |  | 0 | [6 empty] | _
[9 empty] | 2,97+10,44+2,28+1,53+1,51*2+1,53+2,66 |  |  |  | 24.43 | [6 empty] | _
R02
[9 empty] | 8,9+8,67+1,57+1,53*2+1,68+2,97 |  |  |  | 26.85
[9 empty] | R04 |  |  |  | 0 | [6 empty] | _
[9 empty] | 18,96+22,56 |  |  |  | 41.52 | [6 empty] | _
[6 empty] | 236 | SP | 763131R | AKU podhled zvukově pohltivý dřevovláknité desky v zákl. povrchové úpravě rozměr 600/1200, tl. 25mm - zavěšeno na profilech CD 27x60x0,6mm (osy 625mm) hrany desek rovné bez fazet / béžová ,AKU podhled bude po obvodě místnosti opatřen pásem podhledu z desek SDK | m2 | 186.53 | 0 | 186.53 |  | 0 | 0.02961 | 5.5232 |  | 0 | 21 | 0 | 0 |  |  | 1 | vlastní | individuální
[8 empty] | Plný popis: | Podhled ze sádrokartonových desek jednovrstvá zavěšená spodní konstrukce z ocelových profilů CD, UD dvojitě opláštěná deskami impregnovanými protipožárními H2DF, tl. 2 x 12,5 mm, TI tl. 80 mm 40 kg/m3
[8 empty] | Výkaz výměr: | 2.NP |  |  |  | 0 | [6 empty] | _
[9 empty] | R03 |  |  |  | 0 | [6 empty] | _
[9 empty] | 162,8 |  |  |  | 162.8 | [6 empty] | _
[9 empty] | 2.NP |  |  |  | 0 | [6 empty] | _
[9 empty] | R08 |  |  |  | 0 | [6 empty] | _
[9 empty] | 23,73 |  |  |  | 23.73 | [6 empty] | _
[6 empty] | 237 | SP | 763131R1 | AKU podhled zvukově pohltivý dřevovláknité desky v zákl. povrchové úpravě rozměr 600/1200, tl. 19mm - zavěšeno na profilech CD 27x60x0,6mm (osy 625mm) hrany desek rovné bez fazet / béžová ,AKU podhled bude po obvodě místnosti opatřen pásem podhledu z desek SDK | m2 | 185.1 | 0 | 185.1 |  | 0 | 0.02961 | 5.4808 |  | 0 | 21 | 0 | 0 |  |  | 1 | vlastní | individuální
[8 empty] | Plný popis: | Podhled ze sádrokartonových desek jednovrstvá zavěšená spodní konstrukce z ocelových profilů CD, UD dvojitě opláštěná deskami impregnovanými protipožárními H2DF, tl. 2 x 12,5 mm, TI tl. 80 mm 40 kg/m3
_
_
[8 empty] | Výkaz výměr: | [11 empty] | _
[9 empty] | 2.NP | [10 empty] | _
[9 empty] | R13 | [10 empty] | _
[9 empty] | 63,65+65,29+56,16 |  |  |  | 185.1 | [6 empty] | _
[6 empty] | 238 | SP | 763111333 | SDK příčka tl 100 mm profil CW+UW 75 desky 1xH2 12,5 TI 60 mm EI 30 Rw 45 dB | m2 | 498.224 | 0 | 498.224 |  | 0 | 0.02566 | 12.7844 |  | 0 | 21 | 0 | 0 |  |  | 1 | CS ÚRS 2018/2
[8 empty] | Plný popis: | Příčka ze sádrokartonových desek s nosnou konstrukcí z jednoduchých ocelových profilů UW, CW jednoduše opláštěná deskou impregnovanou H2 tl. 12,5 mm, příčka tl. 100 mm, profil 75 TI tl. 60 mm, EI 30, Rw 45 dB
[8 empty] | Výkaz výměr: | 1.NP |  |  |  | 0 | [6 empty] | _
[9 empty] | 4,41*(2,055*2+2,0)-0,7*2,1*2-0,8*2,1 |  |  |  | 22.3251 | [6 empty] | _
[9 empty] | 4,41*(2,53+1,58+3,21)-0,7*2,1*3 |  |  |  | 27.8712 | [6 empty] | _
[9 empty] | 4,41*4,78 |  |  |  | 21.0798 | [6 empty] | _
[9 empty] | 2.NP |  |  |  | 0 | [6 empty] | _
[9 empty] | 4,3*(1,415*2+1,48)-0,8*2,1-0,7*2,1 |  |  |  | 15.383 | [6 empty] | _
[9 empty] | 4,3*(1,745+1,65+1,9*2+1,295*2+3,005) |  |  |  | 54.997 | [6 empty] | _
[9 empty] | -0,7*2,1*4-0,8*2,1-0,6*1,97 |  |  |  | -8.742 | [6 empty] | _
[9 empty] | 4,3*(1,7+1,65+1,27)-0,7*2,1 |  |  |  | 18.396 | [6 empty] | _
[9 empty] | 4,3*(2,9+1,7*2+1,235*2+3,165+4,765+1,8+1,095) |  |  |  | 84.2585 | [6 empty] | _
[9 empty] | -0,7*2,1*4-0,6*1,97-0,8*2,1 |  |  |  | -8.742 | [6 empty] | _
[9 empty] | 3.NP |  |  |  | 0 | [6 empty] | _
[9 empty] | 4,2*(2,1*2+1,795)-0,7*2,1*3 |  |  |  | 20.769 | [6 empty] | _
[9 empty] | 4,2*(1,95*2+1,48)-0,8*2,1-0,7*2,1*2 |  |  |  | 17.976 | [6 empty] | _
[9 empty] | 4,2*(1,9*2+1,71+1,7+2,995+1,24*2)-0,7*2,1*4-0,7*0,6-0,8*2,1 |  |  |  | 45.297 | [6 empty] | _
[9 empty] | 4,2*(1,8+1,255+1,645)-0,7*2,1 |  |  |  | 18.27 | [6 empty] | _
[9 empty] | 4,2*(1,9*2+4,822+2,935+4,8+1,71+1,1+1,9+1,19) |  |  |  | 93.4794 | [6 empty] | _
[9 empty] | -0,7*0,6-0,7*2,1*4-0,8*2,1 |  |  |  | -7.98 | [6 empty] | _
[9 empty] | 4,2*(1,58*2+1,525)-0,7*2,1*3 |  |  |  | 15.267 | [6 empty] | _
[9 empty] | 4.NP |  |  |  | 0 | [6 empty] | _
[9 empty] | 3,9*(1,7+1,7+2,9*2+4,8+1,275+1,8+1,465+1,65)-0,7*2,1*4-0,8*2,1*2-0,6*1,97 |  |  |  | 68.319 | [6 empty] | _
[13 empty] | 0 | [6 empty] | _
[6 empty] | 239 | SP | 763111437 | SDK příčka tl 150 mm profil CW+UW 100 desky 2xH2 12,5 TI 100 mm EI 60 Rw 55 DB | m2 | 40.097 | 0 | 40.097 |  | 0 | 0.04746 | 1.903 |  | 0 | 21 | 0 | 0 |  |  | 1 | CS ÚRS 2018/2
[8 empty] | Plný popis: | Příčka ze sádrokartonových desek s nosnou konstrukcí z jednoduchých ocelových profilů UW, CW dvojitě opláštěná deskami impregnovanými H2 tl. 2 x 12,5 mm, EI 60, příčka tl. 150 mm, profil 100 TI tl. 100 mm, Rw 55 dB
[8 empty] | Výkaz výměr: | 2.NP |  |  |  | 0 | [6 empty] | _
[9 empty] | 4,3*1,99 |  |  |  | 8.557 | [6 empty] | _
[9 empty] | 4,2*1,9 |  |  |  | 7.98 | [6 empty] | _
[9 empty] | 4,3*1,9 |  |  |  | 8.17 | [6 empty] | _
[9 empty] | 3.NP |  |  |  | 0 | [6 empty] | _
[9 empty] | 4,2*1,9 |  |  |  | 7.98 | [6 empty] | _
[9 empty] | 4.NP |  |  |  | 0 | [6 empty] | _
[9 empty] | 3,9*1,9 |  |  |  | 7.41 | [6 empty] | _
[13 empty] | 0 | [6 empty] | _
[6 empty] | 240 | SP | 763121481 | SDK stěna předsazená tl 77,5 mm profil CW+UW 50 desky 2x akustická DF 12,5 TI 40 mm 30 kg/m3 EI30 | m2 | 39.009 | 0 | 39.009 |  | 0 | 0.03082 | 1.2023 |  | 0 | 21 | 0 | 0 |  |  | 1 | CS ÚRS 2018/2
[8 empty] | Plný popis: | Stěna předsazená ze sádrokartonových desek s nosnou konstrukcí z ocelových profilů CW, UW dvojitě opláštěná deskami akustickými tl. 2 x 12,5 mm, TI tl. 40 mm 30 kg/m3, EI 30 stěna tl. 77,5 mm, profil 50
[8 empty] | Výkaz výměr: | m 1.49 |  |  |  | 0 | [6 empty] | _
[9 empty] | 4,08*(11,98-1,555) |  |  |  | 42.534 | [6 empty] | _
[9 empty] | -1,5*2,35 |  |  |  | -3.525 | [6 empty] | _
[6 empty] | 241 | SP | 763164631 | SDK obklad kovových kcí tvaru U š do 1,2 m desky 1xA 12,5 | m | 8.9 | 0 | 8.9 |  | 0 | 0.0116 | 0.10324 |  | 0 | 21 | 0 | 0 |  |  | 1 | CS ÚRS 2018/2
[8 empty] | Plný popis: | Obklad ze sádrokartonových desek konstrukcí kovových včetně ochranných úhelníků ve tvaru U rozvinuté šíře přes 0,6 do 1,2 m, opláštěný deskou standardní A, tl. 12,5 mm
[8 empty] | Výkaz výměr: | 2.NP |  |  |  | 0 | [6 empty] | _
[9 empty] | 2,5 |  |  |  | 2.5 | [6 empty] | _
[9 empty] | 3,9 |  |  |  | 3.9 | [6 empty] | _
[9 empty] | 3.NP |  |  |  | 0 | [6 empty] | _
[9 empty] | 2,5 |  |  |  | 2.5 | [6 empty] | _
[9 empty] | 4.NP |  |  |  | 0 | [6 empty] | _
[6 empty] | 242 | SP | 763164541 | SDK obklad kovových kcí tvaru L š do 0,8 m desky 1xH2 12,5 | m | 8.4 | 0 | 8.4 |  | 0 | 0.00805 | 0.06762 |  | 0 | 21 | 0 | 0 |  |  | 1 | CS ÚRS 2018/2
[8 empty] | Plný popis: | Obklad ze sádrokartonových desek konstrukcí kovových včetně ochranných úhelníků ve tvaru L rozvinuté šíře přes 0,4 do 0,8 m, opláštěný deskou impregnovanou H2, tl. 12,5 mm
[8 empty] | Výkaz výměr: | 3.NP |  |  |  | 0 | [6 empty] | _
[9 empty] | 4,2*2 |  |  |  | 8.4 | [6 empty] | _
[13 empty] | 0 | [6 empty] | _
[6 empty] | 243 | SP | 763164651 | SDK obklad kovových kcí tvaru U š přes 1,2 m desky 1xA 12,5 | m2 | 5.0953 | 0 | 5.0953 |  | 0 | 0.01213 | 0.061806 |  | 0 | 21 | 0 | 0 |  |  | 1 | CS ÚRS 2018/2
[8 empty] | Plný popis: | Obklad ze sádrokartonových desek konstrukcí kovových včetně ochranných úhelníků ve tvaru U rozvinuté šíře přes 1,2 m, opláštěný deskou standardní A, tl. 12,5 mm
[8 empty] | Výkaz výměr: | 4.NP |  |  |  | 0 | [6 empty] | _
[9 empty] | (0,45+0,79*2)*2,51 |  |  |  | 5.0953 | [6 empty] | _
[13 empty] | 0 | [6 empty] | _
[6 empty] | 244 | SP | 763131441 | SDK podhled desky 2xDF 12,5 bez TI dvouvrstvá spodní kce profil CD+UD | m2 | 20.47 | 0 | 20.47 |  | 0 | 0.02515 | 0.51482 |  | 0 | 21 | 0 | 0 |  |  | 1 | CS ÚRS 2018/2
[8 empty] | Plný popis: | Podhled ze sádrokartonových desek dvouvrstvá zavěšená spodní konstrukce z ocelových profilů CD, UD dvojitě opláštěná deskami protipožárními DF, tl. 2 x 12,5 mm, bez TI
[8 empty] | Výkaz výměr: | P5.03 |  |  |  | 0 | [6 empty] | _
[9 empty] | 15,7+4,77 |  |  |  | 20.47 | [6 empty] | _
[13 empty] | 0 | [6 empty] | _
[6 empty] | 245 | SP | 763111742 | Montáž jedné vrstvy tepelné izolace do SDK příčky | m2 | 78.018 | 0 | 78.018 |  | 0 |  | 0 |  | 0 | 21 | 0 | 0 |  |  | 1 | CS ÚRS 2018/2
[8 empty] | Plný popis: | Příčka ze sádrokartonových desek ostatní konstrukce a práce na příčkách ze sádrokartonových desek montáž jedné vrstvy tepelné izolace
[8 empty] | Výkaz výměr: | m 1,49 |  |  |  | 0 | [6 empty] | _
[9 empty] | 39,009*2 |  |  |  | 78.018 | [6 empty] | _
[6 empty] | 246 | H | 63150964 | plsť tepelně izolační příčková akustická lambda=0,037 tl 80mm | m2 | 39.009 | 10 | 42.9099 |  | 0 | 0.0045 | 0.19309 |  | 0 | 21 | 0 | 0 |  |  | 1 | vlastní | individuální
[8 empty] | Plný popis: | plsť tepelně izolační příčková akustická lambda=0,037 tl 80mm
[6 empty] | 247 | H | 63150972 | plsť tepelně izolační příčková akustická lambda=0,037 tl 120mm | m2 | 39.009 | 10 | 42.9099 |  | 0 | 0.0045 | 0.19309 |  | 0 | 21 | 0 | 0 |  |  | 1 | vlastní | individuální
[8 empty] | Plný popis: | plsť tepelně izolační příčková akustická lambda=0,037 tl 120mm
[6 empty] | 248 | SP | 998763403 | Přesun hmot procentní pro sádrokartonové konstrukce v objektech v do 24 m | % | 1.62 | 0 | 1.62 |  | 0 |  | 0 |  | 0 | 21 | 0 | 0 |  |  | 1 | CS ÚRS 2018/2
[8 empty] | Plný popis: | Přesun hmot pro konstrukce montované z desek stanovený procentní sazbou (%) z ceny vodorovná dopravní vzdálenost do 50 m v objektech výšky přes 12 do 24 m
[9 empty] | 764: Konstrukce klempířské | [5 empty] | 0 |  | 0.89741 |  | 0.0169 | _ | 0 | 0 |  |  | 11
[6 empty] | 249 | SP | 764215607 | Oplechování horních ploch a atik bez rohů z Pz plechu s povrch úpravou celoplošně lepené rš 670 mm - galvan. pozink | m | 13.1 | 0 | 13.1 |  | 0 | 0.00712 | 0.093272 |  | 0 | 21 | 0 | 0 |  |  | 1 | CS ÚRS 2018/2
[8 empty] | Plný popis: | Oplechování horních ploch zdí a nadezdívek (atik) z pozinkovaného plechu s povrchovou úpravou celoplošně lepené rš 670 mm
[8 empty] | Výkaz výměr: | KL/03 - rš 620 mm |  |  |  | 0 | [6 empty] | _
[9 empty] | 13,1 |  |  |  | 13.1 | [6 empty] | _
[6 empty] | 250 | SP | 764215608 | Oplechování horních ploch a atik bez rohů z Pz plechu s povrch úpravou celoplošně lepené rš 750 mm - galvan. pozink | m | 31.8 | 0 | 31.8 |  | 0 | 0.00797 | 0.25345 |  | 0 | 21 | 0 | 0 |  |  | 1 | CS ÚRS 2018/2
[8 empty] | Plný popis: | Oplechování horních ploch zdí a nadezdívek (atik) z pozinkovaného plechu s povrchovou úpravou celoplošně lepené rš 750 mm
[8 empty] | Výkaz výměr: | KL/01 - rš 680 mm |  |  |  | 0 | [6 empty] | _
[9 empty] | 13,1 |  |  |  | 13.1 | [6 empty] | _
[9 empty] | KL/02 - rš 730 mm |  |  |  | 0 | [6 empty] | _
[9 empty] | 18,7 |  |  |  | 18.7 | [6 empty] | _
[13 empty] | 0 | [6 empty] | _
[6 empty] | 251 | SP | 764212664 | Oplechování rovné okapové hrany z Pz s povrchovou úpravou rš 330 mm - galvan. pozink | m | 22 | 0 | 22 |  | 0 | 0.00296 | 0.06512 |  | 0 | 21 | 0 | 0 |  |  | 1 | CS ÚRS 2018/2
[8 empty] | Plný popis: | Oplechování střešních prvků z pozinkovaného plechu s povrchovou úpravou okapu okapovým plechem střechy rovné rš 330 mm
[8 empty] | Výkaz výměr: | KL / 08 - r.š. 270 |  |  |  | 0 | [6 empty] | _
[9 empty] | 20 |  |  |  | 20 | [6 empty] | _
[9 empty] | KL / 11 - r.š. 270 |  |  |  | 0 | [6 empty] | _
[9 empty] | 2 |  |  |  | 2 | [6 empty] | _
[6 empty] | 252 | SP | 764212634 | Oplechování štítu závětrnou lištou z Pz s povrchovou úpravou rš 330 mm - galvan. pozink | m | 6 | 0 | 6 |  | 0 | 0.00287 | 0.01722 |  | 0 | 21 | 0 | 0 |  |  | 1 | CS ÚRS 2018/2
[8 empty] | Plný popis: | Oplechování střešních prvků z pozinkovaného plechu s povrchovou úpravou štítu závětrnou lištou rš 330 mm
[8 empty] | Výkaz výměr: | KL / 09 - r.š. 270 |  |  |  | 0 | [6 empty] | _
[9 empty] | 3,5 |  |  |  | 3.5 | [6 empty] | _
[9 empty] | KL / 10 - r.š. 270 |  |  |  | 0 | [6 empty] | _
[9 empty] | 2,5 |  |  |  | 2.5 | [6 empty] | _
[13 empty] | 0 | [6 empty] | _
[6 empty] | 253 | SP | 764111641 | Krytina střechy rovné drážkováním ze svitků z Pz plechu s povrchovou úpravou rš 670 mm sklonu do 30° - galvan. pozink | m2 | 50.1061 | 0 | 50.1061 |  | 0 | 0.0076 | 0.38081 |  | 0 | 21 | 0 | 0 |  |  | 1 | CS ÚRS 2018/2
[8 empty] | Plný popis: | Krytina ze svitků nebo z taškových tabulí z pozinkovaného plechu s povrchovou úpravou s úpravou u okapů, prostupů a výčnělků střechy rovné drážkováním ze svitků rš 670 mm, sklon střechy do 30 st.
[8 empty] | Výkaz výměr: | KL /04 |  |  |  | 0 | [6 empty] | _
[9 empty] | 4,79*6,66 |  |  |  | 31.9014 | [6 empty] | _
[9 empty] | KL / 12 |  |  |  | 0 | [6 empty] | _
[9 empty] | 7,83*2,325 |  |  |  | 18.2048 | [6 empty] | _
[13 empty] | 0 | [6 empty] | _
[6 empty] | 254 | SP | 76451160R | Žlab podokapní půlkruhový z Pz s povrchovou úpravou rš 480 mm - galvan. pozink | m | 35 | 0 | 35 |  | 0 | 0.00209 | 0.07315 |  | 0 | 21 | 0 | 0 |  |  | 1 | CS ÚRS 2018/2
[8 empty] | Plný popis: | Žlab podokapní z pozinkovaného plechu s povrchovou úpravou včetně háků a čel půlkruhový rš 400 mm
[8 empty] | Výkaz výměr: | KL / 13 |  |  |  | 0 | [6 empty] | _
[9 empty] | 35 |  |  |  | 35 | [6 empty] | _
[13 empty] | 0 | [6 empty] | _
[6 empty] | 255 | SP | 764213652 | Střešní výlez pro krytinu skládanou nebo plechovou z Pz s povrchovou úpravou - 700 x 670 mm - galvan. pozink | kus | 1 | 0 | 1 |  | 0 | 0.0036 | 0.0036 |  | 0 | 21 | 0 | 0 |  |  | 1 | CS ÚRS 2018/2
[8 empty] | Plný popis: | Oplechování střešních prvků z pozinkovaného plechu s povrchovou úpravou střešní výlez rozměru 600 x 600 mm, střechy s krytinou skládanou nebo plechovou
[8 empty] | Výkaz výměr: | KL / 07 |  |  |  | 0 | [6 empty] | _
[9 empty] | plechový vikýř pro krytí průchodu VZT potrubí střechou, pultová střecha s oplechováním bočních stěn, klempířský límec po obvodu (vsunuto pod stávající krytinu) 700 x 670 |  |  |  | 0 | [6 empty] | _
[9 empty] | 1 |  |  |  | 1 | [6 empty] | _
[13 empty] | 0 | [6 empty] | _
[6 empty] | 256 | SP | 76421365R1 | Střešní výlez pro krytinu skládanou nebo plechovou z Pz s povrchovou úpravou - 1500 x 912mm - galvan. pozink | kus | 2 | 0 | 2 |  | 0 | 0.0036 | 0.0072 |  | 0 | 21 | 0 | 0 |  |  | 1 | CS ÚRS 2018/2
[8 empty] | Plný popis: | Oplechování střešních prvků z pozinkovaného plechu s povrchovou úpravou střešní výlez rozměru 600 x 600 mm, střechy s krytinou skládanou nebo plechovou
[8 empty] | Výkaz výměr: | KL / 05 |  |  |  | 0 | [6 empty] | _
[9 empty] | plechový vikýř pro krytí průchodu VZT potrubí střechou, pultová střecha s oplechováním bočních stěn, klempířský límec po obvodu (vsunuto pod stávající krytinu) 1500 x 912 mm |  |  |  | 0 | [6 empty] | _
[9 empty] | 2 |  |  |  | 2 | [6 empty] | _
[13 empty] | 0 | [6 empty] | _
[6 empty] | 257 | SP | 76421365R2 | Střešní výlez pro krytinu skládanou nebo plechovou z Pz s povrchovou úpravou - 1000 x 670 mm - galvan. pozink | kus | 1 | 0 | 1 |  | 0 | 0.0036 | 0.0036 |  | 0 | 21 | 0 | 0 |  |  | 1 | CS ÚRS 2018/2
[8 empty] | Plný popis: | Oplechování střešních prvků z pozinkovaného plechu s povrchovou úpravou střešní výlez rozměru 600 x 600 mm, střechy s krytinou skládanou nebo plechovou
[8 empty] | Výkaz výměr: | KL / 06 |  |  |  | 0 | [6 empty] | _
[9 empty] | plechový vikýř pro krytí průchodu VZT potrubí střechou, pultová střecha s oplechováním bočních stěn, klempířský límec po obvodu (vsunuto pod stávající krytinu) 1000 x 670 mm |  |  |  | 0 | [6 empty] | _
[9 empty] | 1 |  |  |  | 1 | [6 empty] | _
[13 empty] | 0 | [6 empty] | _
[6 empty] | 258 | SP | 764004801 | Demontáž podokapního žlabu do suti | m | 6.5 | 0 | 6.5 |  | 0 |  | 0 | 0.0026 | 0.0169 | 21 | 0 | 0 |  |  | 1 | CS ÚRS 2018/2
[8 empty] | Plný popis: | Demontáž klempířských konstrukcí žlabu podokapního do suti
[8 empty] | Výkaz výměr: | 4.NP |  |  |  | 0 | [6 empty] | _
[9 empty] | 6,5 |  |  |  | 6.5 | [6 empty] | _
[13 empty] | 0 | [6 empty] | _
[6 empty] | 259 | SP | 998764203 | Přesun hmot procentní pro konstrukce klempířské v objektech v do 24 m | % | 1.61 | 0 | 1.61 |  | 0 |  | 0 |  | 0 | 21 | 0 | 0 |  |  | 1 | CS ÚRS 2018/2
[8 empty] | Plný popis: | Přesun hmot pro konstrukce klempířské stanovený procentní sazbou (%) z ceny vodorovná dopravní vzdálenost do 50 m v objektech výšky přes 12 do 24 m
_
[9 empty] | 765: Krytiny tvrdé | [5 empty] | 0 |  | 0.40291 |  | 1.5753 | _ | 0 | 0 |  |  | 8
[6 empty] | 260 | SP | 765142801 | Demontáž krytiny z polykarbonátových rovných desek | m2 | 62.36 | 0 | 62.36 |  | 0 |  | 0 | 0.00266 | 0.16588 | 21 | 0 | 0 |  |  | 1 | CS ÚRS 2018/2
[8 empty] | Plný popis: | Demontáž krytiny z polykarbonátových desek rovných z kovové nebo dřevěné konstrukce
[8 empty] | Výkaz výměr: | 5.NP |  |  |  | 0 | [6 empty] | _
[9 empty] | 2,5*17,8 |  |  |  | 44.5 | [6 empty] | _
[9 empty] | 0,83*9,5 |  |  |  | 7.885 | [6 empty] | _
[9 empty] | 1,05*9,5 |  |  |  | 9.975 | [6 empty] | _
[13 empty] | 0 | [6 empty] | _
[6 empty] | 261 | SP | 765111803 | Demontáž krytiny keramické drážkové sklonu do 30° na sucho k dalšímu použití | m2 | 7.798 | 0 | 7.798 |  | 0 |  | 0 | 0.0445 | 0.34701 | 21 | 0 | 0 |  |  | 1 | CS ÚRS 2018/2
[8 empty] | Plný popis: | Demontáž krytiny keramické drážkové, sklonu do 30 st. na sucho k dalšímu použití
[8 empty] | Výkaz výměr: | 7,74*2,015/2 |  |  |  | 7.798 | [6 empty] | _
[13 empty] | 0 | [6 empty] | _
[6 empty] | 262 | SP | 765113015 | Krytina keramická drážková maloformátová režná sklonu do 30° na sucho | m2 | 8.7249 | 0 | 8.7249 |  | 0 | 0.04349 | 0.37945 |  | 0 | 21 | 0 | 0 |  |  | 1 | CS ÚRS 2018/2
[8 empty] | Plný popis: | Krytina keramická drážková sklonu střechy do 30 st. na sucho maloformátová režná
[8 empty] | Výkaz výměr: | 2,015*4,33/2*2 |  |  |  | 8.7249 | [6 empty] | _
[13 empty] | 0 | [6 empty] | _
[6 empty] | 263 | SP | 765113311 | Krytina keramická drážková hřeben z hřebenáčů režných na sucho s větracím pásem kovovým | m | 2.015 | 0 | 2.015 |  | 0 | 0.01147 | 0.023112 |  | 0 | 21 | 0 | 0 |  |  | 1 | CS ÚRS 2018/2
[8 empty] | Plný popis: | Krytina keramická drážková sklonu střechy do 30 st. hřeben na sucho s větracím pásem kovovým z hřebenáčů režných
[6 empty] | 264 | SP | 765113412 | Krytina keramická úžlabí na plech na sucho s těsnicím pásem | m | 8.66 | 0 | 8.66 |  | 0 | 4e-05 | 0.0003464 |  | 0 | 21 | 0 | 0 |  |  | 1 | CS ÚRS 2018/2
[8 empty] | Plný popis: | Krytina keramická drážková sklonu střechy do 30 st. úžlabí na plech na sucho s těsnícími pásy
[8 empty] | Výkaz výměr: | 4,33*2 |  |  |  | 8.66 | [6 empty] | _
[13 empty] | 0 | [6 empty] | _
[6 empty] | 265 | SP | 765111823 | Demontáž krytiny keramické hladké sklonu do 30° na sucho k dalšímu použití | m2 | 16 | 0 | 16 |  | 0 |  | 0 | 0.0664 | 1.0624 | 21 | 0 | 0 |  |  | 1 | CS ÚRS 2018/2
[8 empty] | Plný popis: | Demontáž krytiny keramické hladké (bobrovky), sklonu do 30 st. na sucho k dalšímu použití
[6 empty] | 266 | SP | 765111015 | Montáž krytiny keramické drážkové sklonu do 30° na sucho přes 11 do 12 ks/m2 | m2 | 16 | 0 | 16 |  | 0 |  | 0 |  | 0 | 21 | 0 | 0 |  |  | 1 | CS ÚRS 2018/2
[8 empty] | Plný popis: | Montáž krytiny keramické sklonu do 30 st. drážkové na sucho, počet kusů přes 11 do 12 ks/m2
[8 empty] | Výkaz výměr: | prostupy |  |  |  | 0 | [6 empty] | _
[9 empty] | 7+9 |  |  |  | 16 | [6 empty] | _
[13 empty] | 0 | [6 empty] | _
[6 empty] | 267 | SP | 998765203 | Přesun hmot procentní pro krytiny skládané v objektech v do 24 m | % | 6.03 | 0 | 6.03 |  | 0 |  | 0 |  | 0 | 21 | 0 | 0 |  |  | 1 | CS ÚRS 2018/2
[8 empty] | Plný popis: | Přesun hmot pro krytiny skládané stanovený procentní sazbou (%) z ceny vodorovná dopravní vzdálenost do 50 m v objektech výšky přes 12 do 24 m
_
[9 empty] | 766: Konstrukce truhlářské | [5 empty] | 0 |  | 0.0042655 |  | 0 | _ | 0 | 0 |  |  | 206
[6 empty] | 268 | B | TR /01b | kuchyňská linka2200 x 600LDTkašmír.šedá/antracits tlumeným dotahemviz samostatný výkres | ks | 1 | 0 | 1 |  | 0 |  | 0 |  | 0 | 21 | 0 | 0 |  |  | 1 | vlastní | individuální
Plný popis:
[6 empty] | 269 | B | TR /03 | kuchyňská linka2500 x 600LDTkašmír.šedá/antracits tlumeným dotahemviz samostatný výkres | ks | 1 | 0 | 1 |  | 0 |  | 0 |  | 0 | 21 | 0 | 0 |  |  | 1 | vlastní | individuální
Plný popis:
[6 empty] | 270 | B | TR /07 | otevíravý kryt z MDF desky vč. osazovací rám (krytí hydrantů)650 x 650polyuretanový lakdle návrhu - výmalbyskryté kování s tlačným otevíráním, s uzamykánímznak hydrantu H z nerezu | ks | 1 | 0 | 1 |  | 0 |  | 0 |  | 0 | 21 | 0 | 0 |  |  | 1 | vlastní | individuální
Plný popis:
[6 empty] | 271 | B | TR /09 | recepce - dřev.masivní rámy, prosklení, včetně zakrytí stropu 3445 x 1565LDTkašmír.šedá/antracits - tlumeným dotahemviz samostatný výkres | ks | 1 | 0 | 1 |  | 0 |  | 0 |  | 0 | 21 | 0 | 0 |  |  | 1 | vlastní | individuální
Plný popis:
[6 empty] | 272 | B | TR /37 | revizní dvířka z MDF desky včetně rámu s profilací pro nalepení těsnění700 x 600polyuretanový lakdle - návrhu výmalbyskryté kování s tlačným otevíráním, s uzamykáním- | ks | 2 | 0 | 2 |  | 0 |  | 0 |  | 0 | 21 | 0 | 0 |  |  | 1 | vlastní | individuální
Plný popis:
[6 empty] | 273 | B | TR /40 | vestavěná skříň do stávající niky prosklená (lakovaná MDF)1200 x 2000polyuretanový lakdle návrhu - výmalbyskryté kování s tlačným otevíráním, s uzamykánímhloubka 150mm | ks | 2 | 0 | 2 |  | 0 |  | 0 |  | 0 | 21 | 0 | 0 |  |  | 1 | vlastní | individuální
Plný popis:
[6 empty] | 274 | B | TR /41 | vestavěná skříň do stávající niky prosklená (lakovaná MDF)1250 x 2300polyuretanový lakdle návrhu - výmalbyskryté kování s tlačným otevíráním, s uzamykánímhloubka 460mm | ks | 1 | 0 | 1 |  | 0 |  | 0 |  | 0 | 21 | 0 | 0 |  |  | 1 | vlastní | individuální
Plný popis:
[6 empty] | 275 | B | TR /42 | vestavěná skříň do stávající niky prosklená (lakovaná MDF)1300 x 2300polyuretanový lakdle návrhu - výmalbyskryté kování s tlačným otevíráním, s uzamykánímhloubka 460mm | ks | 1 | 0 | 1 |  | 0 |  | 0 |  | 0 | 21 | 0 | 0 |  |  | 1 | vlastní | individuální
Plný popis:
[6 empty] | 276 | B | TR /43 | vestavěná skříň do stávající niky prosklená (lakovaná MDF)1200 x 2300polyuretanový lakdle návrhu - výmalbyskryté kování s tlačným otevíráním, s uzamykánímhloubka 460mm | ks | 1 | 0 | 1 |  | 0 |  | 0 |  | 0 | 21 | 0 | 0 |  |  | 1 | vlastní | individuální
Plný popis:
[6 empty] | 277 | B | TR /44 | vestavěná skříň do stávající niky prosklená (lakovaná MDF)1200 x 2000polyuretanový lakdle návrhu - výmalbyskryté kování s tlačným otevíráním, s uzamykánímhloubka 145mm | ks | 1 | 0 | 1 |  | 0 |  | 0 |  | 0 | 21 | 0 | 0 |  |  | 1 | vlastní | individuální
Plný popis:
[6 empty] | 278 | B | TR /45 | vestavěná skříň do stávající niky prosklená (lakovaná MDF)720 x 2000polyuretanový lakdle návrhu - výmalbyskryté kování s tlačným otevíráním, s uzamykánímhloubka 145mm | ks | 1 | 0 | 1 |  | 0 |  | 0 |  | 0 | 21 | 0 | 0 |  |  | 1 | vlastní | individuální
Plný popis:
[6 empty] | 279 | B | TR /48 | vestavěná skříň do stávající niky plná (lakovaná MDF)1300 x 2200polyuretanový lak dle návrhu - výmalby skryté kování s uzamykánímhloubka 560mm | ks | 2 | 0 | 2 |  | 0 |  | 0 |  | 0 | 21 | 0 | 0 |  |  | 1 | vlastní | individuální
Plný popis:
[6 empty] | 280 | H | W1008 | W1008-okno se dřevěným rámem - 860x2050 | kus | 1 | 0 | 1 |  | 0 |  | 0 |  | 0 | 21 | 0 | 0 |  |  | 1 | vlastní | individuální
[8 empty] | Plný popis: | dodávka oken vč.montáže kotvením, utěsnění montážní pěnou a dif.páskou, osazení kování a všech požadovaných prvků - viz specifikace, seřízení,
[6 empty] | 281 | H | W073 | W073-okno se dřevěným rámem - 1850x2000 | kus | 1 | 0 | 1 |  | 0 |  | 0 |  | 0 | 21 | 0 | 0 |  |  | 1 | vlastní | individuální
[8 empty] | Plný popis: | dodávka oken vč.montáže kotvením, utěsnění montážní pěnou a dif.páskou, osazení kování a všech požadovaných prvků - viz specifikace, seřízení,
[6 empty] | 282 | H | W088 | W088-okno se dřevěným rámem - 1000x2300 - výlez na střechu | kus | 2 | 0 | 2 |  | 0 |  | 0 |  | 0 | 21 | 0 | 0 |  |  | 1 | vlastní | individuální
[8 empty] | Plný popis: | dodávka oken vč.montáže kotvením, utěsnění montážní pěnou a dif.páskou, osazení kování a všech požadovaných prvků - viz specifikace, seřízení,
[6 empty] | 283 | SP | 766621212 | Montáž dřevěných oken plochy přes 1 m2 otevíravých výšky do 2,5 m s rámem do zdiva | m2 | 10.063 | 0 | 10.063 |  | 0 | 0.00026 | 0.0026164 |  | 0 | 21 | 0 | 0 |  |  | 1 | CS ÚRS 2018/2
[8 empty] | Plný popis: | Montáž oken dřevěných včetně montáže rámu na polyuretanovou pěnu plochy přes 1 m2 otevíravých nebo sklápěcích do zdiva, výšky přes 1,5 do 2,5 m
[8 empty] | Výkaz výměr: | 0,86*2,05 |  |  |  | 1.763 | [6 empty] | _
[9 empty] | 1,85*2 |  |  |  | 3.7 | [6 empty] | _
[9 empty] | 1*2,3*2 |  |  |  | 4.6 | [6 empty] | _
[13 empty] | 0 | [6 empty] | _
[6 empty] | 284 | B | DS26 | DS26 D+M dveře včetně zárubně 2kř 900+900x2100mm, EW-C 30 DP3 | ks | 1 | 0 | 1 |  | 0 |  | 0 |  | 0 | 21 | 0 | 0 |  |  | 1 | vlastní | individuální
[8 empty] | Plný popis: | dodávka dveří vč.montáže, osazení kování a všech požadovaných prvků - viz specifikace, seřízení, u dveří v systému EKV vč. dodávky el.zámku a jeho osazení vč.připojení k systému EKV
[6 empty] | 285 | B | DS46 | DS46 D+M dveře včetně zárubně 1kř 900x1970mm | ks | 1 | 0 | 1 |  | 0 |  | 0 |  | 0 | 21 | 0 | 0 |  |  | 1 | vlastní | individuální
[8 empty] | Plný popis: | dodávka dveří vč.montáže, osazení kování a všech požadovaných prvků - viz specifikace, seřízení, u dveří v systému EKV vč. dodávky el.zámku a jeho osazení vč.připojení k systému EKV
[6 empty] | 286 | B | DS62 | DS62 D+M dveře včetně zárubně 2kř 840+560x2100mm, EW-C 30 DP3 | ks | 1 | 0 | 1 |  | 0 |  | 0 |  | 0 | 21 | 0 | 0 |  |  | 1 | vlastní | individuální
[8 empty] | Plný popis: | dodávka dveří vč.montáže, osazení kování a všech požadovaných prvků - viz specifikace, seřízení, u dveří v systému EKV vč. dodávky el.zámku a jeho osazení vč.připojení k systému EKV
[6 empty] | 287 | B | DS63 | DS63 D+M dveře včetně zárubně 1kř 600x1970mm | ks | 1 | 0 | 1 |  | 0 |  | 0 |  | 0 | 21 | 0 | 0 |  |  | 1 | vlastní | individuální
[8 empty] | Plný popis: | dodávka dveří vč.montáže, osazení kování a všech požadovaných prvků - viz specifikace, seřízení, u dveří v systému EKV vč. dodávky el.zámku a jeho osazení vč.připojení k systému EKV
[6 empty] | 288 | B | DS64 | DS64 D+M dveře včetně zárubně 1kř 600x1970mm | ks | 1 | 0 | 1 |  | 0 |  | 0 |  | 0 | 21 | 0 | 0 |  |  | 1 | vlastní | individuální
[8 empty] | Plný popis: | dodávka dveří vč.montáže, osazení kování a všech požadovaných prvků - viz specifikace, seřízení, u dveří v systému EKV vč. dodávky el.zámku a jeho osazení vč.připojení k systému EKV
[6 empty] | 289 | B | DS65 | DS62 D+M dveře včetně zárubně 2kř 840+560x2100mm, EW-C 30 DP3 | ks | 1 | 0 | 1 |  | 0 |  | 0 |  | 0 | 21 | 0 | 0 |  |  | 1 | vlastní | individuální
[8 empty] | Plný popis: | dodávka dveří vč.montáže, osazení kování a všech požadovaných prvků - viz specifikace, seřízení, u dveří v systému EKV vč. dodávky el.zámku a jeho osazení vč.připojení k systému EKV
[6 empty] | 290 | B | DS67 | DS67 D+M dveře včetně zárubně 1kř 900x2100mm | ks | 1 | 0 | 1 |  | 0 |  | 0 |  | 0 | 21 | 0 | 0 |  |  | 1 | vlastní | individuální
[8 empty] | Plný popis: | dodávka dveří vč.montáže, osazení kování a všech požadovaných prvků - viz specifikace, seřízení, u dveří v systému EKV vč. dodávky el.zámku a jeho osazení vč.připojení k systému EKV
[6 empty] | 291 | B | D101 | D101D+M dveře včetně zárubně 1kř 800x2100mm | ks | 1 | 0 | 1 |  | 0 |  | 0 |  | 0 | 21 | 0 | 0 |  |  | 1 | vlastní | individuální
[8 empty] | Plný popis: | dodávka dveří vč.montáže, osazení kování a všech požadovaných prvků - viz specifikace, seřízení, u dveří v systému EKV vč. dodávky el.zámku a jeho osazení vč.připojení k systému EKV
[6 empty] | 292 | B | D102 | D102D+M dveře včetně zárubně 1kř 800x2100mm | ks | 1 | 0 | 1 |  | 0 |  | 0 |  | 0 | 21 | 0 | 0 |  |  | 1 | vlastní | individuální
[8 empty] | Plný popis: | dodávka dveří vč.montáže, osazení kování a všech požadovaných prvků - viz specifikace, seřízení, u dveří v systému EKV vč. dodávky el.zámku a jeho osazení vč.připojení k systému EKV
[6 empty] | 293 | B | D103 | D103D+M dveře včetně zárubně 1kř 800x2100mm | ks | 1 | 0 | 1 |  | 0 |  | 0 |  | 0 | 21 | 0 | 0 |  |  | 1 | vlastní | individuální
[8 empty] | Plný popis: | dodávka dveří vč.montáže, osazení kování a všech požadovaných prvků - viz specifikace, seřízení, u dveří v systému EKV vč. dodávky el.zámku a jeho osazení vč.připojení k systému EKV
[6 empty] | 294 | B | D104 | D104D+M dveře včetně zárubně 1kř 800x2100mm | ks | 1 | 0 | 1 |  | 0 |  | 0 |  | 0 | 21 | 0 | 0 |  |  | 1 | vlastní | individuální
[8 empty] | Plný popis: | dodávka dveří vč.montáže, osazení kování a všech požadovaných prvků - viz specifikace, seřízení, u dveří v systému EKV vč. dodávky el.zámku a jeho osazení vč.připojení k systému EKV
[6 empty] | 295 | B | D105 | D105D+M dveře včetně zárubně 2kř 840+560x2100mm | ks | 1 | 0 | 1 |  | 0 |  | 0 |  | 0 | 21 | 0 | 0 |  |  | 1 | vlastní | individuální
[8 empty] | Plný popis: | dodávka dveří vč.montáže, osazení kování a všech požadovaných prvků - viz specifikace, seřízení, u dveří v systému EKV vč. dodávky el.zámku a jeho osazení vč.připojení k systému EKV
[6 empty] | 296 | B | D106 | D106D+M dveře včetně zárubně 1kř 800x2100mm | ks | 1 | 0 | 1 |  | 0 |  | 0 |  | 0 | 21 | 0 | 0 |  |  | 1 | vlastní | individuální
[8 empty] | Plný popis: | dodávka dveří vč.montáže, osazení kování a všech požadovaných prvků - viz specifikace, seřízení, u dveří v systému EKV vč. dodávky el.zámku a jeho osazení vč.připojení k systému EKV
[6 empty] | 297 | B | D107 | D107D+M dveře včetně zárubně 1kř 800x2100mm | ks | 1 | 0 | 1 |  | 0 |  | 0 |  | 0 | 21 | 0 | 0 |  |  | 1 | vlastní | individuální
[8 empty] | Plný popis: | dodávka dveří vč.montáže, osazení kování a všech požadovaných prvků - viz specifikace, seřízení, u dveří v systému EKV vč. dodávky el.zámku a jeho osazení vč.připojení k systému EKV
[6 empty] | 298 | B | D108 | D108D+M dveře včetně zárubně 1kř 800x2100mm | ks | 1 | 0 | 1 |  | 0 |  | 0 |  | 0 | 21 | 0 | 0 |  |  | 1 | vlastní | individuální
[8 empty] | Plný popis: | dodávka dveří vč.montáže, osazení kování a všech požadovaných prvků - viz specifikace, seřízení, u dveří v systému EKV vč. dodávky el.zámku a jeho osazení vč.připojení k systému EKV
[6 empty] | 299 | B | D109 | D109D+M dveře včetně zárubně 1kř 800x2100mm | ks | 1 | 0 | 1 |  | 0 |  | 0 |  | 0 | 21 | 0 | 0 |  |  | 1 | vlastní | individuální
[8 empty] | Plný popis: | dodávka dveří vč.montáže, osazení kování a všech požadovaných prvků - viz specifikace, seřízení, u dveří v systému EKV vč. dodávky el.zámku a jeho osazení vč.připojení k systému EKV
[6 empty] | 300 | B | D110 | D110D+M dveře včetně zárubně 2kř 850+850x2350mm | ks | 1 | 0 | 1 |  | 0 |  | 0 |  | 0 | 21 | 0 | 0 |  |  | 1 | vlastní | individuální
[8 empty] | Plný popis: | dodávka dveří vč.montáže, osazení kování a všech požadovaných prvků - viz specifikace, seřízení, u dveří v systému EKV vč. dodávky el.zámku a jeho osazení vč.připojení k systému EKV
[6 empty] | 301 | B | D111 | D111D+M dveře včetně zárubně 1kř 800x2100mm | ks | 1 | 0 | 1 |  | 0 |  | 0 |  | 0 | 21 | 0 | 0 |  |  | 1 | vlastní | individuální
[8 empty] | Plný popis: | dodávka dveří vč.montáže, osazení kování a všech požadovaných prvků - viz specifikace, seřízení, u dveří v systému EKV vč. dodávky el.zámku a jeho osazení vč.připojení k systému EKV
[6 empty] | 302 | B | D112 | D112D+M dveře včetně zárubně 1kř 800x2100mm | ks | 1 | 0 | 1 |  | 0 |  | 0 |  | 0 | 21 | 0 | 0 |  |  | 1 | vlastní | individuální
[8 empty] | Plný popis: | dodávka dveří vč.montáže, osazení kování a všech požadovaných prvků - viz specifikace, seřízení, u dveří v systému EKV vč. dodávky el.zámku a jeho osazení vč.připojení k systému EKV
[6 empty] | 303 | B | D113 | D113D+M dveře včetně zárubně 1kř 900x2100mm | ks | 1 | 0 | 1 |  | 0 |  | 0 |  | 0 | 21 | 0 | 0 |  |  | 1 | vlastní | individuální
[8 empty] | Plný popis: | dodávka dveří vč.montáže, osazení kování a všech požadovaných prvků - viz specifikace, seřízení, u dveří v systému EKV vč. dodávky el.zámku a jeho osazení vč.připojení k systému EKV
[6 empty] | 304 | B | D114 | D114D+M dveře včetně zárubně 1kř 900x2100mm | ks | 1 | 0 | 1 |  | 0 |  | 0 |  | 0 | 21 | 0 | 0 |  |  | 1 | vlastní | individuální
[8 empty] | Plný popis: | dodávka dveří vč.montáže, osazení kování a všech požadovaných prvků - viz specifikace, seřízení, u dveří v systému EKV vč. dodávky el.zámku a jeho osazení vč.připojení k systému EKV
[6 empty] | 305 | B | D115 | D115D+M dveře včetně zárubně 1kř 800x2100mm | ks | 1 | 0 | 1 |  | 0 |  | 0 |  | 0 | 21 | 0 | 0 |  |  | 1 | vlastní | individuální
[8 empty] | Plný popis: | dodávka dveří vč.montáže, osazení kování a všech požadovaných prvků - viz specifikace, seřízení, u dveří v systému EKV vč. dodávky el.zámku a jeho osazení vč.připojení k systému EKV
[6 empty] | 306 | B | D116 | D116D+M dveře včetně zárubně 1kř 900x2100mm | ks | 1 | 0 | 1 |  | 0 |  | 0 |  | 0 | 21 | 0 | 0 |  |  | 1 | vlastní | individuální
[8 empty] | Plný popis: | dodávka dveří vč.montáže, osazení kování a všech požadovaných prvků - viz specifikace, seřízení, u dveří v systému EKV vč. dodávky el.zámku a jeho osazení vč.připojení k systému EKV
[6 empty] | 307 | B | D117 | D117D+M dveře včetně zárubně 2kř 840+560x2100mm | ks | 1 | 0 | 1 |  | 0 |  | 0 |  | 0 | 21 | 0 | 0 |  |  | 1 | vlastní | individuální
[8 empty] | Plný popis: | dodávka dveří vč.montáže, osazení kování a všech požadovaných prvků - viz specifikace, seřízení, u dveří v systému EKV vč. dodávky el.zámku a jeho osazení vč.připojení k systému EKV
[6 empty] | 308 | B | D118 | D118D+M dveře včetně zárubně 2kř 850+850x2350mm EI-C30DP3 | ks | 1 | 0 | 1 |  | 0 |  | 0 |  | 0 | 21 | 0 | 0 |  |  | 1 | vlastní | individuální
[8 empty] | Plný popis: | dodávka dveří vč.montáže, osazení kování a všech požadovaných prvků - viz specifikace, seřízení, u dveří v systému EKV vč. dodávky el.zámku a jeho osazení vč.připojení k systému EKV
[6 empty] | 309 | B | D120 | D120D+M dveře včetně zárubně 2kř 850+850x2100mm | ks | 1 | 0 | 1 |  | 0 |  | 0 |  | 0 | 21 | 0 | 0 |  |  | 1 | vlastní | individuální
[8 empty] | Plný popis: | dodávka dveří vč.montáže, osazení kování a všech požadovaných prvků - viz specifikace, seřízení, u dveří v systému EKV vč. dodávky el.zámku a jeho osazení vč.připojení k systému EKV
[6 empty] | 310 | B | D122 | D122D+M dveře včetně zárubně 2kř 850+850x2350mm EI-C30DP3 | ks | 1 | 0 | 1 |  | 0 |  | 0 |  | 0 | 21 | 0 | 0 |  |  | 1 | vlastní | individuální
[8 empty] | Plný popis: | dodávka dveří vč.montáže, osazení kování a všech požadovaných prvků - viz specifikace, seřízení, u dveří v systému EKV vč. dodávky el.zámku a jeho osazení vč.připojení k systému EKV
[6 empty] | 311 | B | D126 | D126D+M dveře včetně zárubně 2kř 850+850x2350mm EI-C30DP3 | ks | 1 | 0 | 1 |  | 0 |  | 0 |  | 0 | 21 | 0 | 0 |  |  | 1 | vlastní | individuální
[8 empty] | Plný popis: | dodávka dveří vč.montáže, osazení kování a všech požadovaných prvků - viz specifikace, seřízení, u dveří v systému EKV vč. dodávky el.zámku a jeho osazení vč.připojení k systému EKV
[6 empty] | 312 | B | D127 | D127D+M dveře včetně zárubně 1kř 900x2100mm | ks | 1 | 0 | 1 |  | 0 |  | 0 |  | 0 | 21 | 0 | 0 |  |  | 1 | vlastní | individuální
[8 empty] | Plný popis: | dodávka dveří vč.montáže, osazení kování a všech požadovaných prvků - viz specifikace, seřízení, u dveří v systému EKV vč. dodávky el.zámku a jeho osazení vč.připojení k systému EKV
[6 empty] | 313 | B | D128 | D128D+M dveře včetně zárubně 1kř 700x2100mm | ks | 1 | 0 | 1 |  | 0 |  | 0 |  | 0 | 21 | 0 | 0 |  |  | 1 | vlastní | individuální
[8 empty] | Plný popis: | dodávka dveří vč.montáže, osazení kování a všech požadovaných prvků - viz specifikace, seřízení, u dveří v systému EKV vč. dodávky el.zámku a jeho osazení vč.připojení k systému EKV
[6 empty] | 314 | B | D129 | D129D+M dveře včetně zárubně 1kř 900x2100mm | ks | 1 | 0 | 1 |  | 0 |  | 0 |  | 0 | 21 | 0 | 0 |  |  | 1 | vlastní | individuální
[8 empty] | Plný popis: | dodávka dveří vč.montáže, osazení kování a všech požadovaných prvků - viz specifikace, seřízení, u dveří v systému EKV vč. dodávky el.zámku a jeho osazení vč.připojení k systému EKV
[6 empty] | 315 | B | D143 | D143D+M dveře včetně zárubně 2kř 850+850x2350mm EI-C30DP3 | ks | 1 | 0 | 1 |  | 0 |  | 0 |  | 0 | 21 | 0 | 0 |  |  | 1 | vlastní | individuální
[8 empty] | Plný popis: | dodávka dveří vč.montáže, osazení kování a všech požadovaných prvků - viz specifikace, seřízení, u dveří v systému EKV vč. dodávky el.zámku a jeho osazení vč.připojení k systému EKV
[6 empty] | 316 | B | D146 | D146D+M dveře včetně zárubně 1kř 700x2100mm | ks | 1 | 0 | 1 |  | 0 |  | 0 |  | 0 | 21 | 0 | 0 |  |  | 1 | vlastní | individuální
[8 empty] | Plný popis: | dodávka dveří vč.montáže, osazení kování a všech požadovaných prvků - viz specifikace, seřízení, u dveří v systému EKV vč. dodávky el.zámku a jeho osazení vč.připojení k systému EKV
[6 empty] | 317 | B | D147 | D147D+M dveře včetně zárubně 1kř 700x2100mm | ks | 1 | 0 | 1 |  | 0 |  | 0 |  | 0 | 21 | 0 | 0 |  |  | 1 | vlastní | individuální
[8 empty] | Plný popis: | dodávka dveří vč.montáže, osazení kování a všech požadovaných prvků - viz specifikace, seřízení, u dveří v systému EKV vč. dodávky el.zámku a jeho osazení vč.připojení k systému EKV
[6 empty] | 318 | B | D148 | D148D+M dveře včetně zárubně 1kř 700x2100mm | ks | 1 | 0 | 1 |  | 0 |  | 0 |  | 0 | 21 | 0 | 0 |  |  | 1 | vlastní | individuální
[8 empty] | Plný popis: | dodávka dveří vč.montáže, osazení kování a všech požadovaných prvků - viz specifikace, seřízení, u dveří v systému EKV vč. dodávky el.zámku a jeho osazení vč.připojení k systému EKV
[6 empty] | 319 | B | D149 | D149D+M dveře včetně zárubně 2kř 850+850x2350mm EI-C30DP3 | ks | 1 | 0 | 1 |  | 0 |  | 0 |  | 0 | 21 | 0 | 0 |  |  | 1 | vlastní | individuální
[8 empty] | Plný popis: | dodávka dveří vč.montáže, osazení kování a všech požadovaných prvků - viz specifikace, seřízení, u dveří v systému EKV vč. dodávky el.zámku a jeho osazení vč.připojení k systému EKV
[6 empty] | 320 | B | D150 | D150D+M dveře včetně zárubně 1kř 800x2100mm | ks | 1 | 0 | 1 |  | 0 |  | 0 |  | 0 | 21 | 0 | 0 |  |  | 1 | vlastní | individuální
[8 empty] | Plný popis: | dodávka dveří vč.montáže, osazení kování a všech požadovaných prvků - viz specifikace, seřízení, u dveří v systému EKV vč. dodávky el.zámku a jeho osazení vč.připojení k systému EKV
[6 empty] | 321 | B | D151 | D151D+M dveře včetně zárubně 1kř 700x2100mm | ks | 1 | 0 | 1 |  | 0 |  | 0 |  | 0 | 21 | 0 | 0 |  |  | 1 | vlastní | individuální
[8 empty] | Plný popis: | dodávka dveří vč.montáže, osazení kování a všech požadovaných prvků - viz specifikace, seřízení, u dveří v systému EKV vč. dodávky el.zámku a jeho osazení vč.připojení k systému EKV
[6 empty] | 322 | B | D152 | D152D+M dveře včetně zárubně 1kř 700x2100mm | ks | 1 | 0 | 1 |  | 0 |  | 0 |  | 0 | 21 | 0 | 0 |  |  | 1 | vlastní | individuální
[8 empty] | Plný popis: | dodávka dveří vč.montáže, osazení kování a všech požadovaných prvků - viz specifikace, seřízení, u dveří v systému EKV vč. dodávky el.zámku a jeho osazení vč.připojení k systému EKV
[6 empty] | 323 | B | D153 | D153D+M dveře včetně zárubně 1kř 800x2100mm | ks | 1 | 0 | 1 |  | 0 |  | 0 |  | 0 | 21 | 0 | 0 |  |  | 1 | vlastní | individuální
[8 empty] | Plný popis: | dodávka dveří vč.montáže, osazení kování a všech požadovaných prvků - viz specifikace, seřízení, u dveří v systému EKV vč. dodávky el.zámku a jeho osazení vč.připojení k systému EKV
[6 empty] | 324 | B | D158 | D158D+M dveře včetně zárubně 1kř 800x2100mm | ks | 1 | 0 | 1 |  | 0 |  | 0 |  | 0 | 21 | 0 | 0 |  |  | 1 | vlastní | individuální
[8 empty] | Plný popis: | dodávka dveří vč.montáže, osazení kování a všech požadovaných prvků - viz specifikace, seřízení, u dveří v systému EKV vč. dodávky el.zámku a jeho osazení vč.připojení k systému EKV
[6 empty] | 325 | B | D159 | D159D+M dveře včetně zárubně 1kř 700x2100mm | ks | 1 | 0 | 1 |  | 0 |  | 0 |  | 0 | 21 | 0 | 0 |  |  | 1 | vlastní | individuální
[8 empty] | Plný popis: | dodávka dveří vč.montáže, osazení kování a všech požadovaných prvků - viz specifikace, seřízení, u dveří v systému EKV vč. dodávky el.zámku a jeho osazení vč.připojení k systému EKV
[6 empty] | 326 | B | D160 | D160D+M dveře včetně zárubně 1kř 700x2100mm | ks | 1 | 0 | 1 |  | 0 |  | 0 |  | 0 | 21 | 0 | 0 |  |  | 1 | vlastní | individuální
[8 empty] | Plný popis: | dodávka dveří vč.montáže, osazení kování a všech požadovaných prvků - viz specifikace, seřízení, u dveří v systému EKV vč. dodávky el.zámku a jeho osazení vč.připojení k systému EKV
[6 empty] | 327 | B | D161 | D161D+M dveře včetně zárubně 1kř 700x2100mm | ks | 1 | 0 | 1 |  | 0 |  | 0 |  | 0 | 21 | 0 | 0 |  |  | 1 | vlastní | individuální
[8 empty] | Plný popis: | dodávka dveří vč.montáže, osazení kování a všech požadovaných prvků - viz specifikace, seřízení, u dveří v systému EKV vč. dodávky el.zámku a jeho osazení vč.připojení k systému EKV
[6 empty] | 328 | B | D163 | D163D+M dveře včetně zárubně 2kř 1000+1000x2350mm | ks | 1 | 0 | 1 |  | 0 |  | 0 |  | 0 | 21 | 0 | 0 |  |  | 1 | vlastní | individuální
[8 empty] | Plný popis: | dodávka dveří vč.montáže, osazení kování a všech požadovaných prvků - viz specifikace, seřízení, u dveří v systému EKV vč. dodávky el.zámku a jeho osazení vč.připojení k systému EKV
[6 empty] | 329 | B | D164 | D164D+M dveře včetně zárubně 1kř 800x2100mm EI-C30DP3 | ks | 1 | 0 | 1 |  | 0 |  | 0 |  | 0 | 21 | 0 | 0 |  |  | 1 | vlastní | individuální
[8 empty] | Plný popis: | dodávka dveří vč.montáže, osazení kování a všech požadovaných prvků - viz specifikace, seřízení, u dveří v systému EKV vč. dodávky el.zámku a jeho osazení vč.připojení k systému EKV
[6 empty] | 330 | B | D165 | D165D+M dveře včetně zárubně 1kř 800x2100mm | ks | 1 | 0 | 1 |  | 0 |  | 0 |  | 0 | 21 | 0 | 0 |  |  | 1 | vlastní | individuální
[8 empty] | Plný popis: | dodávka dveří vč.montáže, osazení kování a všech požadovaných prvků - viz specifikace, seřízení, u dveří v systému EKV vč. dodávky el.zámku a jeho osazení vč.připojení k systému EKV
[6 empty] | 331 | B | D166 | D166D+M dveře včetně zárubně 1kř 800x2100mm | ks | 1 | 0 | 1 |  | 0 |  | 0 |  | 0 | 21 | 0 | 0 |  |  | 1 | vlastní | individuální
[8 empty] | Plný popis: | dodávka dveří vč.montáže, osazení kování a všech požadovaných prvků - viz specifikace, seřízení, u dveří v systému EKV vč. dodávky el.zámku a jeho osazení vč.připojení k systému EKV
[6 empty] | 332 | B | D167 | D167D+M dveře včetně zárubně 1kř 700x2100mm | ks | 1 | 0 | 1 |  | 0 |  | 0 |  | 0 | 21 | 0 | 0 |  |  | 1 | vlastní | individuální
[8 empty] | Plný popis: | dodávka dveří vč.montáže, osazení kování a všech požadovaných prvků - viz specifikace, seřízení, u dveří v systému EKV vč. dodávky el.zámku a jeho osazení vč.připojení k systému EKV
[6 empty] | 333 | B | D168 | D168D+M dveře včetně zárubně 1kř 700x2100mm | ks | 1 | 0 | 1 |  | 0 |  | 0 |  | 0 | 21 | 0 | 0 |  |  | 1 | vlastní | individuální
[8 empty] | Plný popis: | dodávka dveří vč.montáže, osazení kování a všech požadovaných prvků - viz specifikace, seřízení, u dveří v systému EKV vč. dodávky el.zámku a jeho osazení vč.připojení k systému EKV
[6 empty] | 334 | B | D169 | D169D+M dveře včetně zárubně 2kř 850+850x2350mm EI-C30DP3 | ks | 1 | 0 | 1 |  | 0 |  | 0 |  | 0 | 21 | 0 | 0 |  |  | 1 | vlastní | individuální
[8 empty] | Plný popis: | dodávka dveří vč.montáže, osazení kování a všech požadovaných prvků - viz specifikace, seřízení, u dveří v systému EKV vč. dodávky el.zámku a jeho osazení vč.připojení k systému EKV
[6 empty] | 335 | B | D170 | D170D+M dveře včetně zárubně 1kř 800x2100mm | ks | 1 | 0 | 1 |  | 0 |  | 0 |  | 0 | 21 | 0 | 0 |  |  | 1 | vlastní | individuální
[8 empty] | Plný popis: | dodávka dveří vč.montáže, osazení kování a všech požadovaných prvků - viz specifikace, seřízení, u dveří v systému EKV vč. dodávky el.zámku a jeho osazení vč.připojení k systému EKV
[6 empty] | 336 | B | D171 | D171D+M dveře včetně zárubně 1kř 800x2100mm | ks | 1 | 0 | 1 |  | 0 |  | 0 |  | 0 | 21 | 0 | 0 |  |  | 1 | vlastní | individuální
[8 empty] | Plný popis: | dodávka dveří vč.montáže, osazení kování a všech požadovaných prvků - viz specifikace, seřízení, u dveří v systému EKV vč. dodávky el.zámku a jeho osazení vč.připojení k systému EKV
[6 empty] | 337 | B | D172 | D172D+M dveře včetně zárubně 1kř 700x2100mm | ks | 1 | 0 | 1 |  | 0 |  | 0 |  | 0 | 21 | 0 | 0 |  |  | 1 | vlastní | individuální
[8 empty] | Plný popis: | dodávka dveří vč.montáže, osazení kování a všech požadovaných prvků - viz specifikace, seřízení, u dveří v systému EKV vč. dodávky el.zámku a jeho osazení vč.připojení k systému EKV
[6 empty] | 338 | B | D173 | D173D+M dveře včetně zárubně 1kř 700x2100mm | ks | 1 | 0 | 1 |  | 0 |  | 0 |  | 0 | 21 | 0 | 0 |  |  | 1 | vlastní | individuální
[8 empty] | Plný popis: | dodávka dveří vč.montáže, osazení kování a všech požadovaných prvků - viz specifikace, seřízení, u dveří v systému EKV vč. dodávky el.zámku a jeho osazení vč.připojení k systému EKV
[6 empty] | 339 | B | D174 | D174D+M dveře včetně zárubně 1kř 900x2100mm EI-C30DP3 | ks | 1 | 0 | 1 |  | 0 |  | 0 |  | 0 | 21 | 0 | 0 |  |  | 1 | vlastní | individuální
[8 empty] | Plný popis: | dodávka dveří vč.montáže, osazení kování a všech požadovaných prvků - viz specifikace, seřízení, u dveří v systému EKV vč. dodávky el.zámku a jeho osazení vč.připojení k systému EKV
[6 empty] | 340 | B | D186 | D186D+M dveře včetně zárubně 1kř 800x2100mm | ks | 1 | 0 | 1 |  | 0 |  | 0 |  | 0 | 21 | 0 | 0 |  |  | 1 | vlastní | individuální
[8 empty] | Plný popis: | dodávka dveří vč.montáže, osazení kování a všech požadovaných prvků - viz specifikace, seřízení, u dveří v systému EKV vč. dodávky el.zámku a jeho osazení vč.připojení k systému EKV
[6 empty] | 341 | B | D187 | D187D+M dveře včetně zárubně 1kř 1000+1000x2350mm | ks | 1 | 0 | 1 |  | 0 |  | 0 |  | 0 | 21 | 0 | 0 |  |  | 1 | vlastní | individuální
[8 empty] | Plný popis: | dodávka dveří vč.montáže, osazení kování a všech požadovaných prvků - viz specifikace, seřízení, u dveří v systému EKV vč. dodávky el.zámku a jeho osazení vč.připojení k systému EKV
[6 empty] | 342 | B | D189 | D189D+M dveře včetně zárubně 1kř 700x2100mm | ks | 1 | 0 | 1 |  | 0 |  | 0 |  | 0 | 21 | 0 | 0 |  |  | 1 | vlastní | individuální
[8 empty] | Plný popis: | dodávka dveří vč.montáže, osazení kování a všech požadovaných prvků - viz specifikace, seřízení, u dveří v systému EKV vč. dodávky el.zámku a jeho osazení vč.připojení k systému EKV
[6 empty] | 343 | B | D191 | D191D+M dveře včetně zárubně 2kř 850+850x2350mm | ks | 1 | 0 | 1 |  | 0 |  | 0 |  | 0 | 21 | 0 | 0 |  |  | 1 | vlastní | individuální
[8 empty] | Plný popis: | dodávka dveří vč.montáže, osazení kování a všech požadovaných prvků - viz specifikace, seřízení, u dveří v systému EKV vč. dodávky el.zámku a jeho osazení vč.připojení k systému EKV
[6 empty] | 344 | B | D192 | D192 D+M dveře včetně zárubně 1kř 800x2100mm | ks | 1 | 0 | 1 |  | 0 |  | 0 |  | 0 | 21 | 0 | 0 |  |  | 1 | vlastní | individuální
[8 empty] | Plný popis: | dodávka dveří vč.montáže, osazení kování a všech požadovaných prvků - viz specifikace, seřízení, u dveří v systému EKV vč. dodávky el.zámku a jeho osazení vč.připojení k systému EKV
[6 empty] | 345 | B | D201 | D201D+M dveře včetně zárubně 1kř 800x2100mm | ks | 1 | 0 | 1 |  | 0 |  | 0 |  | 0 | 21 | 0 | 0 |  |  | 1 | vlastní | individuální
[8 empty] | Plný popis: | dodávka dveří vč.montáže, osazení kování a všech požadovaných prvků - viz specifikace, seřízení, u dveří v systému EKV vč. dodávky el.zámku a jeho osazení vč.připojení k systému EKV
[6 empty] | 346 | B | D202 | D202D+M dveře včetně zárubně 1kř 800x2100mm | ks | 1 | 0 | 1 |  | 0 |  | 0 |  | 0 | 21 | 0 | 0 |  |  | 1 | vlastní | individuální
[8 empty] | Plný popis: | dodávka dveří vč.montáže, osazení kování a všech požadovaných prvků - viz specifikace, seřízení, u dveří v systému EKV vč. dodávky el.zámku a jeho osazení vč.připojení k systému EKV
[6 empty] | 347 | B | D203 | D203D+M dveře včetně zárubně 1kř 800x2100mm | ks | 1 | 0 | 1 |  | 0 |  | 0 |  | 0 | 21 | 0 | 0 |  |  | 1 | vlastní | individuální
[8 empty] | Plný popis: | dodávka dveří vč.montáže, osazení kování a všech požadovaných prvků - viz specifikace, seřízení, u dveří v systému EKV vč. dodávky el.zámku a jeho osazení vč.připojení k systému EKV
[6 empty] | 348 | B | D204 | D204D+M dveře včetně zárubně 1kř 800x2100mm | ks | 1 | 0 | 1 |  | 0 |  | 0 |  | 0 | 21 | 0 | 0 |  |  | 1 | vlastní | individuální
[8 empty] | Plný popis: | dodávka dveří vč.montáže, osazení kování a všech požadovaných prvků - viz specifikace, seřízení, u dveří v systému EKV vč. dodávky el.zámku a jeho osazení vč.připojení k systému EKV
[6 empty] | 349 | B | D205 | D205D+M dveře včetně zárubně 1kř 800x2100mm | ks | 1 | 0 | 1 |  | 0 |  | 0 |  | 0 | 21 | 0 | 0 |  |  | 1 | vlastní | individuální
[8 empty] | Plný popis: | dodávka dveří vč.montáže, osazení kování a všech požadovaných prvků - viz specifikace, seřízení, u dveří v systému EKV vč. dodávky el.zámku a jeho osazení vč.připojení k systému EKV
[6 empty] | 350 | B | D206 | D206D+M dveře včetně zárubně 2kř 840+560x2100mm | ks | 1 | 0 | 1 |  | 0 |  | 0 |  | 0 | 21 | 0 | 0 |  |  | 1 | vlastní | individuální
[8 empty] | Plný popis: | dodávka dveří vč.montáže, osazení kování a všech požadovaných prvků - viz specifikace, seřízení, u dveří v systému EKV vč. dodávky el.zámku a jeho osazení vč.připojení k systému EKV
[6 empty] | 351 | B | D207 | D207D+M dveře včetně zárubně 1kř 800x2100mm | ks | 1 | 0 | 1 |  | 0 |  | 0 |  | 0 | 21 | 0 | 0 |  |  | 1 | vlastní | individuální
[8 empty] | Plný popis: | dodávka dveří vč.montáže, osazení kování a všech požadovaných prvků - viz specifikace, seřízení, u dveří v systému EKV vč. dodávky el.zámku a jeho osazení vč.připojení k systému EKV
[6 empty] | 352 | B | D208 | D208D+M dveře včetně zárubně 1kř 800x2100mm | ks | 1 | 0 | 1 |  | 0 |  | 0 |  | 0 | 21 | 0 | 0 |  |  | 1 | vlastní | individuální
[8 empty] | Plný popis: | dodávka dveří vč.montáže, osazení kování a všech požadovaných prvků - viz specifikace, seřízení, u dveří v systému EKV vč. dodávky el.zámku a jeho osazení vč.připojení k systému EKV
[6 empty] | 353 | B | D209 | D209D+M dveře včetně zárubně 1kř 800x2100mm | ks | 1 | 0 | 1 |  | 0 |  | 0 |  | 0 | 21 | 0 | 0 |  |  | 1 | vlastní | individuální
[8 empty] | Plný popis: | dodávka dveří vč.montáže, osazení kování a všech požadovaných prvků - viz specifikace, seřízení, u dveří v systému EKV vč. dodávky el.zámku a jeho osazení vč.připojení k systému EKV
[6 empty] | 354 | B | D210 | D210D+M dveře včetně zárubně 1kř 800x2100mm | ks | 1 | 0 | 1 |  | 0 |  | 0 |  | 0 | 21 | 0 | 0 |  |  | 1 | vlastní | individuální
[8 empty] | Plný popis: | dodávka dveří vč.montáže, osazení kování a všech požadovaných prvků - viz specifikace, seřízení, u dveří v systému EKV vč. dodávky el.zámku a jeho osazení vč.připojení k systému EKV
[6 empty] | 355 | B | D211 | D211D+M dveře včetně zárubně 1kř 800x2100mm | ks | 1 | 0 | 1 |  | 0 |  | 0 |  | 0 | 21 | 0 | 0 |  |  | 1 | vlastní | individuální
[8 empty] | Plný popis: | dodávka dveří vč.montáže, osazení kování a všech požadovaných prvků - viz specifikace, seřízení, u dveří v systému EKV vč. dodávky el.zámku a jeho osazení vč.připojení k systému EKV
[6 empty] | 356 | B | D212 | D212D+M dveře včetně zárubně 1kř 900x2100mm | ks | 1 | 0 | 1 |  | 0 |  | 0 |  | 0 | 21 | 0 | 0 |  |  | 1 | vlastní | individuální
[8 empty] | Plný popis: | dodávka dveří vč.montáže, osazení kování a všech požadovaných prvků - viz specifikace, seřízení, u dveří v systému EKV vč. dodávky el.zámku a jeho osazení vč.připojení k systému EKV
[6 empty] | 357 | B | D213 | D213D+M dveře včetně zárubně 1kř 900x2100mm EW-C 30 DP3 | ks | 1 | 0 | 1 |  | 0 |  | 0 |  | 0 | 21 | 0 | 0 |  |  | 1 | vlastní | individuální
[8 empty] | Plný popis: | dodávka dveří vč.montáže, osazení kování a všech požadovaných prvků - viz specifikace, seřízení, u dveří v systému EKV vč. dodávky el.zámku a jeho osazení vč.připojení k systému EKV
[6 empty] | 358 | B | D214 | D214D+M dveře včetně zárubně 2kř 840+560x2100mm | ks | 1 | 0 | 1 |  | 0 |  | 0 |  | 0 | 21 | 0 | 0 |  |  | 1 | vlastní | individuální
[8 empty] | Plný popis: | dodávka dveří vč.montáže, osazení kování a všech požadovaných prvků - viz specifikace, seřízení, u dveří v systému EKV vč. dodávky el.zámku a jeho osazení vč.připojení k systému EKV
[6 empty] | 359 | B | D215 | D215D+M dveře včetně zárubně 1kř 900x2100mm EI-C30DP3 | ks | 1 | 0 | 1 |  | 0 |  | 0 |  | 0 | 21 | 0 | 0 |  |  | 1 | vlastní | individuální
[8 empty] | Plný popis: | dodávka dveří vč.montáže, osazení kování a všech požadovaných prvků - viz specifikace, seřízení, u dveří v systému EKV vč. dodávky el.zámku a jeho osazení vč.připojení k systému EKV
[6 empty] | 360 | B | D216 | D216D+M dveře včetně zárubně 1kř 900x2100mm | ks | 1 | 0 | 1 |  | 0 |  | 0 |  | 0 | 21 | 0 | 0 |  |  | 1 | vlastní | individuální
[8 empty] | Plný popis: | dodávka dveří vč.montáže, osazení kování a všech požadovaných prvků - viz specifikace, seřízení, u dveří v systému EKV vč. dodávky el.zámku a jeho osazení vč.připojení k systému EKV
[6 empty] | 361 | B | D217 | D217D+M dveře včetně zárubně 1kř 800x2100mm | ks | 1 | 0 | 1 |  | 0 |  | 0 |  | 0 | 21 | 0 | 0 |  |  | 1 | vlastní | individuální
[8 empty] | Plný popis: | dodávka dveří vč.montáže, osazení kování a všech požadovaných prvků - viz specifikace, seřízení, u dveří v systému EKV vč. dodávky el.zámku a jeho osazení vč.připojení k systému EKV
[6 empty] | 362 | B | D218 | D218D+M dveře včetně zárubně 1kř 900x2100mm | ks | 1 | 0 | 1 |  | 0 |  | 0 |  | 0 | 21 | 0 | 0 |  |  | 1 | vlastní | individuální
[8 empty] | Plný popis: | dodávka dveří vč.montáže, osazení kování a všech požadovaných prvků - viz specifikace, seřízení, u dveří v systému EKV vč. dodávky el.zámku a jeho osazení vč.připojení k systému EKV
[6 empty] | 363 | B | D242 | D242D+M dveře včetně zárubně 2kř 850+850x2350mm EI-C30DP3 | ks | 1 | 0 | 1 |  | 0 |  | 0 |  | 0 | 21 | 0 | 0 |  |  | 1 | vlastní | individuální
[8 empty] | Plný popis: | dodávka dveří vč.montáže, osazení kování a všech požadovaných prvků - viz specifikace, seřízení, u dveří v systému EKV vč. dodávky el.zámku a jeho osazení vč.připojení k systému EKV
[6 empty] | 364 | B | D243 | D243D+M dveře včetně zárubně 1kř 800x2100mm | ks | 1 | 0 | 1 |  | 0 |  | 0 |  | 0 | 21 | 0 | 0 |  |  | 1 | vlastní | individuální
[8 empty] | Plný popis: | dodávka dveří vč.montáže, osazení kování a všech požadovaných prvků - viz specifikace, seřízení, u dveří v systému EKV vč. dodávky el.zámku a jeho osazení vč.připojení k systému EKV
[6 empty] | 365 | B | D244 | D244D+M dveře včetně zárubně 1kř 800x2100mm | ks | 1 | 0 | 1 |  | 0 |  | 0 |  | 0 | 21 | 0 | 0 |  |  | 1 | vlastní | individuální
[8 empty] | Plný popis: | dodávka dveří vč.montáže, osazení kování a všech požadovaných prvků - viz specifikace, seřízení, u dveří v systému EKV vč. dodávky el.zámku a jeho osazení vč.připojení k systému EKV
[6 empty] | 366 | B | D245 | D245D+M dveře včetně zárubně 1kř 700x2100mm | ks | 1 | 0 | 1 |  | 0 |  | 0 |  | 0 | 21 | 0 | 0 |  |  | 1 | vlastní | individuální
[8 empty] | Plný popis: | dodávka dveří vč.montáže, osazení kování a všech požadovaných prvků - viz specifikace, seřízení, u dveří v systému EKV vč. dodávky el.zámku a jeho osazení vč.připojení k systému EKV
[6 empty] | 367 | B | D246 | D246D+M dveře včetně zárubně 1kř 700x2100mm | ks | 1 | 0 | 1 |  | 0 |  | 0 |  | 0 | 21 | 0 | 0 |  |  | 1 | vlastní | individuální
[8 empty] | Plný popis: | dodávka dveří vč.montáže, osazení kování a všech požadovaných prvků - viz specifikace, seřízení, u dveří v systému EKV vč. dodávky el.zámku a jeho osazení vč.připojení k systému EKV
[6 empty] | 368 | B | D248 | D248D+M dveře včetně zárubně 2kř 850+850x2350mm EI-C30DP3 | ks | 1 | 0 | 1 |  | 0 |  | 0 |  | 0 | 21 | 0 | 0 |  |  | 1 | vlastní | individuální
[8 empty] | Plný popis: | dodávka dveří vč.montáže, osazení kování a všech požadovaných prvků - viz specifikace, seřízení, u dveří v systému EKV vč. dodávky el.zámku a jeho osazení vč.připojení k systému EKV
[6 empty] | 369 | B | D249 | D249D+M dveře včetně zárubně 2kř 850+850x2350mm EI-C30DP3 | ks | 1 | 0 | 1 |  | 0 |  | 0 |  | 0 | 21 | 0 | 0 |  |  | 1 | vlastní | individuální
[8 empty] | Plný popis: | dodávka dveří vč.montáže, osazení kování a všech požadovaných prvků - viz specifikace, seřízení, u dveří v systému EKV vč. dodávky el.zámku a jeho osazení vč.připojení k systému EKV
[6 empty] | 370 | B | D250 | D250D+M dveře včetně zárubně 1kř 900x2100mm | ks | 1 | 0 | 1 |  | 0 |  | 0 |  | 0 | 21 | 0 | 0 |  |  | 1 | vlastní | individuální
[8 empty] | Plný popis: | dodávka dveří vč.montáže, osazení kování a všech požadovaných prvků - viz specifikace, seřízení, u dveří v systému EKV vč. dodávky el.zámku a jeho osazení vč.připojení k systému EKV
[6 empty] | 371 | B | D251 | D251D+M dveře včetně zárubně 1kř 800x2100mm | ks | 1 | 0 | 1 |  | 0 |  | 0 |  | 0 | 21 | 0 | 0 |  |  | 1 | vlastní | individuální
[8 empty] | Plný popis: | dodávka dveří vč.montáže, osazení kování a všech požadovaných prvků - viz specifikace, seřízení, u dveří v systému EKV vč. dodávky el.zámku a jeho osazení vč.připojení k systému EKV
[6 empty] | 372 | B | D252 | D252D+M dveře včetně zárubně 1kř 700x2100mm | ks | 1 | 0 | 1 |  | 0 |  | 0 |  | 0 | 21 | 0 | 0 |  |  | 1 | vlastní | individuální
[8 empty] | Plný popis: | dodávka dveří vč.montáže, osazení kování a všech požadovaných prvků - viz specifikace, seřízení, u dveří v systému EKV vč. dodávky el.zámku a jeho osazení vč.připojení k systému EKV
[6 empty] | 373 | B | D253 | D253D+M dveře včetně zárubně 1kř 800x2100mm | ks | 1 | 0 | 1 |  | 0 |  | 0 |  | 0 | 21 | 0 | 0 |  |  | 1 | vlastní | individuální
[8 empty] | Plný popis: | dodávka dveří vč.montáže, osazení kování a všech požadovaných prvků - viz specifikace, seřízení, u dveří v systému EKV vč. dodávky el.zámku a jeho osazení vč.připojení k systému EKV
[6 empty] | 374 | B | D254 | D254D+M dveře včetně zárubně 1kř 700x2100mm | ks | 1 | 0 | 1 |  | 0 |  | 0 |  | 0 | 21 | 0 | 0 |  |  | 1 | vlastní | individuální
[8 empty] | Plný popis: | dodávka dveří vč.montáže, osazení kování a všech požadovaných prvků - viz specifikace, seřízení, u dveří v systému EKV vč. dodávky el.zámku a jeho osazení vč.připojení k systému EKV
[6 empty] | 375 | B | D255 | D255D+M dveře včetně zárubně 1kř 700x2100mm | ks | 1 | 0 | 1 |  | 0 |  | 0 |  | 0 | 21 | 0 | 0 |  |  | 1 | vlastní | individuální
[8 empty] | Plný popis: | dodávka dveří vč.montáže, osazení kování a všech požadovaných prvků - viz specifikace, seřízení, u dveří v systému EKV vč. dodávky el.zámku a jeho osazení vč.připojení k systému EKV
[6 empty] | 376 | B | D256 | D256D+M dveře včetně zárubně 1kř 700x2100mm | ks | 1 | 0 | 1 |  | 0 |  | 0 |  | 0 | 21 | 0 | 0 |  |  | 1 | vlastní | individuální
[8 empty] | Plný popis: | dodávka dveří vč.montáže, osazení kování a všech požadovaných prvků - viz specifikace, seřízení, u dveří v systému EKV vč. dodávky el.zámku a jeho osazení vč.připojení k systému EKV
[6 empty] | 377 | B | D257 | D257D+M dveře včetně zárubně 1kř 900x2100mm | ks | 1 | 0 | 1 |  | 0 |  | 0 |  | 0 | 21 | 0 | 0 |  |  | 1 | vlastní | individuální
[8 empty] | Plný popis: | dodávka dveří vč.montáže, osazení kování a všech požadovaných prvků - viz specifikace, seřízení, u dveří v systému EKV vč. dodávky el.zámku a jeho osazení vč.připojení k systému EKV
[6 empty] | 378 | B | D258 | D258D+M dveře včetně zárubně 1kř 600x2100mm | ks | 1 | 0 | 1 |  | 0 |  | 0 |  | 0 | 21 | 0 | 0 |  |  | 1 | vlastní | individuální
[8 empty] | Plný popis: | dodávka dveří vč.montáže, osazení kování a všech požadovaných prvků - viz specifikace, seřízení, u dveří v systému EKV vč. dodávky el.zámku a jeho osazení vč.připojení k systému EKV
[6 empty] | 379 | B | D259 | D259D+M dveře včetně zárubně 2kř 840+560x2100mm | ks | 1 | 0 | 1 |  | 0 |  | 0 |  | 0 | 21 | 0 | 0 |  |  | 1 | vlastní | individuální
[8 empty] | Plný popis: | dodávka dveří vč.montáže, osazení kování a všech požadovaných prvků - viz specifikace, seřízení, u dveří v systému EKV vč. dodávky el.zámku a jeho osazení vč.připojení k systému EKV
[6 empty] | 380 | B | D260 | D260D+M dveře včetně zárubně 1kř 900x2100mm | ks | 1 | 0 | 1 |  | 0 |  | 0 |  | 0 | 21 | 0 | 0 |  |  | 1 | vlastní | individuální
[8 empty] | Plný popis: | dodávka dveří vč.montáže, osazení kování a všech požadovaných prvků - viz specifikace, seřízení, u dveří v systému EKV vč. dodávky el.zámku a jeho osazení vč.připojení k systému EKV
[6 empty] | 381 | B | D261 | D261D+M dveře včetně zárubně 2kř 840+560x2100mm | ks | 1 | 0 | 1 |  | 0 |  | 0 |  | 0 | 21 | 0 | 0 |  |  | 1 | vlastní | individuální
[8 empty] | Plný popis: | dodávka dveří vč.montáže, osazení kování a všech požadovaných prvků - viz specifikace, seřízení, u dveří v systému EKV vč. dodávky el.zámku a jeho osazení vč.připojení k systému EKV
[6 empty] | 382 | B | D262 | D262D+M dveře včetně zárubně 1kř 900x2100mm | ks | 1 | 0 | 1 |  | 0 |  | 0 |  | 0 | 21 | 0 | 0 |  |  | 1 | vlastní | individuální
[8 empty] | Plný popis: | dodávka dveří vč.montáže, osazení kování a všech požadovaných prvků - viz specifikace, seřízení, u dveří v systému EKV vč. dodávky el.zámku a jeho osazení vč.připojení k systému EKV
[6 empty] | 383 | B | D263 | D263D+M dveře včetně zárubně 1kř 600x2100mm | ks | 1 | 0 | 1 |  | 0 |  | 0 |  | 0 | 21 | 0 | 0 |  |  | 1 | vlastní | individuální
[8 empty] | Plný popis: | dodávka dveří vč.montáže, osazení kování a všech požadovaných prvků - viz specifikace, seřízení, u dveří v systému EKV vč. dodávky el.zámku a jeho osazení vč.připojení k systému EKV
[6 empty] | 384 | B | D264 | D264D+M dveře včetně zárubně 2kř 850+850x2350mm EI-C30DP3 | ks | 1 | 0 | 1 |  | 0 |  | 0 |  | 0 | 21 | 0 | 0 |  |  | 1 | vlastní | individuální
[8 empty] | Plný popis: | dodávka dveří vč.montáže, osazení kování a všech požadovaných prvků - viz specifikace, seřízení, u dveří v systému EKV vč. dodávky el.zámku a jeho osazení vč.připojení k systému EKV
[6 empty] | 385 | B | D265 | D265D+M dveře včetně zárubně 1kř 900x2100mm | ks | 1 | 0 | 1 |  | 0 |  | 0 |  | 0 | 21 | 0 | 0 |  |  | 1 | vlastní | individuální
[8 empty] | Plný popis: | dodávka dveří vč.montáže, osazení kování a všech požadovaných prvků - viz specifikace, seřízení, u dveří v systému EKV vč. dodávky el.zámku a jeho osazení vč.připojení k systému EKV
[6 empty] | 386 | B | D266 | D266D+M dveře včetně zárubně 1kř 800x2100mm | ks | 1 | 0 | 1 |  | 0 |  | 0 |  | 0 | 21 | 0 | 0 |  |  | 1 | vlastní | individuální
[8 empty] | Plný popis: | dodávka dveří vč.montáže, osazení kování a všech požadovaných prvků - viz specifikace, seřízení, u dveří v systému EKV vč. dodávky el.zámku a jeho osazení vč.připojení k systému EKV
[6 empty] | 387 | B | D267 | D267D+M dveře včetně zárubně 1kř 700x2100mm | ks | 1 | 0 | 1 |  | 0 |  | 0 |  | 0 | 21 | 0 | 0 |  |  | 1 | vlastní | individuální
[8 empty] | Plný popis: | dodávka dveří vč.montáže, osazení kování a všech požadovaných prvků - viz specifikace, seřízení, u dveří v systému EKV vč. dodávky el.zámku a jeho osazení vč.připojení k systému EKV
[6 empty] | 388 | B | D268 | D268D+M dveře včetně zárubně 1kř 800x2100mm | ks | 1 | 0 | 1 |  | 0 |  | 0 |  | 0 | 21 | 0 | 0 |  |  | 1 | vlastní | individuální
[8 empty] | Plný popis: | dodávka dveří vč.montáže, osazení kování a všech požadovaných prvků - viz specifikace, seřízení, u dveří v systému EKV vč. dodávky el.zámku a jeho osazení vč.připojení k systému EKV
[6 empty] | 389 | B | D269 | D269D+M dveře včetně zárubně 1kř 700x2100mm | ks | 1 | 0 | 1 |  | 0 |  | 0 |  | 0 | 21 | 0 | 0 |  |  | 1 | vlastní | individuální
[8 empty] | Plný popis: | dodávka dveří vč.montáže, osazení kování a všech požadovaných prvků - viz specifikace, seřízení, u dveří v systému EKV vč. dodávky el.zámku a jeho osazení vč.připojení k systému EKV
[6 empty] | 390 | B | D270 | D270D+M dveře včetně zárubně 1kř 700x2100mm | ks | 1 | 0 | 1 |  | 0 |  | 0 |  | 0 | 21 | 0 | 0 |  |  | 1 | vlastní | individuální
[8 empty] | Plný popis: | dodávka dveří vč.montáže, osazení kování a všech požadovaných prvků - viz specifikace, seřízení, u dveří v systému EKV vč. dodávky el.zámku a jeho osazení vč.připojení k systému EKV
[6 empty] | 391 | B | D271 | D271D+M dveře včetně zárubně 1kř 700x2100mm | ks | 1 | 0 | 1 |  | 0 |  | 0 |  | 0 | 21 | 0 | 0 |  |  | 1 | vlastní | individuální
[8 empty] | Plný popis: | dodávka dveří vč.montáže, osazení kování a všech požadovaných prvků - viz specifikace, seřízení, u dveří v systému EKV vč. dodávky el.zámku a jeho osazení vč.připojení k systému EKV
[6 empty] | 392 | B | D272 | D272D+M dveře včetně zárubně 1kř 700x2100mm | ks | 1 | 0 | 1 |  | 0 |  | 0 |  | 0 | 21 | 0 | 0 |  |  | 1 | vlastní | individuální
[8 empty] | Plný popis: | dodávka dveří vč.montáže, osazení kování a všech požadovaných prvků - viz specifikace, seřízení, u dveří v systému EKV vč. dodávky el.zámku a jeho osazení vč.připojení k systému EKV
[6 empty] | 393 | B | D273 | D273D+M dveře včetně zárubně 2kř 850+850x2350mm EI-C30DP3 | ks | 1 | 0 | 1 |  | 0 |  | 0 |  | 0 | 21 | 0 | 0 |  |  | 1 | vlastní | individuální
[8 empty] | Plný popis: | dodávka dveří vč.montáže, osazení kování a všech požadovaných prvků - viz specifikace, seřízení, u dveří v systému EKV vč. dodávky el.zámku a jeho osazení vč.připojení k systému EKV
[6 empty] | 394 | B | D274 | D274D+M dveře včetně zárubně 2kř 850+850x2100mm | ks | 1 | 0 | 1 |  | 0 |  | 0 |  | 0 | 21 | 0 | 0 |  |  | 1 | vlastní | individuální
[8 empty] | Plný popis: | dodávka dveří vč.montáže, osazení kování a všech požadovaných prvků - viz specifikace, seřízení, u dveří v systému EKV vč. dodávky el.zámku a jeho osazení vč.připojení k systému EKV
[6 empty] | 395 | B | D275 | D275D+M dveře včetně zárubně 1kř 800x2100mm | ks | 1 | 0 | 1 |  | 0 |  | 0 |  | 0 | 21 | 0 | 0 |  |  | 1 | vlastní | individuální
[8 empty] | Plný popis: | dodávka dveří vč.montáže, osazení kování a všech požadovaných prvků - viz specifikace, seřízení, u dveří v systému EKV vč. dodávky el.zámku a jeho osazení vč.připojení k systému EKV
[6 empty] | 396 | B | D276 | D276D+M dveře včetně zárubně 1kř 800x2100mm | ks | 1 | 0 | 1 |  | 0 |  | 0 |  | 0 | 21 | 0 | 0 |  |  | 1 | vlastní | individuální
[8 empty] | Plný popis: | dodávka dveří vč.montáže, osazení kování a všech požadovaných prvků - viz specifikace, seřízení, u dveří v systému EKV vč. dodávky el.zámku a jeho osazení vč.připojení k systému EKV
[6 empty] | 397 | B | D277 | D277D+M dveře včetně zárubně 1kř 700x2100mm | ks | 1 | 0 | 1 |  | 0 |  | 0 |  | 0 | 21 | 0 | 0 |  |  | 1 | vlastní | individuální
[8 empty] | Plný popis: | dodávka dveří vč.montáže, osazení kování a všech požadovaných prvků - viz specifikace, seřízení, u dveří v systému EKV vč. dodávky el.zámku a jeho osazení vč.připojení k systému EKV
[6 empty] | 398 | B | D278 | D278D+M dveře včetně zárubně 1kř 700x2100mm | ks | 1 | 0 | 1 |  | 0 |  | 0 |  | 0 | 21 | 0 | 0 |  |  | 1 | vlastní | individuální
[8 empty] | Plný popis: | dodávka dveří vč.montáže, osazení kování a všech požadovaných prvků - viz specifikace, seřízení, u dveří v systému EKV vč. dodávky el.zámku a jeho osazení vč.připojení k systému EKV
[6 empty] | 399 | B | D279 | D279D+M dveře včetně zárubně 2kř 850+850x2350mm EI-C30DP3 | ks | 1 | 0 | 1 |  | 0 |  | 0 |  | 0 | 21 | 0 | 0 |  |  | 1 | vlastní | individuální
[8 empty] | Plný popis: | dodávka dveří vč.montáže, osazení kování a všech požadovaných prvků - viz specifikace, seřízení, u dveří v systému EKV vč. dodávky el.zámku a jeho osazení vč.připojení k systému EKV
[6 empty] | 400 | B | D280 | D280D+M dveře včetně zárubně 2kř 850+850x2100mm EW-C 30 DP3 | ks | 1 | 0 | 1 |  | 0 |  | 0 |  | 0 | 21 | 0 | 0 |  |  | 1 | vlastní | individuální
[8 empty] | Plný popis: | dodávka dveří vč.montáže, osazení kování a všech požadovaných prvků - viz specifikace, seřízení, u dveří v systému EKV vč. dodávky el.zámku a jeho osazení vč.připojení k systému EKV
[6 empty] | 401 | B | D338 | D338D+M dveře včetně zárubně 1kř 800x2100mm EI-C30DP3 | ks | 1 | 0 | 1 |  | 0 |  | 0 |  | 0 | 21 | 0 | 0 |  |  | 1 | vlastní | individuální
[8 empty] | Plný popis: | dodávka dveří vč.montáže, osazení kování a všech požadovaných prvků - viz specifikace, seřízení, u dveří v systému EKV vč. dodávky el.zámku a jeho osazení vč.připojení k systému EKV
[6 empty] | 402 | B | D342 | D342D+M dveře včetně zárubně 2kř 850+850x2350mm EI-C30DP3 | ks | 1 | 0 | 1 |  | 0 |  | 0 |  | 0 | 21 | 0 | 0 |  |  | 1 | vlastní | individuální
[8 empty] | Plný popis: | dodávka dveří vč.montáže, osazení kování a všech požadovaných prvků - viz specifikace, seřízení, u dveří v systému EKV vč. dodávky el.zámku a jeho osazení vč.připojení k systému EKV
[6 empty] | 403 | B | D343 | D343D+M dveře včetně zárubně 1kř 800x2100mm | ks | 1 | 0 | 1 |  | 0 |  | 0 |  | 0 | 21 | 0 | 0 |  |  | 1 | vlastní | individuální
[8 empty] | Plný popis: | dodávka dveří vč.montáže, osazení kování a všech požadovaných prvků - viz specifikace, seřízení, u dveří v systému EKV vč. dodávky el.zámku a jeho osazení vč.připojení k systému EKV
[6 empty] | 404 | B | D344 | D344D+M dveře včetně zárubně 1kř 700x2100mm | ks | 1 | 0 | 1 |  | 0 |  | 0 |  | 0 | 21 | 0 | 0 |  |  | 1 | vlastní | individuální
[8 empty] | Plný popis: | dodávka dveří vč.montáže, osazení kování a všech požadovaných prvků - viz specifikace, seřízení, u dveří v systému EKV vč. dodávky el.zámku a jeho osazení vč.připojení k systému EKV
[6 empty] | 405 | B | D345 | D345D+M dveře včetně zárubně 1kř 700x2100mm | ks | 1 | 0 | 1 |  | 0 |  | 0 |  | 0 | 21 | 0 | 0 |  |  | 1 | vlastní | individuální
[8 empty] | Plný popis: | dodávka dveří vč.montáže, osazení kování a všech požadovaných prvků - viz specifikace, seřízení, u dveří v systému EKV vč. dodávky el.zámku a jeho osazení vč.připojení k systému EKV
[6 empty] | 406 | B | D346 | D346D+M dveře včetně zárubně 1kř 700x2100mm | ks | 1 | 0 | 1 |  | 0 |  | 0 |  | 0 | 21 | 0 | 0 |  |  | 1 | vlastní | individuální
[8 empty] | Plný popis: | dodávka dveří vč.montáže, osazení kování a všech požadovaných prvků - viz specifikace, seřízení, u dveří v systému EKV vč. dodávky el.zámku a jeho osazení vč.připojení k systému EKV
[6 empty] | 407 | B | D347 | D347D+M dveře včetně zárubně 2kř 850+850x2350mm EI-C30DP3 | ks | 1 | 0 | 1 |  | 0 |  | 0 |  | 0 | 21 | 0 | 0 |  |  | 1 | vlastní | individuální
[8 empty] | Plný popis: | dodávka dveří vč.montáže, osazení kování a všech požadovaných prvků - viz specifikace, seřízení, u dveří v systému EKV vč. dodávky el.zámku a jeho osazení vč.připojení k systému EKV
[6 empty] | 408 | B | D348 | D348D+M dveře včetně zárubně 2kř 850+850x2350mm EI-C30DP3 | ks | 1 | 0 | 1 |  | 0 |  | 0 |  | 0 | 21 | 0 | 0 |  |  | 1 | vlastní | individuální
[8 empty] | Plný popis: | dodávka dveří vč.montáže, osazení kování a všech požadovaných prvků - viz specifikace, seřízení, u dveří v systému EKV vč. dodávky el.zámku a jeho osazení vč.připojení k systému EKV
[6 empty] | 409 | B | D349 | D349D+M dveře včetně zárubně 1kř 800x2100mm | ks | 1 | 0 | 1 |  | 0 |  | 0 |  | 0 | 21 | 0 | 0 |  |  | 1 | vlastní | individuální
[8 empty] | Plný popis: | dodávka dveří vč.montáže, osazení kování a všech požadovaných prvků - viz specifikace, seřízení, u dveří v systému EKV vč. dodávky el.zámku a jeho osazení vč.připojení k systému EKV
[6 empty] | 410 | B | D350 | D350D+M dveře včetně zárubně 1kř 900x2100mm | ks | 1 | 0 | 1 |  | 0 |  | 0 |  | 0 | 21 | 0 | 0 |  |  | 1 | vlastní | individuální
[8 empty] | Plný popis: | dodávka dveří vč.montáže, osazení kování a všech požadovaných prvků - viz specifikace, seřízení, u dveří v systému EKV vč. dodávky el.zámku a jeho osazení vč.připojení k systému EKV
[6 empty] | 411 | B | D351 | D351D+M dveře včetně zárubně 1kř 700x2100mm | ks | 1 | 0 | 1 |  | 0 |  | 0 |  | 0 | 21 | 0 | 0 |  |  | 1 | vlastní | individuální
[8 empty] | Plný popis: | dodávka dveří vč.montáže, osazení kování a všech požadovaných prvků - viz specifikace, seřízení, u dveří v systému EKV vč. dodávky el.zámku a jeho osazení vč.připojení k systému EKV
[6 empty] | 412 | B | D352 | D352D+M dveře včetně zárubně 1kř 800x2100mm | ks | 1 | 0 | 1 |  | 0 |  | 0 |  | 0 | 21 | 0 | 0 |  |  | 1 | vlastní | individuální
[8 empty] | Plný popis: | dodávka dveří vč.montáže, osazení kování a všech požadovaných prvků - viz specifikace, seřízení, u dveří v systému EKV vč. dodávky el.zámku a jeho osazení vč.připojení k systému EKV
[6 empty] | 413 | B | D353 | D353D+M dveře včetně zárubně 1kř 700x2100mm | ks | 1 | 0 | 1 |  | 0 |  | 0 |  | 0 | 21 | 0 | 0 |  |  | 1 | vlastní | individuální
[8 empty] | Plný popis: | dodávka dveří vč.montáže, osazení kování a všech požadovaných prvků - viz specifikace, seřízení, u dveří v systému EKV vč. dodávky el.zámku a jeho osazení vč.připojení k systému EKV
[6 empty] | 414 | B | D354 | D354D+M dveře včetně zárubně 1kř 700x2100mm | ks | 1 | 0 | 1 |  | 0 |  | 0 |  | 0 | 21 | 0 | 0 |  |  | 1 | vlastní | individuální
[8 empty] | Plný popis: | dodávka dveří vč.montáže, osazení kování a všech požadovaných prvků - viz specifikace, seřízení, u dveří v systému EKV vč. dodávky el.zámku a jeho osazení vč.připojení k systému EKV
[6 empty] | 415 | B | D355 | D355D+M dveře včetně zárubně 1kř 700x2100mm | ks | 1 | 0 | 1 |  | 0 |  | 0 |  | 0 | 21 | 0 | 0 |  |  | 1 | vlastní | individuální
[8 empty] | Plný popis: | dodávka dveří vč.montáže, osazení kování a všech požadovaných prvků - viz specifikace, seřízení, u dveří v systému EKV vč. dodávky el.zámku a jeho osazení vč.připojení k systému EKV
[6 empty] | 416 | B | D361 | D361D+M dveře včetně zárubně 2kř 850+850x2350mm EI-C30DP3 | ks | 1 | 0 | 1 |  | 0 |  | 0 |  | 0 | 21 | 0 | 0 |  |  | 1 | vlastní | individuální
[8 empty] | Plný popis: | dodávka dveří vč.montáže, osazení kování a všech požadovaných prvků - viz specifikace, seřízení, u dveří v systému EKV vč. dodávky el.zámku a jeho osazení vč.připojení k systému EKV
[6 empty] | 417 | B | D362 | D362D+M dveře včetně zárubně 1kř 900x2100mm | ks | 1 | 0 | 1 |  | 0 |  | 0 |  | 0 | 21 | 0 | 0 |  |  | 1 | vlastní | individuální
[8 empty] | Plný popis: | dodávka dveří vč.montáže, osazení kování a všech požadovaných prvků - viz specifikace, seřízení, u dveří v systému EKV vč. dodávky el.zámku a jeho osazení vč.připojení k systému EKV
[6 empty] | 418 | B | D363 | D363D+M dveře včetně zárubně 1kř 800x2100mm | ks | 1 | 0 | 1 |  | 0 |  | 0 |  | 0 | 21 | 0 | 0 |  |  | 1 | vlastní | individuální
[8 empty] | Plný popis: | dodávka dveří vč.montáže, osazení kování a všech požadovaných prvků - viz specifikace, seřízení, u dveří v systému EKV vč. dodávky el.zámku a jeho osazení vč.připojení k systému EKV
[6 empty] | 419 | B | D364 | D364D+M dveře včetně zárubně 1kř 700x2100mm | ks | 1 | 0 | 1 |  | 0 |  | 0 |  | 0 | 21 | 0 | 0 |  |  | 1 | vlastní | individuální
[8 empty] | Plný popis: | dodávka dveří vč.montáže, osazení kování a všech požadovaných prvků - viz specifikace, seřízení, u dveří v systému EKV vč. dodávky el.zámku a jeho osazení vč.připojení k systému EKV
[6 empty] | 420 | B | D365 | D365D+M dveře včetně zárubně 1kř 800x2100mm | ks | 1 | 0 | 1 |  | 0 |  | 0 |  | 0 | 21 | 0 | 0 |  |  | 1 | vlastní | individuální
[8 empty] | Plný popis: | dodávka dveří vč.montáže, osazení kování a všech požadovaných prvků - viz specifikace, seřízení, u dveří v systému EKV vč. dodávky el.zámku a jeho osazení vč.připojení k systému EKV
[6 empty] | 421 | B | D366 | D366D+M dveře včetně zárubně 1kř 700x2100mm | ks | 1 | 0 | 1 |  | 0 |  | 0 |  | 0 | 21 | 0 | 0 |  |  | 1 | vlastní | individuální
[8 empty] | Plný popis: | dodávka dveří vč.montáže, osazení kování a všech požadovaných prvků - viz specifikace, seřízení, u dveří v systému EKV vč. dodávky el.zámku a jeho osazení vč.připojení k systému EKV
[6 empty] | 422 | B | D367 | D367D+M dveře včetně zárubně 1kř 700x2100mm | ks | 1 | 0 | 1 |  | 0 |  | 0 |  | 0 | 21 | 0 | 0 |  |  | 1 | vlastní | individuální
[8 empty] | Plný popis: | dodávka dveří vč.montáže, osazení kování a všech požadovaných prvků - viz specifikace, seřízení, u dveří v systému EKV vč. dodávky el.zámku a jeho osazení vč.připojení k systému EKV
[6 empty] | 423 | B | D368 | D368D+M dveře včetně zárubně 1kř 700x2100mm | ks | 1 | 0 | 1 |  | 0 |  | 0 |  | 0 | 21 | 0 | 0 |  |  | 1 | vlastní | individuální
[8 empty] | Plný popis: | dodávka dveří vč.montáže, osazení kování a všech požadovaných prvků - viz specifikace, seřízení, u dveří v systému EKV vč. dodávky el.zámku a jeho osazení vč.připojení k systému EKV
[6 empty] | 424 | B | D369 | D369D+M dveře včetně zárubně 1kř 700x2100mm | ks | 1 | 0 | 1 |  | 0 |  | 0 |  | 0 | 21 | 0 | 0 |  |  | 1 | vlastní | individuální
[8 empty] | Plný popis: | dodávka dveří vč.montáže, osazení kování a všech požadovaných prvků - viz specifikace, seřízení, u dveří v systému EKV vč. dodávky el.zámku a jeho osazení vč.připojení k systému EKV
[6 empty] | 425 | B | D370 | D370D+M dveře včetně zárubně 2kř 850+850x2350mm EI-C30DP3 | ks | 1 | 0 | 1 |  | 0 |  | 0 |  | 0 | 21 | 0 | 0 |  |  | 1 | vlastní | individuální
[8 empty] | Plný popis: | dodávka dveří vč.montáže, osazení kování a všech požadovaných prvků - viz specifikace, seřízení, u dveří v systému EKV vč. dodávky el.zámku a jeho osazení vč.připojení k systému EKV
[6 empty] | 426 | B | D371 | D371D+M dveře včetně zárubně 1kř 800x2100mm | ks | 1 | 0 | 1 |  | 0 |  | 0 |  | 0 | 21 | 0 | 0 |  |  | 1 | vlastní | individuální
[8 empty] | Plný popis: | dodávka dveří vč.montáže, osazení kování a všech požadovaných prvků - viz specifikace, seřízení, u dveří v systému EKV vč. dodávky el.zámku a jeho osazení vč.připojení k systému EKV
[6 empty] | 427 | B | D372 | D372D+M dveře včetně zárubně 1kř 800x2100mm | ks | 1 | 0 | 1 |  | 0 |  | 0 |  | 0 | 21 | 0 | 0 |  |  | 1 | vlastní | individuální
[8 empty] | Plný popis: | dodávka dveří vč.montáže, osazení kování a všech požadovaných prvků - viz specifikace, seřízení, u dveří v systému EKV vč. dodávky el.zámku a jeho osazení vč.připojení k systému EKV
[6 empty] | 428 | B | D373 | D373D+M dveře včetně zárubně 1kř 700x2100mm | ks | 1 | 0 | 1 |  | 0 |  | 0 |  | 0 | 21 | 0 | 0 |  |  | 1 | vlastní | individuální
[8 empty] | Plný popis: | dodávka dveří vč.montáže, osazení kování a všech požadovaných prvků - viz specifikace, seřízení, u dveří v systému EKV vč. dodávky el.zámku a jeho osazení vč.připojení k systému EKV
[6 empty] | 429 | B | D374 | D374D+M dveře včetně zárubně 1kř 700x2100mm | ks | 1 | 0 | 1 |  | 0 |  | 0 |  | 0 | 21 | 0 | 0 |  |  | 1 | vlastní | individuální
[8 empty] | Plný popis: | dodávka dveří vč.montáže, osazení kování a všech požadovaných prvků - viz specifikace, seřízení, u dveří v systému EKV vč. dodávky el.zámku a jeho osazení vč.připojení k systému EKV
[6 empty] | 430 | B | D375 | D375D+M dveře včetně zárubně 2kř 850+850x2350mm EI-C30DP3 | ks | 1 | 0 | 1 |  | 0 |  | 0 |  | 0 | 21 | 0 | 0 |  |  | 1 | vlastní | individuální
[8 empty] | Plný popis: | dodávka dveří vč.montáže, osazení kování a všech požadovaných prvků - viz specifikace, seřízení, u dveří v systému EKV vč. dodávky el.zámku a jeho osazení vč.připojení k systému EKV
[6 empty] | 431 | B | D376 | D376D+M dveře včetně zárubně 1kř 800x2100mm | ks | 1 | 0 | 1 |  | 0 |  | 0 |  | 0 | 21 | 0 | 0 |  |  | 1 | vlastní | individuální
[8 empty] | Plný popis: | dodávka dveří vč.montáže, osazení kování a všech požadovaných prvků - viz specifikace, seřízení, u dveří v systému EKV vč. dodávky el.zámku a jeho osazení vč.připojení k systému EKV
[6 empty] | 432 | B | D377 | D377D+M dveře včetně zárubně 1kř 700x2100mm | ks | 1 | 0 | 1 |  | 0 |  | 0 |  | 0 | 21 | 0 | 0 |  |  | 1 | vlastní | individuální
[8 empty] | Plný popis: | dodávka dveří vč.montáže, osazení kování a všech požadovaných prvků - viz specifikace, seřízení, u dveří v systému EKV vč. dodávky el.zámku a jeho osazení vč.připojení k systému EKV
[6 empty] | 433 | B | D378 | D378D+M dveře včetně zárubně 1kř 700x2100mm | ks | 1 | 0 | 1 |  | 0 |  | 0 |  | 0 | 21 | 0 | 0 |  |  | 1 | vlastní | individuální
[8 empty] | Plný popis: | dodávka dveří vč.montáže, osazení kování a všech požadovaných prvků - viz specifikace, seřízení, u dveří v systému EKV vč. dodávky el.zámku a jeho osazení vč.připojení k systému EKV
[6 empty] | 434 | B | D379 | D379D+M dveře včetně zárubně 1kř 700x2100mm | ks | 1 | 0 | 1 |  | 0 |  | 0 |  | 0 | 21 | 0 | 0 |  |  | 1 | vlastní | individuální
[8 empty] | Plný popis: | dodávka dveří vč.montáže, osazení kování a všech požadovaných prvků - viz specifikace, seřízení, u dveří v systému EKV vč. dodávky el.zámku a jeho osazení vč.připojení k systému EKV
[6 empty] | 435 | B | D401 | D401D+M dveře včetně zárubně 2kř 900+900x2350mm EI-C30DP3 | ks | 1 | 0 | 1 |  | 0 |  | 0 |  | 0 | 21 | 0 | 0 |  |  | 1 | vlastní | individuální
[8 empty] | Plný popis: | dodávka dveří vč.montáže, osazení kování a všech požadovaných prvků - viz specifikace, seřízení, u dveří v systému EKV vč. dodávky el.zámku a jeho osazení vč.připojení k systému EKV
[6 empty] | 436 | B | D402 | D402D+M dveře včetně zárubně 1kř 800x2100mm | ks | 1 | 0 | 1 |  | 0 |  | 0 |  | 0 | 21 | 0 | 0 |  |  | 1 | vlastní | individuální
[8 empty] | Plný popis: | dodávka dveří vč.montáže, osazení kování a všech požadovaných prvků - viz specifikace, seřízení, u dveří v systému EKV vč. dodávky el.zámku a jeho osazení vč.připojení k systému EKV
[6 empty] | 437 | B | D403 | D403D+M dveře včetně zárubně 1kř 800x2100mm | ks | 1 | 0 | 1 |  | 0 |  | 0 |  | 0 | 21 | 0 | 0 |  |  | 1 | vlastní | individuální
[8 empty] | Plný popis: | dodávka dveří vč.montáže, osazení kování a všech požadovaných prvků - viz specifikace, seřízení, u dveří v systému EKV vč. dodávky el.zámku a jeho osazení vč.připojení k systému EKV
[6 empty] | 438 | B | D404 | D404D+M dveře včetně zárubně 1kř 800x2100mm | ks | 1 | 0 | 1 |  | 0 |  | 0 |  | 0 | 21 | 0 | 0 |  |  | 1 | vlastní | individuální
[8 empty] | Plný popis: | dodávka dveří vč.montáže, osazení kování a všech požadovaných prvků - viz specifikace, seřízení, u dveří v systému EKV vč. dodávky el.zámku a jeho osazení vč.připojení k systému EKV
[6 empty] | 439 | B | D405 | D405D+M dveře včetně zárubně 1kř 800x2100mm | ks | 1 | 0 | 1 |  | 0 |  | 0 |  | 0 | 21 | 0 | 0 |  |  | 1 | vlastní | individuální
[8 empty] | Plný popis: | dodávka dveří vč.montáže, osazení kování a všech požadovaných prvků - viz specifikace, seřízení, u dveří v systému EKV vč. dodávky el.zámku a jeho osazení vč.připojení k systému EKV
[6 empty] | 440 | B | D406 | D406D+M dveře včetně zárubně 1kř 800x2100mm | ks | 1 | 0 | 1 |  | 0 |  | 0 |  | 0 | 21 | 0 | 0 |  |  | 1 | vlastní | individuální
[8 empty] | Plný popis: | dodávka dveří vč.montáže, osazení kování a všech požadovaných prvků - viz specifikace, seřízení, u dveří v systému EKV vč. dodávky el.zámku a jeho osazení vč.připojení k systému EKV
[6 empty] | 441 | B | D415 | D415D+M dveře včetně zárubně 1kř 900x2100mm, EI-C-30DP3 | ks | 1 | 0 | 1 |  | 0 |  | 0 |  | 0 | 21 | 0 | 0 |  |  | 1 | vlastní | individuální
[8 empty] | Plný popis: | dodávka dveří vč.montáže, osazení kování a všech požadovaných prvků - viz specifikace, seřízení, u dveří v systému EKV vč. dodávky el.zámku a jeho osazení vč.připojení k systému EKV
[6 empty] | 442 | B | D416 | D416D+M dveře včetně zárubně 1kř 800x2100mm | ks | 1 | 0 | 1 |  | 0 |  | 0 |  | 0 | 21 | 0 | 0 |  |  | 1 | vlastní | individuální
[8 empty] | Plný popis: | dodávka dveří vč.montáže, osazení kování a všech požadovaných prvků - viz specifikace, seřízení, u dveří v systému EKV vč. dodávky el.zámku a jeho osazení vč.připojení k systému EKV
[6 empty] | 443 | B | D417 | D417D+M dveře včetně zárubně 1kř 800x2100mm | ks | 1 | 0 | 1 |  | 0 |  | 0 |  | 0 | 21 | 0 | 0 |  |  | 1 | vlastní | individuální
[8 empty] | Plný popis: | dodávka dveří vč.montáže, osazení kování a všech požadovaných prvků - viz specifikace, seřízení, u dveří v systému EKV vč. dodávky el.zámku a jeho osazení vč.připojení k systému EKV
[6 empty] | 444 | B | D418 | D418D+M dveře včetně zárubně 1kř 900x2100mm | ks | 1 | 0 | 1 |  | 0 |  | 0 |  | 0 | 21 | 0 | 0 |  |  | 1 | vlastní | individuální
[8 empty] | Plný popis: | dodávka dveří vč.montáže, osazení kování a všech požadovaných prvků - viz specifikace, seřízení, u dveří v systému EKV vč. dodávky el.zámku a jeho osazení vč.připojení k systému EKV
[6 empty] | 445 | B | D419 | D419D+M dveře včetně zárubně 1kř 800x2100mm | ks | 1 | 0 | 1 |  | 0 |  | 0 |  | 0 | 21 | 0 | 0 |  |  | 1 | vlastní | individuální
[8 empty] | Plný popis: | dodávka dveří vč.montáže, osazení kování a všech požadovaných prvků - viz specifikace, seřízení, u dveří v systému EKV vč. dodávky el.zámku a jeho osazení vč.připojení k systému EKV
[6 empty] | 446 | B | D420 | D420D+M dveře včetně zárubně 1kř 700x2100mm | ks | 1 | 0 | 1 |  | 0 |  | 0 |  | 0 | 21 | 0 | 0 |  |  | 1 | vlastní | individuální
[8 empty] | Plný popis: | dodávka dveří vč.montáže, osazení kování a všech požadovaných prvků - viz specifikace, seřízení, u dveří v systému EKV vč. dodávky el.zámku a jeho osazení vč.připojení k systému EKV
[6 empty] | 447 | B | D421 | D421D+M dveře včetně zárubně 1kř 800x2100mm | ks | 1 | 0 | 1 |  | 0 |  | 0 |  | 0 | 21 | 0 | 0 |  |  | 1 | vlastní | individuální
[8 empty] | Plný popis: | dodávka dveří vč.montáže, osazení kování a všech požadovaných prvků - viz specifikace, seřízení, u dveří v systému EKV vč. dodávky el.zámku a jeho osazení vč.připojení k systému EKV
[6 empty] | 448 | B | D422 | D422D+M dveře včetně zárubně 1kř 700x2100mm | ks | 1 | 0 | 1 |  | 0 |  | 0 |  | 0 | 21 | 0 | 0 |  |  | 1 | vlastní | individuální
[8 empty] | Plný popis: | dodávka dveří vč.montáže, osazení kování a všech požadovaných prvků - viz specifikace, seřízení, u dveří v systému EKV vč. dodávky el.zámku a jeho osazení vč.připojení k systému EKV
[6 empty] | 449 | B | D423 | D423D+M dveře včetně zárubně 1kř 700x2100mm | ks | 1 | 0 | 1 |  | 0 |  | 0 |  | 0 | 21 | 0 | 0 |  |  | 1 | vlastní | individuální
[8 empty] | Plný popis: | dodávka dveří vč.montáže, osazení kování a všech požadovaných prvků - viz specifikace, seřízení, u dveří v systému EKV vč. dodávky el.zámku a jeho osazení vč.připojení k systému EKV
[6 empty] | 450 | B | D424 | D424D+M dveře včetně zárubně 1kř 700x2100mm | ks | 1 | 0 | 1 |  | 0 |  | 0 |  | 0 | 21 | 0 | 0 |  |  | 1 | vlastní | individuální
[8 empty] | Plný popis: | dodávka dveří vč.montáže, osazení kování a všech požadovaných prvků - viz specifikace, seřízení, u dveří v systému EKV vč. dodávky el.zámku a jeho osazení vč.připojení k systému EKV
[6 empty] | 451 | B | D428 | D428D+M dveře včetně zárubně 1kř 900x2100mm | ks | 1 | 0 | 1 |  | 0 |  | 0 |  | 0 | 21 | 0 | 0 |  |  | 1 | vlastní | individuální
[8 empty] | Plný popis: | dodávka dveří vč.montáže, osazení kování a všech požadovaných prvků - viz specifikace, seřízení, u dveří v systému EKV vč. dodávky el.zámku a jeho osazení vč.připojení k systému EKV
[6 empty] | 452 | B | D429 | D429D+M dveře včetně zárubně 1kř 800x2100mm | ks | 1 | 0 | 1 |  | 0 |  | 0 |  | 0 | 21 | 0 | 0 |  |  | 1 | vlastní | individuální
[8 empty] | Plný popis: | dodávka dveří vč.montáže, osazení kování a všech požadovaných prvků - viz specifikace, seřízení, u dveří v systému EKV vč. dodávky el.zámku a jeho osazení vč.připojení k systému EKV
[6 empty] | 453 | B | D430 | D430D+M dveře včetně zárubně 1kř 900x2100mm | ks | 1 | 0 | 1 |  | 0 |  | 0 |  | 0 | 21 | 0 | 0 |  |  | 1 | vlastní | individuální
[8 empty] | Plný popis: | dodávka dveří vč.montáže, osazení kování a všech požadovaných prvků - viz specifikace, seřízení, u dveří v systému EKV vč. dodávky el.zámku a jeho osazení vč.připojení k systému EKV
[6 empty] | 454 | B | D431 | D431D+M dveře včetně zárubně 1kř 600x2100mm | ks | 1 | 0 | 1 |  | 0 |  | 0 |  | 0 | 21 | 0 | 0 |  |  | 1 | vlastní | individuální
[8 empty] | Plný popis: | dodávka dveří vč.montáže, osazení kování a všech požadovaných prvků - viz specifikace, seřízení, u dveří v systému EKV vč. dodávky el.zámku a jeho osazení vč.připojení k systému EKV
[6 empty] | 455 | B | D432 | D432D+M dveře včetně zárubně 1kř 800x2100mm | ks | 1 | 0 | 1 |  | 0 |  | 0 |  | 0 | 21 | 0 | 0 |  |  | 1 | vlastní | individuální
[8 empty] | Plný popis: | dodávka dveří vč.montáže, osazení kování a všech požadovaných prvků - viz specifikace, seřízení, u dveří v systému EKV vč. dodávky el.zámku a jeho osazení vč.připojení k systému EKV
[6 empty] | 456 | B | D433 | D433D+M dveře včetně zárubně 1kř 800x2100mm | ks | 1 | 0 | 1 |  | 0 |  | 0 |  | 0 | 21 | 0 | 0 |  |  | 1 | vlastní | individuální
[8 empty] | Plný popis: | dodávka dveří vč.montáže, osazení kování a všech požadovaných prvků - viz specifikace, seřízení, u dveří v systému EKV vč. dodávky el.zámku a jeho osazení vč.připojení k systému EKV
[6 empty] | 457 | B | D434 | D434D+M dveře včetně zárubně 2kř 750+500x2100mm | ks | 1 | 0 | 1 |  | 0 |  | 0 |  | 0 | 21 | 0 | 0 |  |  | 1 | vlastní | individuální
[8 empty] | Plný popis: | dodávka dveří vč.montáže, osazení kování a všech požadovaných prvků - viz specifikace, seřízení, u dveří v systému EKV vč. dodávky el.zámku a jeho osazení vč.připojení k systému EKV
[6 empty] | 458 | B | D435 | D435D+M dveře včetně zárubně 1kř 800x2100mm | ks | 1 | 0 | 1 |  | 0 |  | 0 |  | 0 | 21 | 0 | 0 |  |  | 1 | vlastní | individuální
[8 empty] | Plný popis: | dodávka dveří vč.montáže, osazení kování a všech požadovaných prvků - viz specifikace, seřízení, u dveří v systému EKV vč. dodávky el.zámku a jeho osazení vč.připojení k systému EKV
[6 empty] | 459 | B | D436 | D436D+M dveře včetně zárubně 1kř 900x2100mm | ks | 1 | 0 | 1 |  | 0 |  | 0 |  | 0 | 21 | 0 | 0 |  |  | 1 | vlastní | individuální
[8 empty] | Plný popis: | dodávka dveří vč.montáže, osazení kování a všech požadovaných prvků - viz specifikace, seřízení, u dveří v systému EKV vč. dodávky el.zámku a jeho osazení vč.připojení k systému EKV
[6 empty] | 460 | B | D437 | D437D+M dveře včetně zárubně 1kř 700x2100mm | ks | 1 | 0 | 1 |  | 0 |  | 0 |  | 0 | 21 | 0 | 0 |  |  | 1 | vlastní | individuální
[8 empty] | Plný popis: | dodávka dveří vč.montáže, osazení kování a všech požadovaných prvků - viz specifikace, seřízení, u dveří v systému EKV vč. dodávky el.zámku a jeho osazení vč.připojení k systému EKV
[6 empty] | 461 | B | D438 | D438D+M dveře včetně zárubně 1kř 800x2100mm | ks | 1 | 0 | 1 |  | 0 |  | 0 |  | 0 | 21 | 0 | 0 |  |  | 1 | vlastní | individuální
[8 empty] | Plný popis: | dodávka dveří vč.montáže, osazení kování a všech požadovaných prvků - viz specifikace, seřízení, u dveří v systému EKV vč. dodávky el.zámku a jeho osazení vč.připojení k systému EKV
[6 empty] | 462 | B | D439 | D439D+M dveře včetně zárubně 1kř 700x2100mm | ks | 1 | 0 | 1 |  | 0 |  | 0 |  | 0 | 21 | 0 | 0 |  |  | 1 | vlastní | individuální
[8 empty] | Plný popis: | dodávka dveří vč.montáže, osazení kování a všech požadovaných prvků - viz specifikace, seřízení, u dveří v systému EKV vč. dodávky el.zámku a jeho osazení vč.připojení k systému EKV
[6 empty] | 463 | B | D440 | D440D+M dveře včetně zárubně 1kř 700x2100mm | ks | 1 | 0 | 1 |  | 0 |  | 0 |  | 0 | 21 | 0 | 0 |  |  | 1 | vlastní | individuální
[8 empty] | Plný popis: | dodávka dveří vč.montáže, osazení kování a všech požadovaných prvků - viz specifikace, seřízení, u dveří v systému EKV vč. dodávky el.zámku a jeho osazení vč.připojení k systému EKV
[6 empty] | 464 | B | D441 | D441D+M dveře včetně zárubně 1kř 700x2100mm | ks | 1 | 0 | 1 |  | 0 |  | 0 |  | 0 | 21 | 0 | 0 |  |  | 1 | vlastní | individuální
[8 empty] | Plný popis: | dodávka dveří vč.montáže, osazení kování a všech požadovaných prvků - viz specifikace, seřízení, u dveří v systému EKV vč. dodávky el.zámku a jeho osazení vč.připojení k systému EKV
[6 empty] | 465 | B | D442 | D442D+M dveře včetně zárubně 1kř 700x2100mm | ks | 1 | 0 | 1 |  | 0 |  | 0 |  | 0 | 21 | 0 | 0 |  |  | 1 | vlastní | individuální
[8 empty] | Plný popis: | dodávka dveří vč.montáže, osazení kování a všech požadovaných prvků - viz specifikace, seřízení, u dveří v systému EKV vč. dodávky el.zámku a jeho osazení vč.připojení k systému EKV
[6 empty] | 466 | B | D443 | D443D+M dveře včetně zárubně 2kř 850+850x2350mm EI-C30DP3 | ks | 1 | 0 | 1 |  | 0 |  | 0 |  | 0 | 21 | 0 | 0 |  |  | 1 | vlastní | individuální
[8 empty] | Plný popis: | dodávka dveří vč.montáže, osazení kování a všech požadovaných prvků - viz specifikace, seřízení, u dveří v systému EKV vč. dodávky el.zámku a jeho osazení vč.připojení k systému EKV
[6 empty] | 467 | B | D444 | D444D+M dveře včetně zárubně 2kř 850+850x2350mm EI-C30DP3 | ks | 1 | 0 | 1 |  | 0 |  | 0 |  | 0 | 21 | 0 | 0 |  |  | 1 | vlastní | individuální
[8 empty] | Plný popis: | dodávka dveří vč.montáže, osazení kování a všech požadovaných prvků - viz specifikace, seřízení, u dveří v systému EKV vč. dodávky el.zámku a jeho osazení vč.připojení k systému EKV
[6 empty] | 468 | B | D445 | D445D+M dveře včetně zárubně 1kř 900x2100mm EI-C30DP3 | ks | 1 | 0 | 1 |  | 0 |  | 0 |  | 0 | 21 | 0 | 0 |  |  | 1 | vlastní | individuální
[8 empty] | Plný popis: | dodávka dveří vč.montáže, osazení kování a všech požadovaných prvků - viz specifikace, seřízení, u dveří v systému EKV vč. dodávky el.zámku a jeho osazení vč.připojení k systému EKV
[6 empty] | 469 | B | D446 | D446D+M dveře včetně zárubně 1kř 900x2100mm EI-C30DP3 | ks | 1 | 0 | 1 |  | 0 |  | 0 |  | 0 | 21 | 0 | 0 |  |  | 1 | vlastní | individuální
[8 empty] | Plný popis: | dodávka dveří vč.montáže, osazení kování a všech požadovaných prvků - viz specifikace, seřízení, u dveří v systému EKV vč. dodávky el.zámku a jeho osazení vč.připojení k systému EKV
[6 empty] | 470 | H | W089 | W089-okno s plastovým rámem - 1020x2020 | kus | 2 | 0 | 2 |  | 0 |  | 0 |  | 0 | 21 | 0 | 0 |  |  | 1 | vlastní | individuální
[8 empty] | Plný popis: | dodávka dveří vč.montáže, osazení kování a všech požadovaných prvků - viz specifikace, seřízení, u dveří v systému EKV vč. dodávky el.zámku a jeho osazení vč.připojení k systému EKV
[6 empty] | 471 | H | W090 | W090-okno s plastovým rámem - 1100x2020 | kus | 1 | 0 | 1 |  | 0 |  | 0 |  | 0 | 21 | 0 | 0 |  |  | 1 | vlastní | individuální
[8 empty] | Plný popis: | dodávka dveří vč.montáže, osazení kování a všech požadovaných prvků - viz specifikace, seřízení, u dveří v systému EKV vč. dodávky el.zámku a jeho osazení vč.připojení k systému EKV
[6 empty] | 472 | SP | 766622132 | Montáž plastových oken plochy přes 1 m2 otevíravých výšky do 2,5 m s rámem do zdiva | m2 | 6.3428 | 0 | 6.3428 |  | 0 | 0.00026 | 0.0016491 |  | 0 | 21 | 0 | 0 |  |  | 1 | CS ÚRS 2018/2
[8 empty] | Plný popis: | Montáž oken plastových včetně montáže rámu na polyuretanovou pěnu plochy přes 1 m2 otevíravých nebo sklápěcích do zdiva, výšky přes 1,5 do 2,5 m
[8 empty] | Výkaz výměr: | 1,02*2,02*2 |  |  |  | 4.1208 | [6 empty] | _
[9 empty] | 1,1*2,02 |  |  |  | 2.222 | [6 empty] | _
[13 empty] | 0 | [6 empty] | _
[6 empty] | 473 | SP | 998766203 | Přesun hmot procentní pro konstrukce truhlářské v objektech v do 24 m | % | 1.1 | 0 | 1.1 |  | 0 |  | 0 |  | 0 | 21 | 0 | 0 |  |  | 1 | CS ÚRS 2018/2
[8 empty] | Plný popis: | Přesun hmot pro konstrukce truhlářské stanovený procentní sazbou (%) z ceny vodorovná dopravní vzdálenost do 50 m v objektech výšky přes 12 do 24 m
_
[9 empty] | 767: Konstrukce zámečnické | [5 empty] | 0 |  | 5.1287 |  | 0 | _ | 0 | 0 |  |  | 61
[6 empty] | 474 | SP | 767995111.1 | Montáž atypických zámečnických konstrukcí hmotnosti do 5 kg | kg | 4579 | 0 | 4579 |  | 0 | 7e-05 | 0.32053 |  | 0 | 21 | 0 | 0 |  |  | 1 | vlastní | individuální
[8 empty] | Plný popis: | Montáž ostatních atypických zámečnických konstrukcí hmotnosti do 5 kg
[6 empty] | 475 | H | 1361122R | plech ocelový hladký jakost S 235 JR tl 8mm tabule | t | 4.5792 | 5 | 4.8082 |  | 0 | 1 | 4.8082 |  | 0 | 21 | 0 | 0 |  |  | 1 | CS ÚRS 2018/2
[8 empty] | Plný popis: | plech ocelový hladký jakost S 235 JR tl 10mm tabule
[8 empty] | Výkaz výměr: | PL8 |  |  |  | 0 | [6 empty] | _
[9 empty] | 1PP - statika výkres D1.2.02 |  |  |  | 0 | [6 empty] | _
[9 empty] | 0,9504 |  |  |  | 0.9504 | [6 empty] | _
[9 empty] | 1NP - statika výkres D1.2.03 |  |  |  | 0 | [6 empty] | _
[9 empty] | PL8 |  |  |  | 0 | [6 empty] | _
[9 empty] | 24*0,0432 |  |  |  | 1.0368 | [6 empty] | _
[9 empty] | 2NP - statika výkres D1.2.04 |  |  |  | 0 | [6 empty] | _
[9 empty] | 24*0,0432 |  |  |  | 1.0368 | [6 empty] | _
[9 empty] | 3NP - statika výkres D1.2.05 |  |  |  | 0 | [6 empty] | _
[9 empty] | 24*0,0432 |  |  |  | 1.0368 | [6 empty] | _
[9 empty] | 4NP - statika výkres D1.2.06 |  |  |  | 0 | [6 empty] | _
[9 empty] | 12*0,0432 |  |  |  | 0.5184 | [6 empty] | _
[6 empty] | 476 | B | ZA /01 | Zapuštěná čistící zóna exteriérová tl. 27mm - rám L 30/30/3mm (nerez) - kombinace kartáčových a - gumových profilů v AL profilech - výšku rohože nutno zvolit dle skutečné skladby podlahy 1500 x / 1000 nutno ověřit na stavběnerez hliníkocel.kartáčky, pryžvč.kotevních prvků | ks | 1 | 0 | 1 |  | 0 |  | 0 |  | 0 | 21 | 0 | 0 |  |  | 1 | vlastní | individuální
Plný popis:
[6 empty] | 477 | B | ZA /02 | vstupní rohož interiérová - rám L 20/30/3mm (nerez) - kobercová zóna ze 100% polypropylenu zatavený - do PVC podkladu1500 x 1000nerez100% PPvč.kotevních prvků | ks | 1 | 0 | 1 |  | 0 |  | 0 |  | 0 | 21 | 0 | 0 |  |  | 1 | vlastní | individuální
Plný popis:
[6 empty] | 478 | B | ZA /03 | vstupní rohož exteriérová (dle ZA/01)1500 x 1000nerez hliníkocel.kartáčky, pryžvč.kotevních prvků | ks | 1 | 0 | 1 |  | 0 |  | 0 |  | 0 | 21 | 0 | 0 |  |  | 1 | vlastní | individuální
Plný popis:
[6 empty] | 479 | B | ZA /04 | vstupní rohož interiérová (dle ZA/02)1500 x 1000nerez100% PPvč.kotevních prvků | ks | 1 | 0 | 1 |  | 0 |  | 0 |  | 0 | 21 | 0 | 0 |  |  | 1 | vlastní | individuální
Plný popis:
[6 empty] | 480 | B | ZA /05 | vstupní rohož exteriérová (dle ZA/01)1500 x 1000nerez hliníkocel.kartáčky, pryžvč.kotevních prvků | ks | 1 | 0 | 1 |  | 0 |  | 0 |  | 0 | 21 | 0 | 0 |  |  | 1 | vlastní | individuální
Plný popis:
[6 empty] | 481 | B | ZA /06 | vstupní rohož interiérová (dle ZA/02)1500 x 1000nerez100% PPvč.kotevních prvků | ks | 1 | 0 | 1 |  | 0 |  | 0 |  | 0 | 21 | 0 | 0 |  |  | 1 | vlastní | individuální
Plný popis:
[6 empty] | 482 | B | ZA /10 | zábradlí na schodišti 2x lomené kotvené shora - navazující na ocel.kci výtahové šachty - madlo - dřevěné2840litina dřevosyntetické lakové souvrstvívč.kotevních prvků | bm | 2.84 | 0 | 2.84 |  | 0 |  | 0 |  | 0 | 21 | 0 | 0 |  |  | 1 | vlastní | individuální
Plný popis:
[6 empty] | 483 | B | ZA /15 | zábradlí 1x lomené kotvené shora - madlo dřevěné4100+1580ocelsyntetické lakové - souvrstvívč.kotevních prvků | ks | 1 | 0 | 1 |  | 0 |  | 0 |  | 0 | 21 | 0 | 0 |  |  | 1 | vlastní | individuální
Plný popis:
[6 empty] | 484 | B | ZA /16 | otevíratelné zábradlí (součást ZA/15) - výška madla 1m - madlo dřevěné - prosklené bezp. - Sklem1580ocel bezp.sklosyntetické lakové souvrstvívč.kotevních prvků | ks | 1 | 0 | 1 |  | 0 |  | 0 |  | 0 | 21 | 0 | 0 |  |  | 1 | vlastní | individuální
Plný popis:
[6 empty] | 485 | B | ZA /18 | vstupní rohož interiérová (dle ZA/02)2000 x 1000nerez100% PPvč.kotevních prvků | ks | 1 | 0 | 1 |  | 0 |  | 0 |  | 0 | 21 | 0 | 0 |  |  | 1 | vlastní | individuální
Plný popis:
[6 empty] | 486 | B | ZA /19 | vstupní rohož interiérová (dle ZA/02)2000 x 1000nerez100% PPvč.kotevních prvků | ks | 1 | 0 | 1 |  | 0 |  | 0 |  | 0 | 21 | 0 | 0 |  |  | 1 | vlastní | individuální
Plný popis:
[6 empty] | 487 | B | ZA /27 | dřevěné madlo z tvrdého dřeva O40mm na zeď vč.nerezových kotevních konzol do - zdi4240nerez dub-vč.kotevních prvků | m | 4.24 | 0 | 4.24 |  | 0 |  | 0 |  | 0 | 21 | 0 | 0 |  |  | 1 | vlastní | individuální
Plný popis:
[6 empty] | 488 | B | ZA /31 | zpevnění hrany podlahy oc. úhelníkem2180ocelsyntetické lakové souvrstvívč.kotevních prvků | kg | 9.4 | 0 | 9.4 |  | 0 |  | 0 |  | 0 | 21 | 0 | 0 |  |  | 1 | vlastní | individuální
Plný popis:
[6 empty] | 489 | B | ZA /37 | nové balustrádové zábradlí šikmé vč. dřevěného madla5000ocel dřevosyntetické lakové - souvrstvívč.kotevních prvků | ks | 1 | 0 | 1 |  | 0 |  | 0 |  | 0 | 21 | 0 | 0 |  |  | 1 | vlastní | individuální
Plný popis:
[6 empty] | 490 | B | ZA /38 | nové balustrádové zábradlí šikmé vč. dřevěného madla5650ocel dřevosyntetické lakové - souvrstvívč.kotevních prvků | ks | 1 | 0 | 1 |  | 0 |  | 0 |  | 0 | 21 | 0 | 0 |  |  | 1 | vlastní | individuální
Plný popis:
[6 empty] | 491 | B | ZA /39 | nové balustrádové zábradlí šikmé vč. dřevěného madla2180ocel dřevosyntetické lakové - souvrstvívč.kotevních prvků | ks | 1 | 0 | 1 |  | 0 |  | 0 |  | 0 | 21 | 0 | 0 |  |  | 1 | vlastní | individuální
Plný popis:
[6 empty] | 492 | B | ZA /40 | nové secesní zábradlí šikmé vč. dřevěného dubového profilovaného madla - - sloupky litinové, provedení dle stávajících secesních sloupků, opatřené trnem pro / kotvení do stupňů chem. kotvou, krajní sloupky jsou tvarově odlišné od vnitřních sloupků - - profilované dubové madlo lakované bude nasazeno a nalepeno na | ks | 1 | 0 | 1 |  | 0 |  | 0 |  | 0 | 21 | 0 | 0 |  |  | 1 | vlastní | individuální
Plný popis:
[6 empty] | 493 | B | ZA /41 | překotvení a repase zábradlí - změna montáže z bočního na horní kotvení (odříznutí stávajícího - kotvení, navaření nového kotevního prvku) - chemické a mechanické očištění (broušení, pískování) / výplně zábradlí, nové syntetické lakové souvrství - repase stáv. dřevěného madla (vč. nutné dmt a - zpětné mtz), chemické a mechanické očištění, nové lakové souvrství10800ocel dřevosyntetické lakové | kpl | 1 | 0 | 1 |  | 0 |  | 0 |  | 0 | 21 | 0 | 0 |  |  | 1 | vlastní | individuální
Plný popis:
[6 empty] | 494 | B | ZA /42 | překotvení a repase zábradlí (dle ZA/41)10800ocel dřevosyntetické lakové souvrstvívč.kotevních - prvků vč. dmt a zpětné mtz zábradlí | kpl | 1 | 0 | 1 |  | 0 |  | 0 |  | 0 | 21 | 0 | 0 |  |  | 1 | vlastní | individuální
Plný popis:
[6 empty] | 495 | B | ZA /43 | překotvení a repase zábradlí (dle ZA/41)10800ocel dřevosyntetické lakové souvrstvívč.kotevních - prvků vč. dmt a zpětné mtz zábradlí | kpl | 1 | 0 | 1 |  | 0 |  | 0 |  | 0 | 21 | 0 | 0 |  |  | 1 | vlastní | individuální
Plný popis:
[6 empty] | 496 | B | ZA /44 | nové vodorovné zábradlí - doplnění zábradlí na výstupu - kopie stávajícího okolního zábradlí - (sloupky i madla)680ocel dřevo dubsyntetické lakové souvrstvívč. kotevních prvků a přípomocí | kpl | 1 | 0 | 1 |  | 0 |  | 0 |  | 0 | 21 | 0 | 0 |  |  | 1 | vlastní | individuální
Plný popis:
[6 empty] | 497 | B | ZA /45 | nové vodorovné zábradlí - doplnění zábradlí na výstupu - kopie stávajícího okolního zábradlí - (sloupky i madla)2600ocel dřevo dubsyntetické lakové souvrstvívč. kotevních prvků a přípomocí | kpl | 1 | 0 | 1 |  | 0 |  | 0 |  | 0 | 21 | 0 | 0 |  |  | 1 | vlastní | individuální
Plný popis:
[6 empty] | 498 | B | ZA /46 | nové zábradlí - na nástupním a prostředním rameni - překotvení zábradlí z bočního na horní kotvení - na výstupním rameni (dle ZA/41)6890 + 3440ocel dřevo dubsyntetické lakové souvrstvívč. kotevních / prvků a přípomocí | kpl | 1 | 0 | 1 |  | 0 |  | 0 |  | 0 | 21 | 0 | 0 |  |  | 1 | vlastní | individuální
Plný popis:
[6 empty] | 499 | B | ZA /47 | překotvení a repase zábradlí (dle ZA/41)10800ocel dřevo dubsyntetické lakové souvrstvívč. kotevních - prvků a přípomocí | kpl | 1 | 0 | 1 |  | 0 |  | 0 |  | 0 | 21 | 0 | 0 |  |  | 1 | vlastní | individuální
Plný popis:
[6 empty] | 500 | B | ZA /48 | překotvení a repase zábradlí (dle ZA/41)10800ocel dřevo dubsyntetické lakové souvrstvívč. kotevních - prvků a přípomocí | kpl | 1 | 0 | 1 |  | 0 |  | 0 |  | 0 | 21 | 0 | 0 |  |  | 1 | vlastní | individuální
Plný popis:
[6 empty] | 501 | B | ZA /51 | repase madla - repase stáv. dřevěného madla (vč. nutné dmt a zpětné mtz), chemické a mechanické - očištění, nové lakové souvrství - repase sloupků - chemické a mechanické očištění (broušení, / pískování), nové syntetické lakové souvrství2420ocel dřevo dubsyntetické lakové souvrstvívč. - kotevních prvků a přípomocí | kpl | 1 | 0 | 1 |  | 0 |  | 0 |  | 0 | 21 | 0 | 0 |  |  | 1 | vlastní | individuální
Plný popis:
[6 empty] | 502 | B | ZA /52 | repase madla (dle ZA/51)2420ocel dřevo dubsyntetické lakové souvrstvívč. kotevních prvků a přípomocí | kpl | 1 | 0 | 1 |  | 0 |  | 0 |  | 0 | 21 | 0 | 0 |  |  | 1 | vlastní | individuální
Plný popis:
[6 empty] | 503 | B | ZA /53 | repase stávajícího zábradlí - chemické a mechanické očištění (broušení, pískování) sloupků a výplní - zábradlí, nové syntetické lakové souvrství - repase stáv. dřevěného madla (vč. nutné dmt a zpětné / mtz), chemické a mechanické očištění, nové lakové souvrství4450ocel dřevo dubsyntetické lakové - souvrstvívč. kotevních prvků a přípomocí | kpl | 1 | 0 | 1 |  | 0 |  | 0 |  | 0 | 21 | 0 | 0 |  |  | 1 | vlastní | individuální
Plný popis:
[6 empty] | 504 | B | ZA /54 | repase stávajícího zábradlí (dle ZA/53)4450ocel dřevo dubsyntetické lakové souvrstvívč. kotevních - prvků a přípomocí | kpl | 1 | 0 | 1 |  | 0 |  | 0 |  | 0 | 21 | 0 | 0 |  |  | 1 | vlastní | individuální
Plný popis:
[6 empty] | 505 | B | ZA /55 | repase stávajícího zábradlí (dle ZA/53)4960ocel dřevo dubsyntetické lakové souvrstvívč. kotevních - prvků a přípomocí | kpl | 1 | 0 | 1 |  | 0 |  | 0 |  | 0 | 21 | 0 | 0 |  |  | 1 | vlastní | individuální
Plný popis:
[6 empty] | 506 | B | ZA /56 | repase stávajícího zábradlí (dle ZA/53)4950ocel dřevo dubsyntetické lakové souvrstvívč. kotevních - prvků a přípomocí | kpl | 1 | 0 | 1 |  | 0 |  | 0 |  | 0 | 21 | 0 | 0 |  |  | 1 | vlastní | individuální
Plný popis:
[6 empty] | 507 | B | ZA /57 | repase stávajícího zábradlí (dle ZA/53)4450ocel dřevo dubsyntetické lakové souvrstvívč. kotevních - prvků a přípomocí | kpl | 1 | 0 | 1 |  | 0 |  | 0 |  | 0 | 21 | 0 | 0 |  |  | 1 | vlastní | individuální
Plný popis:
[6 empty] | 508 | B | ZA /58 | repase stávajícího zábradlí (dle ZA/53)4450ocel dřevo dubsyntetické lakové souvrstvívč. kotevních - prvků a přípomocí | kpl | 1 | 0 | 1 |  | 0 |  | 0 |  | 0 | 21 | 0 | 0 |  |  | 1 | vlastní | individuální
Plný popis:
[6 empty] | 509 | B | ZA /59 | repase stávajícího zábradlí (dle ZA/53)4450ocel dřevo dubsyntetické lakové souvrstvívč. kotevních - prvků a přípomocí | kpl | 1 | 0 | 1 |  | 0 |  | 0 |  | 0 | 21 | 0 | 0 |  |  | 1 | vlastní | individuální
Plný popis:
[6 empty] | 510 | B | ZA /60 | repase stávajícího zábradlí (dle ZA/53)4960ocel dřevo dubsyntetické lakové souvrstvívč. kotevních - prvků a přípomocí | kpl | 1 | 0 | 1 |  | 0 |  | 0 |  | 0 | 21 | 0 | 0 |  |  | 1 | vlastní | individuální
Plný popis:
[6 empty] | 511 | B | ZA /71 | přístupové schodiště na střechu ke strojovně VZT - stupnice a podstupnice z žebírkového plechu - - schodnice z oc profilu U160, kotveného do okolních zdí chem. kotvami / - zábradlí z jaklů 50x50x3mm, tyčová výplň pr. 10mm - - kotevní příruby z plechu tl. 10mm-nerez brusvč.kotevních prvků | kg | 845.1 | 0 | 845.1 |  | 0 |  | 0 |  | 0 | 21 | 0 | 0 |  |  | 1 | vlastní | individuální
Plný popis:
[6 empty] | 512 | B | ZA /72 | ocelová mříž včetně jednokřídlých dveří - vč. vstupních dveří s uzamykáním bezp.vložkou - rám z - nerezových profilů jakl 100x50x3 a 50x50x3mm / - nerezová síť s okem 40x40mm, pr. drátu 3mm(1150+615) x 3180nerez brusvč.kotevních prvků | kg | 90.4 | 0 | 90.4 |  | 0 |  | 0 |  | 0 | 21 | 0 | 0 |  |  | 1 | vlastní | individuální
Plný popis:
[6 empty] | 513 | B | ZA /77 | otočný konzolový jeřáb s elektrickým vrátkem - typový výrobek, dovatel určí přípomocné konstrukce - pro kotvení jeřábu k oc. profilu IPE 160 (ZA/81)vyložení ramene min. 2000mmocelgalv.pozink + / syntetické lakové souvrstvínosnost 500 kg, včetně kotvení k rámu lávky (prvek ZA/81), dodávka a - montáž | ks | 1 | 0 | 1 |  | 0 |  | 0 |  | 0 | 21 | 0 | 0 |  |  | 1 | vlastní | individuální
Plný popis:
[6 empty] | 514 | B | ZA /78 | celokovové schodiště - přístup do podstřeší - nosné konstrukce z profilů jakl - - stupně a podesta z pororoštů - sloupky a madlo / zábradlí z profilů jakl, výplně z tyčí pr. 10mm1100 x 1400ocelžár.pozinkvč.kotevních prvků | kg | 223.46 | 0 | 223.46 |  | 0 |  | 0 |  | 0 | 21 | 0 | 0 |  |  | 1 | vlastní | individuální
Plný popis:
[6 empty] | 515 | B | ZA /80 | nosná ocelová konstrukce výtahové šachty - ocelová šachta šroubovaná z ocelových dutých - profilů, konstrukce je zakotvená pomocí chemických kotev a uhelníkových přípojek v každé nástupní / podestě,ocelová konstrukce práškově lakovaná v odstínech RAL - - Šachta je opláštěna pomocí zasklívacího profilu AL, rozměr 25x25x2mm do něhož jsou vlepena skla a | ks | 1 | 0 | 1 |  | 0 |  | 0 |  | 0 | 21 | 0 | 0 |  |  | 1 | vlastní | individuální
Plný popis:
[6 empty] | 516 | B | ZA /81 | nosná konstrukce pro osazení vzduchotechnických jednotek na střeše auly, včetně příčníků pro pochozí - plošiny - hlavní nosný rám z profilů HEA, svařovaných k sobě ve dvou / výškových úrovních, svislé sloupky ukončené plechovými patkami pro opření do kce střechy nad nosnými - zdmi - příčníky z oc. prof. IPE 160, kotvené k hlavním | kg | 6904.2 | 0 | 6904.2 |  | 0 |  | 0 |  | 0 | 21 | 0 | 0 |  |  | 1 | vlastní | individuální
Plný popis:
[6 empty] | 517 | B | ZA /83 | Servisní plošina pro přístup k revizním otvorům VZT potrubí - nosná konstrukce z oc. prof. U100, - kotvená chem. kotvami do přilehlých stěn, pochozí plocha z pororoštu2500 x 1330ocelžárový pozink/ / hliníkvč.kotevních prvků a mobilního hliníkového žebříku dl. 3,0m s háky pro uchycení k pororoštu - proti smeknutí | kg | 106.5 | 0 | 106.5 |  | 0 |  | 0 |  | 0 | 21 | 0 | 0 |  |  | 1 | vlastní | individuální
Plný popis:
[6 empty] | 518 | B | ZA /84 | Servisní plošina pro přístup k revizním otvorům VZT potrubí - nosná konstrukce z oc. prof. L50/50x3, - kotvená chem. kotvami do přilehlých stěn, pochozí plocha z pororoštu1955 x 560ocelžárový / pozinkvč.kotevních prvků | kg | 59.1 | 0 | 59.1 |  | 0 |  | 0 |  | 0 | 21 | 0 | 0 |  |  | 1 | vlastní | individuální
Plný popis:
[6 empty] | 519 | B | ZA /85 | nosná kce střechy - oc. prof. IPE140, kotevní příruby tl. 10mm, kotvení chem. kotvami M101730 x - 1100ocelžárový pozinkvč.kotevních prvků, kotevní příruby pro Za/87 na výrobcích osazeny zrcadlově / obráceně | kg | 171.22 | 0 | 171.22 |  | 0 |  | 0 |  | 0 | 21 | 0 | 0 |  |  | 1 | vlastní | individuální
Plný popis:
[6 empty] | 520 | B | ZA /86 | nosná kce střechy - oc. prof. IPE140, kotevní příruby tl. 10mm, kotvení chem. kotvami M101730 x - 1100ocelžárový pozinkvč.kotevních prvků | kg | 1091.68 | 0 | 1091.68 |  | 0 |  | 0 |  | 0 | 21 | 0 | 0 |  |  | 1 | vlastní | individuální
Plný popis:
[6 empty] | 521 | B | ZA /87 | nosná kce střechy - oc. prof. IPE140, kotevní příruby tl. 10mm, spojovací materiál2135ocelžárový - pozinkvč.kotevních prvků | kg | 88.39 | 0 | 88.39 |  | 0 |  | 0 |  | 0 | 21 | 0 | 0 |  |  | 1 | vlastní | individuální
Plný popis:
[6 empty] | 522 | B | ZA /88 | stropní nosník - oc. prof. IPE140, kotevní příruby tl. 10mm, kotvení chem. kotvami M101330ocelžárový - pozinkvč.kotevních prvků | kg | 570.43 | 0 | 570.43 |  | 0 |  | 0 |  | 0 | 21 | 0 | 0 |  |  | 1 | vlastní | individuální
Plný popis:
[6 empty] | 523 | B | ZA /89 | osazovací rám pro int. Okno - oc. prof. U160, 3785 x 5700ocelzákladová barvavč.kotevních prvků | kg | 184.6 | 0 | 184.6 |  | 0 |  | 0 |  | 0 | 21 | 0 | 0 |  |  | 1 | vlastní | individuální
Plný popis:
[6 empty] | 524 | B | ZA /90 | skelet nástavby nad schodištěm - nosné svislé i střešní konstrukce z oc. - profilů IPE140 - střešní paždíky / z oc. prof. IPE100 - diagolnální zavětrování z oc. prof. L50/50x3mm - - příruby - oc. plech tl. 10mm6140 x 3970ocelzákladová barvavč.kotevních prvků | kg | 1631 | 0 | 1631 |  | 0 |  | 0 |  | 0 | 21 | 0 | 0 |  |  | 1 | vlastní | individuální
Plný popis:
[6 empty] | 525 | B | ZA /91 | stropní nosník - oc. prof. IPE140, kotevní příruby tl. 10mm, kotvení chem. kotvami M102576ocelžárový - pozinkvč.kotevních prvků | kg | 145.97 | 0 | 145.97 |  | 0 |  | 0 |  | 0 | 21 | 0 | 0 |  |  | 1 | vlastní | individuální
Plný popis:
[6 empty] | 526 | B | ZA /92 | zábradlí - rám zábradlí z oc. - prof. jakl 50/50x3mm - výplně z / kulatiny pr. 10mmn - příruby - oc. plech tl. 5mm2250 x - 1145ocelsyntetické lakové souvrstvívč.kotevních prvků | ks | 1 | 0 | 1 |  | 0 |  | 0 |  | 0 | 21 | 0 | 0 |  |  | 1 | vlastní | individuální
Plný popis:
[6 empty] | 527 | B | ZA /93 | zábradlí na schodišti 2x lomené kotvené shora - madlo dřevěné1900ocel dřevosyntetické lakové - souvrstvívč.kotevních prvků | ks | 2 | 0 | 2 |  | 0 |  | 0 |  | 0 | 21 | 0 | 0 |  |  | 1 | vlastní | individuální
Plný popis:
[6 empty] | 528 | B | ZA /94 | nové vodorovné zábradlí - kopie stávajícího okolního zábradlí1600ocel dřevosyntetické lakové - souvrstvívč. kotevních prvků a přípomocí | ks | 1 | 0 | 1 |  | 0 |  | 0 |  | 0 | 21 | 0 | 0 |  |  | 1 | vlastní | individuální
Plný popis:
[6 empty] | 529 | B | ZA /95 | nové vodorovné zábradlí - kopie stávajícího okolního zábradlí1220ocel dřevosyntetické lakové - souvrstvívč. kotevních prvků a přípomocí | ks | 2 | 0 | 2 |  | 0 |  | 0 |  | 0 | 21 | 0 | 0 |  |  | 1 | vlastní | individuální
Plný popis:
[6 empty] | 530 | B | ZA /96 | nové vodorovné zábradlí - kopie stávajícího okolního zábradlí1310ocel dřevosyntetické lakové - souvrstvívč. kotevních prvků a přípomocí | ks | 2 | 0 | 2 |  | 0 |  | 0 |  | 0 | 21 | 0 | 0 |  |  | 1 | vlastní | individuální
Plný popis:
[6 empty] | 531 | B | ZA /97 | nové vodorovné zábradlí - kopie stávajícího okolního zábradlí, madlo napojeno na nové madlo na - schodišti2160ocel dřevosyntetické lakové souvrstvívč. kotevních prvků a přípomocí | ks | 1 | 0 | 1 |  | 0 |  | 0 |  | 0 | 21 | 0 | 0 |  |  | 1 | vlastní | individuální
Plný popis:
[6 empty] | 532 | B | ZA /98 | nové vodorovné zábradlí - kopie stávajícího okolního zábradlí, madlo napojeno na nové madlo na - schodišti2160ocel dřevosyntetické lakové souvrstvívč. kotevních prvků a přípomocí | ks | 1 | 0 | 1 |  | 0 |  | 0 |  | 0 | 21 | 0 | 0 |  |  | 1 | vlastní | individuální
Plný popis:
[6 empty] | 533 | B | ZA /99 | nové vodorovné zábradlí - kopie stávajícího okolního zábradlí, madlo napojeno na nové madlo na - schodišti3380ocel dřevosyntetické lakové souvrstvívč. kotevních prvků a přípomocí | ks | 1 | 0 | 1 |  | 0 |  | 0 |  | 0 | 21 | 0 | 0 |  |  | 1 | vlastní | individuální
Plný popis:
[6 empty] | 534 | SP | 998767203 | Přesun hmot procentní pro zámečnické konstrukce v objektech v do 24 m | % | 1.81 | 0 | 1.81 |  | 0 |  | 0 |  | 0 | 21 | 0 | 0 |  |  | 1 | CS ÚRS 2018/2
[8 empty] | Plný popis: | Přesun hmot pro zámečnické konstrukce stanovený procentní sazbou (%) z ceny vodorovná dopravní vzdálenost do 50 m v objektech výšky přes 12 do 24 m
_
[9 empty] | 771: Podlahy z dlaždic | [5 empty] | 0 |  | 15.281 |  | 0 | _ | 0 | 0 |  |  | 14
[6 empty] | 535 | V | 96508-1702.1 | bourání soklu keramického výšky 100mm | m | 383.25 | 0 | 383.25 |  | 0 | 0.0003 | 0.11497 |  | 0 | 21 | 0 | 0 |  |  | 1 | vlastní | individuální
[8 empty] | Plný popis: | chodba SO 02 - 1.np
[6 empty] | 536 | SP | 771474112.1 | Montáž soklíků z pásků teracových rovných flexibilní lepidlo v do 90 mm vč. vyrovnání podkladu | m | 383.25 | 0 | 383.25 |  | 0 | 0.00046 | 0.1763 |  | 0 | 21 | 0 | 0 |  |  | 1 | vlastní | individuální
[8 empty] | Plný popis: | montáž soklíků vč. přiřezání, obroušení, lepemí vč. lepící hmoty a spárování silikonem
[6 empty] | 537 | SP | 771574131 | soklík teracový černý, tl. 20 mm, výška 50mm, zaoblená horní hrana r 6mm ,délky min. 300mm | m | 383.25 | 1.05 | 402.4125 |  | 0 | 0.00392 | 1.5775 |  | 0 | 21 | 0 | 0 |  |  | 1 | vlastní | individuální
[8 empty] | Plný popis: | chodba SO 02 - 1.np
[6 empty] | 538 | SP | 771574131.1 | Montáž podlah keramických režných protiskluzných lepených flexibilním lepidlem vč. spárování | m2 | 282.51 | 0 | 282.51 |  | 0 | 0.00392 | 1.1074 |  | 0 | 21 | 0 | 0 |  |  | 1 | vlastní | individuální
[8 empty] | Plný popis: | montáž dlažeb vč. dodávky lepidla, spárování vč. spárovací hmoty, svislé rohvé spáry a styk podlaha obklad spárován silikonem
Výkaz výměr:
[9 empty] | 1.NP |  |  |  | 79.51
[8 empty] | m.č. | 1.17 |  |  |  | 3.39
[8 empty] | m.č. | 1.17a |  |  |  | 2.41
[8 empty] | m.č. | 1.17b |  |  |  | 1.91
[8 empty] | m.č. | 1.17c |  |  |  | 1.97
[8 empty] | m.č. | 1.19 |  |  |  | 3.4
[8 empty] | m.č. | 1.19a |  |  |  | 3.59
[8 empty] | m.č. | 1.19b |  |  |  | 1.38
[8 empty] | m.č. | 1.19c |  |  |  | 1.38
[8 empty] | m.č. | 1.45 |  |  |  | 9.51
[8 empty] | m.č. | 1.45a |  |  |  | 4.74
[8 empty] | m.č. | 1.45b |  |  |  | 1.35
[8 empty] | m.č. | 1.45c |  |  |  | 1.34
[8 empty] | m.č. | 1.45d |  |  |  | 1.34
[8 empty] | m.č. | 1.45e |  |  |  | 3.25
[8 empty] | m.č. | 1.46 |  |  |  | 2.97
[8 empty] | m.č. | 1.54 |  |  |  | 4.15
[8 empty] | m.č. | 1.54a |  |  |  | 6.32
[8 empty] | m.č. | 1.54b |  |  |  | 1.6
[8 empty] | m.č. | 1.54c |  |  |  | 5.06
[8 empty] | m.č. | 1.56 |  |  |  | 5.98
[8 empty] | m.č. | 1.62 |  |  |  | 1.57
[8 empty] | m.č. | 1.69 |  |  |  | 1.82
[8 empty] | m.č. | 1.76 |  |  |  | 3.4
[8 empty] | m.č. | 1.76a |  |  |  | 2.68
[8 empty] | m.č. | 1.76b |  |  |  | 1.5
[8 empty] | m.č. | 1.76c |  |  |  | 1.5
[9 empty] | 2.NP |  |  |  | 70.67
[8 empty] | m.č. | 2.17 |  |  |  | 3.69
[8 empty] | m.č. | 2.17a |  |  |  | 3.45
[8 empty] | m.č. | 2.17b |  |  |  | 1.35
[8 empty] | m.č. | 2.17c |  |  |  | 1.38
[8 empty] | m.č. | 2.29 |  |  |  | 8.82
[8 empty] | m.č. | 2.29a |  |  |  | 8.47
[8 empty] | m.č. | 2.29b |  |  |  | 1.53
[8 empty] | m.č. | 2.29c |  |  |  | 1.53
[8 empty] | m.č. | 2.29d |  |  |  | 1.53
[8 empty] | m.č. | 2.29e |  |  |  | 2.97
[8 empty] | m.č. | 2.30 |  |  |  | 1.69
[8 empty] | m.č. | 2.36 |  |  |  | 11.8
[8 empty] | m.č. | 2.36a |  |  |  | 2.58
[8 empty] | m.č. | 2.36b |  |  |  | 1.49
[8 empty] | m.č. | 2.36c |  |  |  | 1.49
[8 empty] | m.č. | 2.36d |  |  |  | 1.48
[8 empty] | m.č. | 2.36e |  |  |  | 1.57
[8 empty] | m.č. | 2.36f |  |  |  | 2.97
[8 empty] | m.č. | 2.37 |  |  |  | 2.16
[8 empty] | m.č. | 2.67 |  |  |  | 3.33
[8 empty] | m.č. | 2.67a |  |  |  | 2.47
[8 empty] | m.č. | 2.67b |  |  |  | 1.46
[8 empty] | m.č. | 2.67c |  |  |  | 1.46
[9 empty] | 3.NP |  |  |  | 81.05
[8 empty] | m.č. | 3.14 |  |  |  | 3.47
[8 empty] | m.č. | 3.14a |  |  |  | 3.08
[8 empty] | m.č. | 3.14b |  |  |  | 1.86
[8 empty] | m.č. | 3.14c |  |  |  | 1.89
[8 empty] | m.č. | 3.16 |  |  |  | 3.21
[8 empty] | m.č. | 3.16a |  |  |  | 3.58
[8 empty] | m.č. | 3.16b |  |  |  | 1.37
[8 empty] | m.č. | 3.16c |  |  |  | 1.37
[8 empty] | m.č. | 3.26 |  |  |  | 8.88
[8 empty] | m.č. | 3.26a |  |  |  | 8.21
[8 empty] | m.č. | 3.26b |  |  |  | 1.71
[8 empty] | m.č. | 3.26c |  |  |  | 1.71
[8 empty] | m.č. | 3.26d |  |  |  | 1.71
[8 empty] | m.č. | 3.26e |  |  |  | 2.98
[8 empty] | m.č. | 3.27 |  |  |  | 1.7
[8 empty] | m.č. | 3.34 |  |  |  | 2.13
[8 empty] | m.č. | 3.35 |  |  |  | 11.87
[8 empty] | m.č. | 3.35a |  |  |  | 2.49
[8 empty] | m.č. | 3.35b |  |  |  | 1.45
[8 empty] | m.č. | 3.35c |  |  |  | 1.54
[8 empty] | m.č. | 3.35d |  |  |  | 1.53
[8 empty] | m.č. | 3.35e |  |  |  | 1.53
[8 empty] | m.č. | 3.35f |  |  |  | 2.97
[8 empty] | m.č. | 3.59 |  |  |  | 3.39
[8 empty] | m.č. | 3.59a |  |  |  | 2.44
[8 empty] | m.č. | 3.59b |  |  |  | 1.49
[8 empty] | m.č. | 3.59c |  |  |  | 1.49
[9 empty] | 4.NP |  |  |  | 51.28
[8 empty] | m.č. | 4.02 |  |  |  | 2.97
[8 empty] | m.č. | 4.05 |  |  |  | 10.44
[8 empty] | m.č. | 4.05a |  |  |  | 2.28
[8 empty] | m.č. | 4.05b |  |  |  | 1.53
[8 empty] | m.č. | 4.05c |  |  |  | 1.51
[8 empty] | m.č. | 4.05d |  |  |  | 1.51
[8 empty] | m.č. | 4.05e |  |  |  | 1.53
[8 empty] | m.č. | 4.06 |  |  |  | 2.66
[8 empty] | m.č. | 4.15 |  |  |  | 8.9
[8 empty] | m.č. | 4.15a |  |  |  | 8.67
[8 empty] | m.č. | 4.15b |  |  |  | 1.57
[8 empty] | m.č. | 4.15c |  |  |  | 1.53
[8 empty] | m.č. | 4.15d |  |  |  | 1.53
[8 empty] | m.č. | 4.15e |  |  |  | 1.68
[8 empty] | m.č. | 4.15f |  |  |  | 2.97
[6 empty] | 539 | SP | 771579191 | Příplatek k montáž podlah keramických za plochu do 5 m2 | m2 | 282.51 | 0 | 282.51 |  | 0 |  | 0 |  | 0 | 21 | 0 | 0 |  |  | 1 | CS ÚRS 2018/2
[8 empty] | Plný popis: | Montáž podlah z dlaždic keramických Příplatek k cenám za plochu do 5 m2 jednotlivě
[6 empty] | 540 | H | 59761406 | dlaždice keramické slinuté neglazované mrazuvzdorné přes 19 do 25 ks/m2 - hladká, matná- rozměr 20x20cm- odstín dle specifikace D.55 skladby | m2 | 282.51 | 1.05 | 296.6355 |  | 0 | 0.0192 | 5.6954 |  | 0 | 21 | 0 | 0 |  |  | 1 | vlastní | individuální
[8 empty] | Plný popis: | dlaždice keramické slinuté neglazované mrazuvzdorné přes 19 do 25 ks/m2
[6 empty] | 541 | SP | 771990112 | Vyrovnání podkladu samonivelační stěrkou tl 4 mm pevnosti 30 Mpa | m2 | 282.51 | 0 | 282.51 |  | 0 | 0.0077 | 2.1753 |  | 0 | 21 | 0 | 0 |  |  | 1 | CS ÚRS 2018/2
[8 empty] | Plný popis: | Vyrovnání podkladní vrstvy samonivelační stěrkou tl. 4 mm, min. pevnosti 30 MPa
[8 empty] | Výkaz výměr: | 1.np až 4.np |  |  |  | 0 | [6 empty] | _
[6 empty] | 542 | SP | 771473132 | Montáž soklíků z dlaždic keramických schodišťových stupňovitých lepených v do 90 mm | m | 32.41 | 0 | 32.41 |  | 0 | 0.00028 | 0.0090748 |  | 0 | 21 | 0 | 0 |  |  | 1 | CS ÚRS 2018/2
[8 empty] | Plný popis: | montáž dlažeb vč. dodávky lepidla, spárování vč. spárovací hmoty, svislé rohvé spáry a styk podlaha obklad spárován silikonem
[8 empty] | Výkaz výměr: | P1.52 - 16*0,5 |  |  |  | 8
[9 empty] | P 1.54 - 14*0,5 |  |  |  | 7
[9 empty] | 1.18a - 5*0,5 |  |  |  | 2.5
[9 empty] | 1.18a - 4,165*2+2,97 |  |  |  | 11.3
[9 empty] | 1.18b - 1,505*2+2*0,3 |  |  |  | 3.61
[6 empty] | 543 | V | 999 | oprava schodiště - podbetonováním, vyrovnání stupňů | ks | 16 | 0 | 16 |  | 0 | 0.00028 | 0.00448 |  | 0 | 21 | 0 | 0 |  |  | 1 | vlastní | individuální
[8 empty] | Plný popis: | materiál dodávkolu investora
[8 empty] | Výkaz výměr: | 1.18 - 16 ks
[6 empty] | 544 | H | 59761406 | dlažba keramická slinutá neglazované mrazuvzdorné přes 19 do 25 ks/m2 - podesty schodišť - dle specifikace D.55 skladby | m2 | 35.95 | 1.1 | 39.545 |  | 0 | 0.0192 | 0.75926 |  | 0 | 21 | 0 | 0 |  |  | 1 | vlastní | individuální
[8 empty] | Výkaz výměr: | m.č. P1.55 |  |  |  | 11.61
[9 empty] | podesty P1.54 |  |  |  | 5
[9 empty] | m.č. 1.18a |  |  |  | 7.34
[9 empty] | m.č. 1.18b |  |  |  | 12
[6 empty] | 545 | SP | 771274123 | Montáž obkladů stupnic z dlaždic protiskluzných keramických, s nosem, flexibilní lepidlo š do 300 mm | m | 52.45 | 0 | 52.45 |  | 0 | 0.00147 | 0.077102 |  | 0 | 21 | 0 | 0 |  |  | 1 | CS ÚRS 2018/2
[8 empty] | Plný popis: | montáž dlažeb vč. dodávky lepidla, spárování vč. spárovací hmoty, svislé rohvé spáry a styk podlaha obklad spárován silikonem
[8 empty] | Výkaz výměr: | P1.52 - 16*1,2 |  |  |  | 19.2 | [6 empty] | _
[9 empty] | P 1.54 - 14*1,31 |  |  |  | 18.4 | [6 empty] | _
[9 empty] | 1.18a - 5*2,97 |  |  |  | 14.85 | [6 empty] | _
_
[6 empty] | 546 | SP | 771274242 | Montáž obkladů podstupnic z dlaždic protiskluzných keramických flexibilní lepidlo v do 200 mm | m | 52.45 | 0 | 52.45 |  | 0 | 0.00098 | 0.051401 |  | 0 | 21 | 0 | 0 |  |  | 1 | CS ÚRS 2018/2
[8 empty] | Plný popis: | montáž dlažeb vč. dodávky lepidla, spárování vč. spárovací hmoty, svislé rohvé spáry a styk podlaha obklad spárován silikonem
[8 empty] | Výkaz výměr: | P1.52 - 16*1,2 |  |  |  | 19.2
[9 empty] | P 1.54 - 14*1,31 |  |  |  | 18.4
[9 empty] | 1.18a - 5*2,97 |  |  |  | 14.85
[6 empty] | 547 | H | 59761406 | nášlapné dlaždice keramické slinuté neglazované mrazuvzdorné - barva, šedá matná-rozměr 300x300mm- odstín dle specifikace D.55 skladby | ks | 184 | 0 | 184 |  | 0 | 0.0192 | 3.5328 |  | 0 | 21 | 0 | 0 |  |  | 1 | vlastní | individuální
[8 empty] | Plný popis: | dlaždice keramické slinuté neglazované mrazuvzdorné přes 19 do 25 ks/m2
[8 empty] | Výkaz výměr: | P1.52 - 16*4 |  |  |  | 64 | [6 empty] | _
[9 empty] | P 1.54 - 14*5 |  |  |  | 70 | [6 empty] | _
[9 empty] | 1.18a - 5*10 |  |  |  | 50
[6 empty] | 548 | SP | 998771203 | Přesun hmot procentní pro podlahy z dlaždic v objektech v do 24 m | % | 6.92 | 0 | 6.92 |  | 0 |  | 0 |  | 0 | 21 | 0 | 0 |  |  | 1 | CS ÚRS 2018/2
[8 empty] | Plný popis: | Přesun hmot pro podlahy z dlaždic stanovený procentní sazbou (%) z ceny vodorovná dopravní vzdálenost do 50 m v objektech výšky přes 12 do 24 m
_
[9 empty] | 772: Podlahy z kamene | [5 empty] | 0 |  | 5.6221 |  | 0 | _ | 0 | 0 |  |  | 9
[6 empty] | 549 | SP | 772001 | repase stávajícího kamenného schodiště- mechanické očištění povrchu schodů- napuštění kamenickou che | m2 | 402.87 | 0 | 402.87 |  | 0 |  | 0 |  | 0 | 21 | 0 | 0 |  |  | 1 | vlastní | individuální
Plný popis:
[8 empty] | Výkaz výměr: | 1.NP |  |  |  | 0 | [6 empty] | _
[9 empty] | P1.08 |  |  |  | 0 | [6 empty] | _
[9 empty] | 4,81+13,35+14,1 |  |  |  | 32.26 | [6 empty] | _
[9 empty] | 2.NP |  |  |  | 0 | [6 empty] | _
[9 empty] | P2.08 |  |  |  | 0 | [6 empty] | _
[9 empty] | 22,87+40,9+41,04+19,46 |  |  |  | 124.27 | [6 empty] | _
[9 empty] | 3.NP |  |  |  | 0 | [6 empty] | _
[9 empty] | P3.08 |  |  |  | 0 | [6 empty] | _
[9 empty] | 22,21+40,97+41,41+19,43 |  |  |  | 124.02 | [6 empty] | _
[9 empty] | 4.NP |  |  |  | 0 | [6 empty] | _
[9 empty] | P4.08 |  |  |  | 0 | [6 empty] | _
[9 empty] | 39,74+18,96+22,56+41,06 |  |  |  | 122.32 | [6 empty] | _
[13 empty] | 0 | [6 empty] | _
[6 empty] | 550 | SP | 772002 | oprava poškozených míst schodiště (10%)- oprava speciální sanační maltou s vysokou přídržností - - adhezní můsteke (penetrační vrstva) | m2 | 40.287 | 0 | 40.287 |  | 0 |  | 0 |  | 0 | 21 | 0 | 0 |  |  | 1 | vlastní | individuální
Plný popis:
[8 empty] | Výkaz výměr: | 402,87*0,1 |  |  |  | 40.287 | [6 empty] | _
[13 empty] | 0 | [6 empty] | _
[6 empty] | 551 | SP | 772231312 | Montáž obkladu stupňů deskami lepenými z kamene tvrdého tl do 30 mm | m | 81.6 | 0 | 81.6 |  | 0 | 0.0038 | 0.31008 |  | 0 | 21 | 0 | 0 |  |  | 1 | CS ÚRS 2018/2
[8 empty] | Plný popis: | Montáž obkladu schodišťových stupňů deskami z tvrdých kamenů kladených do lepidla s přímou nebo zakřivenou výstupní čárou deskami stupnicovými pravoúhlými nebo kosoúhlými, tl. 30 mm
[8 empty] | Výkaz výměr: | 4.NP |  |  |  | 0 | [6 empty] | _
[9 empty] | P4.09 |  |  |  | 0 | [6 empty] | _
[9 empty] | 2,4*2*17 |  |  |  | 81.6 | [6 empty] | _
[13 empty] | 0 | [6 empty] | _
[6 empty] | 552 | SP | 772231423 | Montáž obkladu stupňů deskami podstupnicovými lepenými z kamene tvrdého tl do 30 mm | m | 81.6 | 0 | 81.6 |  | 0 | 0.00238 | 0.19421 |  | 0 | 21 | 0 | 0 |  |  | 1 | CS ÚRS 2018/2
[8 empty] | Plný popis: | Montáž obkladu schodišťových stupňů deskami z tvrdých kamenů kladených do lepidla s přímou nebo zakřivenou výstupní čárou deskami podstupnicovými v. do 200 mm, tl. do 30 mm
[6 empty] | 553 | H | 58386642 | podstupnice leštěná žula tl 3cm | m | 81.6 | 10 | 89.76 |  | 0 | 0.014 | 1.2566 |  | 0 | 21 | 0 | 0 |  |  | 1 | vlastní | individuální
[8 empty] | Plný popis: | podstupnice leštěná žula tl 3cm
[6 empty] | 554 | H | 58387631 | nástupnice leštěná žula š 35cm tl 3cm | m | 81.6 | 10 | 89.76 |  | 0 | 0.029 | 2.603 |  | 0 | 21 | 0 | 0 |  |  | 1 | vlastní | individuální
[8 empty] | Plný popis: | nástupnice leštěná žula š 35cm tl 3cm
[6 empty] | 555 | SP | 772521240 | Kladení dlažby z kamene z pravoúhlých desek a dlaždic lepených tl do 30 mm | m2 | 12.76 | 0 | 12.76 |  | 0 | 0.0095 | 0.12122 |  | 0 | 21 | 0 | 0 |  |  | 1 | CS ÚRS 2018/2
[8 empty] | Plný popis: | Kladení dlažby z kamene do lepidla z nejvýše dvou rozdílných druhů pravoúhlých desek nebo dlaždic ve skladbě se pravidelně opakujících, tl. do 30 mm
[8 empty] | Výkaz výměr: | P4.09 |  |  |  | 0 | [6 empty] | _
[9 empty] | 5,8*2,2 |  |  |  | 12.76 | [6 empty] | _
[6 empty] | 556 | H | 58382180 | deska obkladová žula leštěná tl 3cm do 0,24m2 | m2 | 12.76 | 10 | 14.036 |  | 0 | 0.081 | 1.1369 |  | 0 | 21 | 0 | 0 |  |  | 1 | vlastní | individuální
[8 empty] | Plný popis: | deska obkladová žula leštěná tl 3cm do 0,24m2
[6 empty] | 557 | SP | 998772203 | Přesun hmot procentní pro podlahy z kamene v objektech v do 60 m | % | 7.2 | 0 | 7.2 |  | 0 |  | 0 |  | 0 | 21 | 0 | 0 |  |  | 1 | CS ÚRS 2018/2
[8 empty] | Plný popis: | Přesun hmot pro kamenné dlažby, obklady schodišťových stupňů a soklů stanovený procentní sazbou (%) z ceny vodorovná dopravní vzdálenost do 50 m v objektech výšky přes 12 do 60 m
_
[9 empty] | 773: Podlahy z litého teraca | [5 empty] | 0 |  | 3.3672 |  | 0 | _ | 0 | 0 |  |  | 3
[6 empty] | 558 | SP | 773421200 | Soklíky z barevného litého teraca rovné tl 20 mm výšky do 50 mm s požlábkem | m | 100.44 | 0 | 100.44 |  | 0 | 0.00836 | 0.83968 |  | 0 | 21 | 0 | 0 |  |  | 1 | CS ÚRS 2018/2
[8 empty] | Plný popis: | Soklíky z barevného litého teraca tl. 20 mm výšky do 50 mm rovné s požlábkem
[8 empty] | Výkaz výměr: | 1.28 |  |  |  | 15.8
[9 empty] | 1.34 |  |  |  | 15.8
1.33
[9 empty] | 7,4*2+2,67*2*0,2 |  |  |  | 17.88
1.74
[9 empty] | 4,375*2+2,455*2 |  |  |  | 13.66
2.64
[9 empty] | 4,745*2+2,35+2,05+2*0,2 |  |  |  | 14.29
2.15
[9 empty] | 5,22*2+2,05*2-1,95 |  |  |  | 12.59
4.36b
[9 empty] | 1,13+3,855+1,4+1,265+2,77 |  |  |  | 10.42
[6 empty] | 559 | SP | 773521261 | Podlahy z barevného litého teraca zřízení podlahy prosté tl 20 mm | m2 | 146.1 | 0 | 146.1 |  | 0 | 0.0173 | 2.5275 |  | 0 | 21 | 0 | 0 |  |  | 1 | CS ÚRS 2018/2
[8 empty] | Plný popis: | Podlahy z barveného litého teraca zřízení podlahy z vápencových drtí, cementu a barviva nebo suché teracové směsi (prováděné po dilatačních částech) prosté (drť ve specifikaci) tl. 20 mm
[8 empty] | Výkaz výměr: | 1.NP |  |  |  | 0 | [6 empty] | _
[9 empty] | 1934-01-01 |  |  |  | 17.24
[9 empty] | 2028-01-01 |  |  |  | 17.24
1933-01-01
[9 empty] | 14.36 |  |  |  | 14.36
1974-01-01
[9 empty] | 18.2 |  |  |  | 18.2 | [6 empty] | _
[9 empty] | 2.NP |  |  |  | 0 | [6 empty] | _
[9 empty] | 1964-02-01 |  |  |  | 0 | [6 empty] | _
[9 empty] | 11.99 |  |  |  | 11.99
2015-02-01
[9 empty] | 2021-12-01 |  |  |  | 12.21
[9 empty] | 4.NP |  |  |  | 0 | [6 empty] | _
[9 empty] | 4.36b |  |  |  | 0 | [6 empty] | _
[9 empty] | 38,86 |  |  |  | 38.86 | [6 empty] | _
doplnění teraca u výtahu: m.č. 1.74+2.66+3.58+4.19
[9 empty] | 4+4+4+4 |  |  |  | 16
[6 empty] | 560 | SP | 998773203 | Přesun hmot procentní pro podlahy teracové lité v objektech v do 24 m | % | 3.91 | 0 | 3.91 |  | 0 |  | 0 |  | 0 | 21 | 0 | 0 |  |  | 1 | CS ÚRS 2018/2
[8 empty] | Plný popis: | Přesun hmot pro podlahy teracové lité stanovený procentní sazbou (%) z ceny vodorovná dopravní vzdálenost do 50 m v objektech výšky přes 12 do 24 m
_
[9 empty] | 775: Podlahy dřevěné | [5 empty] | 0 |  | 3.3307 |  | 37.146 | _ | 0 | 0 |  |  | 5
[6 empty] | 561 | SP | 775511800 | Demontáž podlah vlysových lepených s lištami lepenými | m2 | 1485.84 | 0 | 1485.84 |  | 0 |  | 0 | 0.025 | 37.146 | 21 | 0 | 0 |  |  | 1 | vlastní | individuální
[8 empty] | Plný popis: | Demontáž podlah vlysových s lištami lepených
[8 empty] | Výkaz výměr: | 1.np | [10 empty] | _
[9 empty] | m.č. 1.01 |  |  |  | 63.42
[9 empty] | m.č. 1.02 |  |  |  | 18.08
[9 empty] | m.č. 1.03 |  |  |  | 58.18
[9 empty] | m.č. 1.04 |  |  |  | 18.81
[9 empty] | m.č. 1.05 |  |  |  | 19.53
[9 empty] | m.č. 1.06 |  |  |  | 12.99
[9 empty] | m.č. 1.06a |  |  |  | 10.77
[9 empty] | m.č. 1.07 |  |  |  | 16.45
[9 empty] | m.č. 1.08 |  |  |  | 39.25
[9 empty] | m.č. 1.09 |  |  |  | 20.86
[9 empty] | m.č. 1.10 |  |  |  | 17.01
[9 empty] | m.č. 1.11 |  |  |  | 18.81
[9 empty] | m.č. 1.12 |  |  |  | 22.97
[9 empty] | m.č. 1.13 |  |  |  | 10.03
[9 empty] | m.č. 1.14 |  |  |  | 14.38
[9 empty] | m.č. 1.15 |  |  |  | 14.09
[9 empty] | m.č. 1.16 |  |  |  | 40.73
[9 empty] | m.č. 1.17 |  |  |  | 10.26
[9 empty] | m.č. 1.24 |  |  |  | 7.52
[9 empty] | m.č. 1.33 |  |  |  | 19
2.np
[9 empty] | m.č. 2.01 |  |  |  | 24.22
[9 empty] | m.č. 2.02 |  |  |  | 14.85
[9 empty] | m.č. 2.03 |  |  |  | 10.09
[9 empty] | m.č. 2.04 |  |  |  | 13.96
[9 empty] | m.č. 2.05 |  |  |  | 23.59
[9 empty] | m.č. 2.06 |  |  |  | 12.81
[9 empty] | m.č. 2.06a |  |  |  | 4.23
[9 empty] | m.č. 2.07 |  |  |  | 17.27
[9 empty] | m.č. 2.08 |  |  |  | 84.02
[9 empty] | m.č. 2.09 |  |  |  | 41.68
[9 empty] | m.č. 2.10 |  |  |  | 21.14
[9 empty] | m.č. 2.11 |  |  |  | 41.48
[9 empty] | m.č. 2.12 |  |  |  | 22.19
[9 empty] | m.č. 2.13 |  |  |  | 19.75
[9 empty] | m.č. 2.13a |  |  |  | 12.12
[9 empty] | m.č. 2.13b |  |  |  | 4.35
[9 empty] | m.č. 2.14 |  |  |  | 64.31
[9 empty] | m.č. 2.15 |  |  |  | 11.4
[9 empty] | m.č. 2.21 |  |  |  | 65.29
[9 empty] | m.č. 2.22 |  |  |  | 56.92
[9 empty] | m.č. 2.31 |  |  |  | 137.52
[9 empty] | m.č. 2.32 |  |  |  | 19.22
[9 empty] | m.č. 2.34 |  |  |  | 6.46
[9 empty] | m.č. 2.35 |  |  |  | 8.88
[9 empty] | m.č. 2.40 |  |  |  | 10.2
3.np
[9 empty] | m.č. 3.14 |  |  |  | 11.53
4.np
[9 empty] | m.č. 4.02 |  |  |  | 7.7
[9 empty] | m.č. 4.03 |  |  |  | 19.06
[9 empty] | m.č. 4.04 |  |  |  | 13.16
[9 empty] | m.č. 4.05 |  |  |  | 15.71
[9 empty] | m.č. 4.06 |  |  |  | 11.77
[9 empty] | m.č. 4.07 |  |  |  | 13.13
[9 empty] | m.č. 4.08 |  |  |  | 43.43
[9 empty] | m.č. 4.10 |  |  |  | 11.29
[9 empty] | m.č. 4.11 |  |  |  | 6.16
[9 empty] | m.č. 4.17 |  |  |  | 20.38
[9 empty] | m.č. 4.18 |  |  |  | 8.45
[9 empty] | m.č. 4.28 |  |  |  | 22.59
[9 empty] | m.č. 4.29 |  |  |  | 10.63
[9 empty] | m.č. 4.30 |  |  |  | 4.66
[9 empty] | m.č. 4.31 |  |  |  | 14.08
[9 empty] | m.č. 4.32 |  |  |  | 12.87
[9 empty] | m.č. 4.33 |  |  |  | 23.61
[9 empty] | m.č. 4.34 |  |  |  | 14.54
[6 empty] | 562 | SP | 775591319 | Podlahy dřevěné, celkové lakování | m2 | 213.11 | 0 | 213.11 |  | 0 | 0.00048 | 0.10229 |  | 0 | 21 | 0 | 0 |  |  | 1 | CS ÚRS 2018/2
[8 empty] | Plný popis: | Skládané podlahy - ostatní práce celkové s mezibroušením základní lak, mezibroušení laku, vrchní lak, mezibroušení laku, vrchní lak
[6 empty] | 563 | SP | 775514511.1 | Podlahy z vlysů lepených, tl do 22 mm, š do 70 mm, dl do 300 mm, dub I | m2 | 183.91 | 1.05 | 193.1055 |  | 0 | 0.0167 | 3.2249 |  | 0 | 21 | 0 | 0 |  |  | 1 | vlastní | individuální
[8 empty] | Plný popis: | kladení stromeček, vč. lepení, přířezů a dodávky lepící hmoty
[8 empty] | Výkaz výměr: | m.č. 1.11 |  |  |  | 23.11 | [6 empty] | _
[9 empty] | m.č. 2.31 |  |  |  | 160.8 | [6 empty] | _
_
[6 empty] | 564 | SP | 998775203 | Přesun hmot procentní pro podlahy dřevěné v objektech v do 24 m | % | 1.29 | 0 | 1.29 |  | 0 |  | 0 |  | 0 | 21 | 0 | 0 |  |  | 1 | CS ÚRS 2018/2
[8 empty] | Plný popis: | Přesun hmot pro podlahy skládané stanovený procentní sazbou (%) z ceny vodorovná dopravní vzdálenost do 50 m v objektech výšky přes 12 do 24 m
[6 empty] | 565 | SP | 775901 | podlahová lišta - masiv dub se zaoblenou horní hranou v.50mm, tl. 15mm, povrchová úprava dle vlysů | m | 71.27 | 0 | 71.27 |  | 0 | 5e-05 | 0.0035635 |  | 0 | 21 | 0 | 0 |  |  | 1 | vlastní | individuální
[8 empty] | Plný popis: | lišta vč. přířezu, montáže vč. kotevního materiálu
[8 empty] | Výkaz výměr: | m.č. 1.11 | [10 empty] | _
[9 empty] | 3,59*2+6,3*2-0,8+4*0,2 |  |  |  | 19.78
m.č. 2.31
[9 empty] | 17,475*2+9,17*2-2*1,5+6*0,2 |  |  |  | 51.49
[9 empty] | 776: Podlahy povlakové | [5 empty] | 0 |  | 8.9895 |  | 4.4575 | _ | 0 | 0 |  |  | 15
[6 empty] | 566 | SP | 776201812.1 | Demontáž lepených povlakových podlah s podložkou ručně | m2 | 1485.84 | 0 | 1485.84 |  | 0 |  | 0 | 0.003 | 4.4575 | 21 | 0 | 0 |  |  | 1 | vlastní | individuální
[8 empty] | Plný popis: | demontáž podlahové krytiny povlakové vč. soklíku, v.č. D0.03 1.np -1.np,DO.04-2np,DO.05- 3.np,DO.06- 4.np bourání
[8 empty] | Výkaz výměr: | 1.np
[9 empty] | m.č. 1.01 |  |  |  | 63.42
[9 empty] | m.č. 1.02 |  |  |  | 18.08
[9 empty] | m.č. 1.03 |  |  |  | 58.18
[9 empty] | m.č. 1.04 |  |  |  | 18.81
[9 empty] | m.č. 1.05 |  |  |  | 19.53
[9 empty] | m.č. 1.06 |  |  |  | 12.99
[9 empty] | m.č. 1.06a |  |  |  | 10.77
[9 empty] | m.č. 1.07 |  |  |  | 16.45
[9 empty] | m.č. 1.08 |  |  |  | 39.25
[9 empty] | m.č. 1.09 |  |  |  | 20.86
[9 empty] | m.č. 1.10 |  |  |  | 17.01
[9 empty] | m.č. 1.11 |  |  |  | 18.81
[9 empty] | m.č. 1.12 |  |  |  | 22.97
[9 empty] | m.č. 1.13 |  |  |  | 10.03
[9 empty] | m.č. 1.14 |  |  |  | 14.38
[9 empty] | m.č. 1.15 |  |  |  | 14.09
[9 empty] | m.č. 1.16 |  |  |  | 40.73
[9 empty] | m.č. 1.17 |  |  |  | 10.26
[9 empty] | m.č. 1.24 |  |  |  | 7.52
[9 empty] | m.č. 1.33 |  |  |  | 19
2.np
[9 empty] | m.č. 2.01 |  |  |  | 24.22
[9 empty] | m.č. 2.02 |  |  |  | 14.85
[9 empty] | m.č. 2.03 |  |  |  | 10.09
[9 empty] | m.č. 2.04 |  |  |  | 13.96
[9 empty] | m.č. 2.05 |  |  |  | 23.59
[9 empty] | m.č. 2.06 |  |  |  | 12.81
[9 empty] | m.č. 2.06a |  |  |  | 4.23
[9 empty] | m.č. 2.07 |  |  |  | 17.27
[9 empty] | m.č. 2.08 |  |  |  | 84.02
[9 empty] | m.č. 2.09 |  |  |  | 41.68
[9 empty] | m.č. 2.10 |  |  |  | 21.14
[9 empty] | m.č. 2.11 |  |  |  | 41.48
[9 empty] | m.č. 2.12 |  |  |  | 22.19
[9 empty] | m.č. 2.13 |  |  |  | 19.75
[9 empty] | m.č. 2.13a |  |  |  | 12.12
[9 empty] | m.č. 2.13b |  |  |  | 4.35
[9 empty] | m.č. 2.14 |  |  |  | 64.31
[9 empty] | m.č. 2.15 |  |  |  | 11.4
[9 empty] | m.č. 2.21 |  |  |  | 65.29
[9 empty] | m.č. 2.22 |  |  |  | 56.92
[9 empty] | m.č. 2.31 |  |  |  | 137.52
[9 empty] | m.č. 2.32 |  |  |  | 19.22
[9 empty] | m.č. 2.34 |  |  |  | 6.46
[9 empty] | m.č. 2.35 |  |  |  | 8.88
[9 empty] | m.č. 2.40 |  |  |  | 10.2
3.np
[9 empty] | m.č. 3.14 |  |  |  | 11.53
4.np
[9 empty] | m.č. 4.02 |  |  |  | 7.7
[9 empty] | m.č. 4.03 |  |  |  | 19.06
[9 empty] | m.č. 4.04 |  |  |  | 13.16
[9 empty] | m.č. 4.05 |  |  |  | 15.71
[9 empty] | m.č. 4.06 |  |  |  | 11.77
[9 empty] | m.č. 4.07 |  |  |  | 13.13
[9 empty] | m.č. 4.08 |  |  |  | 43.43
[9 empty] | m.č. 4.10 |  |  |  | 11.29
[9 empty] | m.č. 4.11 |  |  |  | 6.16
[9 empty] | m.č. 4.17 |  |  |  | 20.38
[9 empty] | m.č. 4.18 |  |  |  | 8.45
[9 empty] | m.č. 4.28 |  |  |  | 22.59
[9 empty] | m.č. 4.29 |  |  |  | 10.63
[9 empty] | m.č. 4.30 |  |  |  | 4.66
[9 empty] | m.č. 4.31 |  |  |  | 14.08
[9 empty] | m.č. 4.32 |  |  |  | 12.87
[9 empty] | m.č. 4.33 |  |  |  | 23.61
[9 empty] | m.č. 4.34 |  |  |  | 14.54
[6 empty] | 567 | SP | 776221111 | Lepení pásů z PVC standardním lepidlem | m2 | 550.96 | 0 | 550.96 |  | 0 | 0.0003 | 0.16529 |  | 0 | 21 | 0 | 0 |  |  | 1 | CS ÚRS 2018/2
Plný popis:
[8 empty] | Výkaz výměr: | 1.np | [10 empty] | _
[9 empty] | m.č. 1.06 |  |  |  | 12.02
[9 empty] | m.č.1.07 |  |  |  | 41.32
[9 empty] | m.č. 1.10 |  |  |  | 38.39
[9 empty] | m.č. 1.14 |  |  |  | 14.97
[9 empty] | m.č. 1.24 |  |  |  | 7.52
2.np
[9 empty] | m.č. 2.03 |  |  |  | 12.57
[9 empty] | m.č. 2.09 |  |  |  | 64.05
[9 empty] | m.č. 2.11 |  |  |  | 102.97
[9 empty] | m.č. 2.14 |  |  |  | 63.65
[9 empty] | m.č. 2.21 |  |  |  | 65.29
[9 empty] | m.č. 2.27 |  |  |  | 6.98
[9 empty] | m.č. 2.32 |  |  |  | 5.57
[9 empty] | m.č. 2.54 |  |  |  | 56.16
4.np
[9 empty] | m.č. 4.03 |  |  |  | 7.98
[9 empty] | m.č. 4.07 |  |  |  | 12.52
[9 empty] | m.č. 4.10 |  |  |  | 6.89
[9 empty] | m.č. 4.13 |  |  |  | 32.11
[6 empty] | 568 | H | 60756111 | krytina podlahová povlaková přírodní linoleum, role šířka 2 m, tl. 2,5 mm -dle specifikace D.55 skladby | m2 | 550.96 | 1.05 | 578.508 |  | 0 | 0.0026 | 1.5041 |  | 0 | 21 | 0 | 0 |  |  | 1 | vlastní | individuální
Plný popis:
[8 empty] | Výkaz výměr: | 1.np | [10 empty] | _
[9 empty] | m.č. 1.06 |  |  |  | 12.02
[9 empty] | m.č.1.07 |  |  |  | 41.32
[9 empty] | m.č. 1.10 |  |  |  | 38.39
[9 empty] | m.č. 1.14 |  |  |  | 14.97
[9 empty] | m.č. 1.24 |  |  |  | 7.52
2.np
[9 empty] | m.č. 2.03 |  |  |  | 12.57
[9 empty] | m.č. 2.09 |  |  |  | 64.05
[9 empty] | m.č. 2.11 |  |  |  | 102.97
[9 empty] | m.č. 2.14 |  |  |  | 63.65
[9 empty] | m.č. 2.21 |  |  |  | 65.29
[9 empty] | m.č. 2.27 |  |  |  | 6.98
[9 empty] | m.č. 2.32 |  |  |  | 5.57
[9 empty] | m.č. 2.54 |  |  |  | 56.16
4.np
[9 empty] | m.č. 4.03 |  |  |  | 7.98
[9 empty] | m.č. 4.07 |  |  |  | 12.52
[9 empty] | m.č. 4.10 |  |  |  | 6.89
[9 empty] | m.č. 4.13 |  |  |  | 32.11 | [6 empty] | _
[6 empty] | 569 | SP | 776223112.1 | Spoj povlakových podlahovin z PVC svařováním za studena | m | 292 | 0 | 292 |  | 0 |  | 0 |  | 0 | 21 | 0 | 0 |  |  | 1 | vlastní | individuální
[8 empty] | Plný popis: | vč. dodávky spojovací šňůry
[8 empty] | Výkaz výměr: | 1.np
[9 empty] | m.č. 1.06 |  |  |  | 4.8
[9 empty] | m.č.1.07 |  |  |  | 18.3
[9 empty] | m.č. 1.10 |  |  |  | 18.3
[9 empty] | m.č. 1.14 |  |  |  | 7.2
[9 empty] | m.č. 1.24 |  |  |  | 3.4
2.np
[9 empty] | m.č. 2.03 |  |  |  | 4.9
[9 empty] | m.č. 2.09 |  |  |  | 27.6
[9 empty] | m.č. 2.11 |  |  |  | 54.4
[9 empty] | m.č. 2.14 |  |  |  | 34
[9 empty] | m.č. 2.21 |  |  |  | 39.5
[9 empty] | m.č. 2.27 |  |  |  | 5
[9 empty] | m.č. 2.32 |  |  |  | 4
[9 empty] | m.č. 2.54 |  |  |  | 37
4.np
[9 empty] | m.č. 4.03 |  |  |  | 3
[9 empty] | m.č. 4.07 |  |  |  | 7.6
[9 empty] | m.č. 4.10 |  |  |  | 5
[9 empty] | m.č. 4.13 |  |  |  | 18
[6 empty] | 570 | SP | 776121411 | Dvousložková penetrace podkladu povlakových podlah | m2 | 586.95 | 0 | 586.95 |  | 0 | 0.0005 | 0.29347 |  | 0 | 21 | 0 | 0 |  |  | 1 | CS ÚRS 2018/2
[8 empty] | Plný popis: | Příprava podkladu penetrace dvousložková podlah na dřevo (špachtlováním)
[8 empty] | Výkaz výměr: | 1.np
[9 empty] | m.č. 1.06 |  |  |  | 12.02
[9 empty] | m.č.1.07 |  |  |  | 41.32
[9 empty] | m.č. 1.10 |  |  |  | 38.39
[9 empty] | m.č. 1.14 |  |  |  | 14.97
[9 empty] | m.č. 1.24 |  |  |  | 7.52
[9 empty] | m.č. 1.57 |  |  |  | 3.34
[9 empty] | m.č. p1.45 |  |  |  | 18.26
[9 empty] | m.č. p1.57 |  |  |  | 4.53
2.np
[9 empty] | m.č. 2.03 |  |  |  | 12.57
[9 empty] | m.č. 2.09 |  |  |  | 64.05
[9 empty] | m.č. 2.11 |  |  |  | 102.97
[9 empty] | m.č. 2.14 |  |  |  | 63.65
[9 empty] | m.č. 2.21 |  |  |  | 65.29
[9 empty] | m.č. 2.27 |  |  |  | 6.98
[9 empty] | m.č. 2.32 |  |  |  | 5.57
[9 empty] | m.č. 2.40a |  |  |  | 5.34
[9 empty] | m.č. 2.54 |  |  |  | 56.16
4.np
[9 empty] | m.č. 4.03 |  |  |  | 7.98
[9 empty] | m.č. 4.07 |  |  |  | 12.52
[9 empty] | m.č. 4.10 |  |  |  | 6.89
[9 empty] | m.č. 4.13 |  |  |  | 32.11
[9 empty] | m.č. 4.14 |  |  |  | 4.52
[6 empty] | 571 | SP | 776141111 | Vyrovnání podkladu povlakových podlah stěrkou pevnosti 20 MPa tl 3 mm | m2 | 586.95 | 0 | 586.95 |  | 0 | 0.00455 | 2.6706 |  | 0 | 21 | 0 | 0 |  |  | 1 | CS ÚRS 2018/2
[8 empty] | Plný popis: | Příprava podkladu vyrovnání samonivelační stěrkou podlah min.pevnosti 20 MPa, tloušťky do 3 mm
[8 empty] | Výkaz výměr: | 1.np
[9 empty] | m.č. 1.06 |  |  |  | 12.02
[9 empty] | m.č.1.07 |  |  |  | 41.32
[9 empty] | m.č. 1.10 |  |  |  | 38.39
[9 empty] | m.č. 1.14 |  |  |  | 14.97
[9 empty] | m.č. 1.24 |  |  |  | 7.52
[9 empty] | m.č. 1.57 |  |  |  | 3.34
[9 empty] | m.č. p1.45 |  |  |  | 18.26
[9 empty] | m.č. p1.57 |  |  |  | 4.53
2.np
[9 empty] | m.č. 2.03 |  |  |  | 12.57
[9 empty] | m.č. 2.09 |  |  |  | 64.05
[9 empty] | m.č. 2.11 |  |  |  | 102.97
[9 empty] | m.č. 2.14 |  |  |  | 63.65
[9 empty] | m.č. 2.21 |  |  |  | 65.29
[9 empty] | m.č. 2.27 |  |  |  | 6.98
[9 empty] | m.č. 2.32 |  |  |  | 5.57
[9 empty] | m.č. 2.40a |  |  |  | 5.34
[9 empty] | m.č. 2.54 |  |  |  | 56.16
4.np
[9 empty] | m.č. 4.03 |  |  |  | 7.98
[9 empty] | m.č. 4.07 |  |  |  | 12.52
[9 empty] | m.č. 4.10 |  |  |  | 6.89
[9 empty] | m.č. 4.13 |  |  |  | 32.11
[9 empty] | m.č. 4.14 |  |  |  | 4.52
[6 empty] | 572 | SP | 776221121.1 | Lepení elektrostaticky vodivých pásů z PVC standardním lepidlem | m2 | 35.99 | 0 | 35.99 |  | 0 | 0.0004 | 0.014396 |  | 0 | 21 | 0 | 0 |  |  | 1 | vlastní | individuální
[8 empty] | Plný popis: | Montáž podlahovin z PVC lepením standardním lepidlem z pásů elektrostaticky vodivých
[8 empty] | Výkaz výměr: | 1.np | [10 empty] | _
[9 empty] | m.č. 1.57 |  |  |  | 3.34
2.np
[9 empty] | m.č. 2.40a |  |  |  | 5.34
4.np
[9 empty] | m.č. 4.14 |  |  |  | 4.52
server
[9 empty] | p1.45 |  |  |  | 18.26
[9 empty] | p1.57 |  |  |  | 4.53
_
[6 empty] | 573 | H | 2841102R | PVC homogen. zátěž. elektrost. vodivé tl 2,5 mm, el.izolační odpor 1x108 Ohm - dle specifikace D.55 skladby | m2 | 35.99 | 1.05 | 37.7895 |  | 0 | 0.0029 | 0.10959 |  | 0 | 21 | 0 | 0 |  |  | 1 | vlastní | individuální
Plný popis:
[8 empty] | Výkaz výměr: | 1.np | [10 empty] | _
[9 empty] | m.č. 1.57 |  |  |  | 3.34
2.np
[9 empty] | m.č. 2.40a |  |  |  | 5.34
4.np
[9 empty] | m.č. 4.14 |  |  |  | 4.52
server
[9 empty] | p1.45 |  |  |  | 18.26
[9 empty] | p1.57 |  |  |  | 4.53
[6 empty] | 574 | SP | 776223112.1 | Spoj povlakových antistat. podlahovin z PVC svařováním za studena | m | 15.8 | 0 | 15.8 |  | 0 |  | 0 |  | 0 | 21 | 0 | 0 |  |  | 1 | vlastní | individuální
[8 empty] | Plný popis: | vč. dodávky spojovací šňůry
[8 empty] | Výkaz výměr: | 1.np | [10 empty] | _
[9 empty] | m.č. 1.57 |  |  |  | 2.3
2.np
[9 empty] | m.č. 2.40a |  |  |  | 2.5
4.np
[9 empty] | m.č. 4.14 |  |  |  | 2.5
server
[9 empty] | p1.45 |  |  |  | 6
[9 empty] | p1.57 |  |  |  | 2.5
[6 empty] | 575 | SP | 776411112 | lišta soklová 13/48 PVC měkká vč. kotvení a dodávky lišty, barva dle podlahové krytiny | m | 411.98 | 0 | 411.98 |  | 0 | 3e-05 | 0.012359 |  | 0 | 21 | 0 | 0 |  |  | 1 | vlastní | individuální
Plný popis:
[8 empty] | Výkaz výměr: | 1.np | [10 empty] | _
[9 empty] | m.č. 1.06 | [10 empty] | _
[9 empty] | 4,475*2+2,63*2-0,8+2*0,2 |  |  |  | 13.81
[9 empty] | m.č.1.07 | [10 empty] | _
[9 empty] | 6,685*2+6,105*2-0,8+4*0,2 |  |  |  | 25.58
m.č. 1.10
[9 empty] | 6,21*2+6,100*2-0,8+4*0,2 |  |  |  | 24.63
m.č. 1.14
[9 empty] | 8,93*2+1,675*2-4*0,8-1,62 |  |  |  | 16.39
m.č. 1.24
[9 empty] | 3,35*2+2,27*2-0,8+2*0,2 |  |  |  | 10.84
m.č. 1.57
[9 empty] | 2,29*2+1,255*2-0,8 |  |  |  | 6.29
2.np
m.č. 2.03
[9 empty] | 4,685*2+2,63*2-0,8+2*0,2 |  |  |  | 14.23
m.č. 2.09
[9 empty] | 6,83*2+9,26*2-0,8+6*0,2 |  |  |  | 32.58
m.č. 2.11
[9 empty] | 6,55*2+15,275*2-0,8+10*0,2 |  |  |  | 44.85
m.č. 2.14
[9 empty] | 9,84*2+6,45*2-1,62+6*0,2 |  |  |  | 32.16
m.č. 2.21
[9 empty] | 9,35*2+6,9*2-0,8+6*0,2 |  |  |  | 32.9
m.č. 2.27
[9 empty] | 4,985*2+1,295*2-0,8 |  |  |  | 11.76
m.č. 2.32
[9 empty] | 4,05*2+1,235*2-0,8 |  |  |  | 9.77
m.č. 2.40a
[9 empty] | 2,39*2+2,2*2-0,8 |  |  |  | 8.38
m.č. 2.54
[9 empty] | 6,28*2+8,78*2-2*0,8+6*0,2 |  |  |  | 29.72
4.np
m.č. 4.03
[9 empty] | 3,015*2+2,43*2-0,8 |  |  |  | 10.09
m.č. 4.07
[9 empty] | 6,79*2+1,88*2+2*0,38+0,65-5*0,8 |  |  |  | 14.75
m.č. 4.10
[9 empty] | 4,975*2+1,275*2-0,8 |  |  |  | 11.7
m.č. 4.13
[9 empty] | 5,535*2+6,5*2+3*2+0,3*2-3*0,8-1,45 |  |  |  | 26.82
m.č. 4.14
[9 empty] | 3,985*2+1,2*2-0,8 |  |  |  | 9.57
server
p1.45
[9 empty] | 6,3*2+2,77*2-0,8 |  |  |  | 17.34
p1.57
[9 empty] | 1,91*2+2,4*2-0,8 |  |  |  | 7.82 | [6 empty] | _
[6 empty] | 576 | H | 6975107R..2 | koberec zátěžový, smyčkový, role, barva černá - dle specifikace povrchu D.55 skladby | m2 | 20.22 | 1.1 | 22.242 |  | 0 | 0.0054 | 0.12011 |  | 0 | 21 | 0 | 0 |  |  | 1 | vlastní | individuální
Plný popis:
[8 empty] | Výkaz výměr: | ostění dveří
1.np
[9 empty] | 2*1,6*0,65 |  |  |  | 2.08
[9 empty] | 10*1,05*0,65 |  |  |  | 6.83
2.np
[9 empty] | 3*1,6*0,65 |  |  |  | 3.12
[9 empty] | 11*1,05*0,65 |  |  |  | 7.51
4.np
[9 empty] | 1*1,05*0,65 |  |  |  | 0.68
[6 empty] | 577 | SP | 776411112.1 | Dodávka a montáž obvodov lišt koberců 10/55 vč. kotvení lišty + řezání koberce, koberec v položce dodávky koberce | m | 544.14 | 0 | 544.14 |  | 0 | 3e-05 | 0.016324 |  | 0 | 21 | 0 | 0 |  |  | 1 | vlastní | individuální
Plný popis:
[8 empty] | Výkaz výměr: | 1.np |  |  |  | 0 | [6 empty] | _
[9 empty] | m.č. 1.01 | [10 empty] | _
[9 empty] | 4,435*2+3,095*2-0,8+2*0,2 |  |  |  | 14.66
m.č. 1.02
[9 empty] | 6,225*2+3,06*2-0,8+2*0,2 |  |  |  | 18.17
m.č. 1.02a
[9 empty] | 6,225*2+2,745*2-0,8+2*0,2 |  |  |  | 17.54
m.č. 1.03
[9 empty] | 6,225*2+2,775*2-0,8+2*0,2 |  |  |  | 17.6
m.č. 1.03a
[9 empty] | 6,225*2+2,755*2-0,8+2*0,2 |  |  |  | 17.56
m.č. 1.04
[9 empty] | 6,225*2+2,98*2-0,8+2*0,2 |  |  |  | 18.01
m.č. 1.05
[9 empty] | 6,685*2+2,98*2-0,8+2*0,2 |  |  |  | 18.93
m.č. 1.08
[9 empty] | 6,08*2+6,295*2-0,8+4*0,2 |  |  |  | 24.75
m.č. 1.09
[9 empty] | 3,005*2+6,21*2-0,8+2*0,2 |  |  |  | 18.03
m.č. 1.12
[9 empty] | 4,465*2+2,83*2-0,8+2*0,2 |  |  |  | 14.19
m.č. 1.13
[9 empty] | 9,78*2+6,51*2-1,62+6*0,2 |  |  |  | 32.16
m.č. 1.16
[9 empty] | 3,46*2+6,33*2-0,8+2*0,2 |  |  |  | 19.18
m.č. 1.55a
[9 empty] | 1,68*2+3,3*2-0,8-1,55 |  |  |  | 7.61
m.č. 1.70
[9 empty] | 4,965*2+3,21*2-0,8-0,7+2*0,2 |  |  |  | 15.25
2.np
m.č. 2.01
[9 empty] | 4,645*2+3,095*2-0,8+2*0,2 |  |  |  | 15.08
m.č. 2.02
[9 empty] | 8,94*2+1,615*2-5*0,8-1,6 |  |  |  | 15.51
m.č. 2.04
[9 empty] | 2,83*2+4,645*2-0,8+2*0,2 |  |  |  | 14.55
m.č. 2.05
[9 empty] | 3,05*2+6,55*2-0,8+2*0,2 |  |  |  | 18.8
m.č. 2.06
[9 empty] | 2,85*2+6,55*2-0,8+2*0,2 |  |  |  | 18.4
m.č. 2.07
[9 empty] | 2,85*2+6,55*2-0,8+2*0,2 |  |  |  | 18.4
m.č. 2.08
[9 empty] | 2,85*2+6,55*2-0,8+2*0,2 |  |  |  | 18.4
m.č. 2.10
[9 empty] | 6,45*2+3,55*2-0,8+2*0,2 |  |  |  | 19.6
m.č. 2.12
[9 empty] | 3,035*2+6,55*2-0,8+2*0,2 |  |  |  | 18.77
m.č. 2.13
[9 empty] | 6,45*2+3,54*2-0,8+4*0,2 |  |  |  | 19.98
m.č. 2,35
[9 empty] | 5,48*2+2,4*2-1,45-1,5-0,8 |  |  |  | 12.01
m.č. 2.40
[9 empty] | 5,495*2+2,39*2-1,45-1,5-0,8 |  |  |  | 12.02
4.np
m.č. 4.04
[9 empty] | 2,825*2+5,985*2-0,8+2*0,2 |  |  |  | 17.22
m.č. 4.08
[9 empty] | 5,6*2+5,985*2-0,8+4*0,2 |  |  |  | 23.17
m.č. 4.28
[9 empty] | 3,04*2+6,39*2-0,8+2*0,2 |  |  |  | 18.46
m.č. 4.30
[9 empty] | 4,345*2+2,79*2-0,8+2*0,2 |  |  |  | 13.87
m.č. 4.31
[9 empty] | 3,35*2+4,98*2-0,8+2*0,2 |  |  |  | 16.26
[6 empty] | 578 | SP | 776211111 | Lepení textilních pásů či čtverců | m2 | 680.36 | 0 | 680.36 |  | 0 | 0.0005 | 0.34018 |  | 0 | 21 | 0 | 0 |  |  | 1 | vlastní | individuální
[8 empty] | Plný popis: | Montáž textilních podlahovin vč. lepící hmoty lepením pásů standardních
[8 empty] | Výkaz výměr: | 1.np | [10 empty] | _
[9 empty] | m.č. 1.01 |  |  |  | 13.97
[9 empty] | m.č. 1.02 |  |  |  | 19.29
[9 empty] | m.č. 1.02a |  |  |  | 17.34
[9 empty] | m.č. 1.03 |  |  |  | 17.51
[9 empty] | m.č. 1.03a |  |  |  | 17.39
[9 empty] | m.č. 1.04 |  |  |  | 19.61
[9 empty] | m.č. 1.05 |  |  |  | 20.17
[9 empty] | m.č. 1.08 |  |  |  | 38.78
[9 empty] | m.č. 1.09 |  |  |  | 18.91
[9 empty] | m.č. 1.12 |  |  |  | 12.89
[9 empty] | m.č. 1.13 |  |  |  | 64.4
[9 empty] | m.č. 1.16 |  |  |  | 22.15
[9 empty] | m.č. 1.55a |  |  |  | 5.36
[9 empty] | m.č. 1.70 |  |  |  | 15.27
2.np
[9 empty] | m.č. 2.01 |  |  |  | 14.62
[9 empty] | m.č. 2.02 |  |  |  | 14.43
[9 empty] | m.č. 2.04 |  |  |  | 13.39
[9 empty] | m.č. 2.05 |  |  |  | 20.22
[9 empty] | m.č. 2.06 |  |  |  | 18.91
[9 empty] | m.č. 2.07 |  |  |  | 18.91
[9 empty] | m.č. 2.08 |  |  |  | 18.91
[9 empty] | m.č. 2.10 |  |  |  | 23.14
[9 empty] | m.č. 2.12 |  |  |  | 20.11
[9 empty] | m.č. 2.13 |  |  |  | 23.73
[9 empty] | m.č. 2.35 |  |  |  | 13.6
[9 empty] | m.č. 2.40 |  |  |  | 13.6
4.np
[9 empty] | m.č. 4.04 |  |  |  | 17.55
[9 empty] | m.č. 4.08 |  |  |  | 34.77
[9 empty] | m.č. 4.28 |  |  |  | 19.83
[9 empty] | m.č. 4.30 |  |  |  | 12.38
[9 empty] | m.č. 4.31 |  |  |  | 16.91
[9 empty] | m.č. 4.32 |  |  |  | 42.09
ostění dveří
1.np
[9 empty] | 2*1,6*0,65 |  |  |  | 2.08
[9 empty] | 10*1,05*0,65 |  |  |  | 6.83
2.np
[9 empty] | 3*1,6*0,65 |  |  |  | 3.12
[9 empty] | 11*1,05*0,65 |  |  |  | 7.51
4.np
[9 empty] | 1*1,05*0,65 |  |  |  | 0.68
_
[6 empty] | 579 | H | 6975107R | koberec zátěžový, smyčkový, čtverce 500x500, barva light grey - dle specifikace povrchu D.55 skladby | m2 | 660.14 | 1.05 | 693.147 |  | 0 | 0.0054 | 3.743 |  | 0 | 21 | 0 | 0 |  |  | 1 | vlastní | individuální
Plný popis:
[8 empty] | Výkaz výměr: | 1.np | [10 empty] | _
[9 empty] | m.č. 1.01 |  |  |  | 13.97
[9 empty] | m.č. 1.02 |  |  |  | 19.29
[9 empty] | m.č. 1.02a |  |  |  | 17.34
[9 empty] | m.č. 1.03 |  |  |  | 17.51
[9 empty] | m.č. 1.03a |  |  |  | 17.39
[9 empty] | m.č. 1.04 |  |  |  | 19.61
[9 empty] | m.č. 1.05 |  |  |  | 20.17
[9 empty] | m.č. 1.08 |  |  |  | 38.78
[9 empty] | m.č. 1.09 |  |  |  | 18.91
[9 empty] | m.č. 1.12 |  |  |  | 12.89
[9 empty] | m.č. 1.13 |  |  |  | 64.4
[9 empty] | m.č. 1.16 |  |  |  | 22.15
[9 empty] | m.č. 1.55a |  |  |  | 5.36
[9 empty] | m.č. 1.70 |  |  |  | 15.27
2.np
[9 empty] | m.č. 2.01 |  |  |  | 14.62
[9 empty] | m.č. 2.02 |  |  |  | 14.43
[9 empty] | m.č. 2.04 |  |  |  | 13.39
[9 empty] | m.č. 2.05 |  |  |  | 20.22
[9 empty] | m.č. 2.06 |  |  |  | 18.91
[9 empty] | m.č. 2.07 |  |  |  | 18.91
[9 empty] | m.č. 2.08 |  |  |  | 18.91
[9 empty] | m.č. 2.10 |  |  |  | 23.14
[9 empty] | m.č. 2.12 |  |  |  | 20.11
[9 empty] | m.č. 2.13 |  |  |  | 23.73
[9 empty] | m.č. 2.35 |  |  |  | 13.6
[9 empty] | m.č. 2.40 |  |  |  | 13.6
4.np
[9 empty] | m.č. 4.04 |  |  |  | 17.55
[9 empty] | m.č. 4.08 |  |  |  | 34.77
[9 empty] | m.č. 4.28 |  |  |  | 19.83
[9 empty] | m.č. 4.30 |  |  |  | 12.38
[9 empty] | m.č. 4.31 |  |  |  | 16.91
[9 empty] | m.č. 4.32 |  |  |  | 42.09
_
[6 empty] | 580 | SP | 998776203 | Přesun hmot procentní pro podlahy povlakové v objektech v do 24 m | % | 0.4 | 0 | 0.4 |  | 0 |  | 0 |  | 0 | 21 | 0 | 0 |  |  | 1 | CS ÚRS 2018/2
[8 empty] | Plný popis: | Přesun hmot pro podlahy povlakové stanovený procentní sazbou (%) z ceny vodorovná dopravní vzdálenost do 50 m v objektech výšky přes 12 do 24 m
[9 empty] | 777: Podlahy lité | [5 empty] | 0 |  | 0.40315 |  | 0 | _ | 0 | 0 |  |  | 3
[6 empty] | 581 | SP | 777621123 | Krycí polyuretanový průmyslový nátěr podlahy plněný pískem | m2 | 44.59 | 0 | 44.59 |  | 0 | 0.00324 | 0.14447 |  | 0 | 21 | 0 | 0 |  |  | 1 | CS ÚRS 2018/2
[8 empty] | Plný popis: | Krycí nátěr podlahy průmyslový polyuretanový plněný pískem
[8 empty] | Výkaz výměr: | 5.NP |  |  |  | 0 | [6 empty] | _
[9 empty] | P5.04 |  |  |  | 0 | [6 empty] | _
[9 empty] | 15,7+4,77 |  |  |  | 20.47 | [6 empty] | _
[9 empty] | 1.PP |  |  |  | 0 | [6 empty] | _
[9 empty] | ang.dvorek |  |  |  | 0 | [6 empty] | _
[9 empty] | 24,12 |  |  |  | 24.12 | [6 empty] | _
[6 empty] | 582 | SP | 777622103 | Uzavírací polyuretanový transparentní nátěr podlahy | m2 | 1293.4 | 0 | 1293.4 |  | 0 | 0.0002 | 0.25868 |  | 0 | 21 | 0 | 0 |  |  | 1 | CS ÚRS 2018/2
[8 empty] | Plný popis: | vyčištění a ochrana teracových podlah v celém objektu po skončení prací
[8 empty] | Výkaz výměr: | 1.np |  |  |  | 436.92 | [6 empty] | _
[9 empty] | 2.np |  |  |  | 351.46 | [6 empty] | _
[9 empty] | 3.np |  |  |  | 361.56 | [6 empty] | _
[9 empty] | 4.np |  |  |  | 143.46 | [6 empty] | _
_
[6 empty] | 583 | SP | 998777203 | Přesun hmot procentní pro podlahy lité v objektech v do 24 m | % | 0.84 | 0 | 0.84 |  | 0 |  | 0 |  | 0 | 21 | 0 | 0 |  |  | 1 | CS ÚRS 2018/2
[8 empty] | Plný popis: | Přesun hmot pro podlahy lité stanovený procentní sazbou (%) z ceny vodorovná dopravní vzdálenost do 50 m v objektech výšky přes 12 do 24 m
_
[9 empty] | 781: Obklady keramické | [5 empty] | 0 |  | 22.0431 |  | 0 | _ | 0 | 0 |  |  | 3
[6 empty] | 584 | SP | 781474115 | Montáž obkladů vnitřních keramických hladkých do 25 ks/m2 lepených flexibilním lepidlem | m2 | 1358.17 | 0 | 1358.17 |  | 0 | 0.003 | 4.0745 |  | 0 | 21 | 0 | 0 |  |  | 1 | CS ÚRS 2018/2
[8 empty] | Plný popis: | Montáž obkladů vnitřních stěn z dlaždic keramických lepených flexibilním lepidlem režných nebo glazovaných hladkých přes 22 do 25 ks/m2, vč. dodávky spárovací hmoty a spárování, spárování styčných rohových svislých a vodorovných spár silikonem, řezání obkladu na vnějších rozích po úhlem 45°
[8 empty] | Výkaz výměr: | 1.NP |  |  |  | 0 | [6 empty] | _
[9 empty] | m 1.17-1.17c |  |  |  | 0 | [6 empty] | _
[9 empty] | 2,5*(1,65*2+2,055*2)-0,8*2,35-0,8*2,1 |  |  |  | 14.965 | [6 empty] | _
[9 empty] | 2,5*(2,055*2+1,17*2)-0,8*2,1-0,7*2,1*2 |  |  |  | 11.505 | [6 empty] | _
[9 empty] | 2,5*(0,955*2+2,0*2)-0,7*2,1 |  |  |  | 13.305 | [6 empty] | _
[9 empty] | 2,5*(0,97*2+2,0*2)-0,7*2,1 |  |  |  | 13.38 | [6 empty] | _
[9 empty] | m 1.19-1.19c |  |  |  | 0 | [6 empty] | _
[9 empty] | 2,5*(1,97*2+1,725*2)-0,8*2,35-0,8*2,1 |  |  |  | 14.915 | [6 empty] | _
[9 empty] | 2,5*(1,97*2+1,82*2)-0,8*2,1-0,7*2,1*2 |  |  |  | 14.33 | [6 empty] | _
[9 empty] | 2,5*(0,935*2+1,48*2)-0,7*2,1 |  |  |  | 10.605 | [6 empty] | _
[9 empty] | 2,5*(0,935*2+1,48*2)-0,7*2,1 |  |  |  | 10.605 | [6 empty] | _
[9 empty] | m 1.62 |  |  |  | 0 | [6 empty] | _
[9 empty] | 2,5*(1,3*2+1,2*2)-0,7*2,1*2 |  |  |  | 9.56 | [6 empty] | _
[9 empty] | m 1.69 |  |  |  | 0 | [6 empty] | _
[9 empty] | 2,5*(1,57*2+1,25*2)-0,7*2,1 |  |  |  | 12.63 | [6 empty] | _
[9 empty] | m 1.45-1.46 |  |  |  | 0
[9 empty] | 2,5*(2,974*2+4,34*2)-0,8*2,1-0,7*2,1-0,8*2,35 |  |  |  | 31.54
[9 empty] | 2,5*(1,55*2+3,055*2)-0,7*2,1*3-0,8*2,1 |  |  |  | 16.935
[9 empty] | 2,5*(0,955*2+1,41*2)-0,7*2,1 |  |  |  | 10.355
[9 empty] | 2,5*(0,95*2+1,41*2)-0,7*2,1 |  |  |  | 10.33
[9 empty] | 2,5*(0,95*2+1,41*2)-0,7*2,1 |  |  |  | 10.33
[9 empty] | 2,5*(1,285*2+2,31*2)-0,7*2,1 |  |  |  | 16.505
[9 empty] | 2,5*(1,9*2+1,65*2)-0,9*2,35 |  |  |  | 15.635
[9 empty] | m 1.54-1.54c |  |  |  | 0
[9 empty] | 2,5*(1,62*2+2,57*2)-0,9*2,35-0,9*2,1 |  |  |  | 16.945
[9 empty] | 2,5*(2,57*2+3,185*2)-0,9*2,1*2-0,7*2,1 |  |  |  | 23.525
[9 empty] | 2,5*(1,0*2+1,6*2)-0,7*2,1 |  |  |  | 11.53
[9 empty] | 2,5*(1,895*2+2,57*2)-0,9*2,1 |  |  |  | 20.435
[9 empty] | m 1.58 |  |  |  | 0
[9 empty] | 2,5*(1,7*2+2,09*2)-0,9*2,35 |  |  |  | 16.835
[9 empty] | m 1.76-1.76c |  |  |  | 0
[9 empty] | 2,5*(1,65*2+2,1*2)-0,8*2,35-0,7*2,1 |  |  |  | 15.4
[9 empty] | 2,5*(2,1*2+1,3*2)-0,7*2,1*3 |  |  |  | 12.59
[9 empty] | 2,5*(1,525*2*2+0,98*2+0,985*2)-0,7*2,1*2 |  |  |  | 22.135
[9 empty] | 2.NP |  |  |  | 0 | [6 empty] | _
[9 empty] | m 2.17-2.17c |  |  |  | 0 | [6 empty] | _
[9 empty] | 2,5*(1,94*2+2,12*2)-0,8*2,35-0,8*2,1 |  |  |  | 16.74 | [6 empty] | _
[9 empty] | 2,5*(1,94*2+1,78*2)-0,8*2,1-0,7*2,1*2 |  |  |  | 13.98 | [6 empty] | _
[9 empty] | 2,5*(0,915*2+1,48*2)-0,7*2,1 |  |  |  | 10.505 | [6 empty] | _
[9 empty] | 2,5*(0,915*2+1,48*2)-0,7*2,1 |  |  |  | 10.505 | [6 empty] | _
[9 empty] | m 2,29-2,29e |  |  |  | 0 | [6 empty] | _
[9 empty] | 2,5*(3,165*2+4,645*2)-0,8*2,35-0,7*2,1-0,8*2,1 |  |  |  | 34.02 | [6 empty] | _
[9 empty] | 2,5*(2,92*2+2,9*2)-0,8*2,1-0,7*2,1*3 |  |  |  | 23.01 | [6 empty] | _
[9 empty] | 2,5*(0,9*2+1,7*2)-0,7*2,1 |  |  |  | 11.53 | [6 empty] | _
[9 empty] | 2,5*(0,9*2+1,7*2)-0,7*2,1 |  |  |  | 11.53 | [6 empty] | _
[9 empty] | 2,5*(0,9*2+1,7*2)-0,7*2,1 |  |  |  | 11.53 | [6 empty] | _
[9 empty] | 2,5*(1,8*2+1,65*2)-0,9*2,35 |  |  |  | 15.135 | [6 empty] | _
[9 empty] | m 2.30 |  |  |  | 0 | [6 empty] | _
[9 empty] | 2,5*(0,995*2+1,7*2)-0,7*2,1 |  |  |  | 12.005 | [6 empty] | _
[9 empty] | m 2.36-.2,36f |  |  |  | 0 | [6 empty] | _
[9 empty] | 2,5*(3,31*2+5,61*2)-0,8*2,35-0,8*2,1-0,7*2,1 |  |  |  | 39.57 | [6 empty] | _
[9 empty] | 2,5*(1,91*2+1,455*2)-0,7*2,1*4-0,8*2,1 |  |  |  | 9.265 | [6 empty] | _
[9 empty] | 2,5*(0,9*2+1,745*4)-0,7*2,1*2 |  |  |  | 19.01 | [6 empty] | _
[9 empty] | 2,5*(0,9*4+1,65*4)-0,7*2,1*2 |  |  |  | 22.56 | [6 empty] | _
[9 empty] | 2,5*(1,65*2+1,9*2)-0,9*2,35 |  |  |  | 15.635 | [6 empty] | _
[9 empty] | m 2.37 |  |  |  | 0 | [6 empty] | _
[9 empty] | 2,5*(1,7*2+1,17*2)-0,7*2,1 |  |  |  | 12.88 | [6 empty] | _
[9 empty] | m 2.67-2.67c |  |  |  | 0
[9 empty] | 2,5*(2,015*2+1,655*2)-0,8*2,35-0,8*2,1 |  |  |  | 14.79
[9 empty] | 2,5*(2,015*2+1,225*2)-0,7*2,1*2-0,8*2,1 |  |  |  | 11.58
[9 empty] | 2,5*(1,08*2+1,525*2)-0,7*2,1 |  |  |  | 11.555
[9 empty] | 2,5*(0,76*2+1,525*2)-0,7*2,1 |  |  |  | 9.955
[9 empty] | 3.NP |  |  |  | 0 | [6 empty] | _
[9 empty] | m 3.14-3.14c |  |  |  | 0 | [6 empty] | _
[9 empty] | 2,5*(2,1*2+1,65*2)-0,8*2,35-0,7*2,1 |  |  |  | 15.4 | [6 empty] | _
[9 empty] | 2,5*(2,1*2+1,47*2)-0,7*2,1*3 |  |  |  | 13.44 | [6 empty] | _
[9 empty] | 2,5*(1,0*4+1,795*4)-0,7*2,1*2 |  |  |  | 25.01 | [6 empty] | _
[9 empty] | m 3.16-.16c |  |  |  | 0 | [6 empty] | _
[9 empty] | 2,5*(1,95*2+1,65*2)-0,8*2,35-0,8*2,1 |  |  |  | 14.44 | [6 empty] | _
[9 empty] | 2,5*(1,95*2+1,835*2)-0,8*2,1-0,7*2,1*2 |  |  |  | 14.305 | [6 empty] | _
[9 empty] | 2,5*(0,925*4+1,48*4)-0,7*2,1*2 |  |  |  | 21.11 | [6 empty] | _
[9 empty] | m 3.26-3.26e |  |  |  | 0 | [6 empty] | _
[9 empty] | 2,5*(3,2*2+4,62*4)-0,8*2,35-0,7*2,1-0,8*2,1 |  |  |  | 57.17 | [6 empty] | _
[9 empty] | 2,5*(2,8*2+2,95*2)-0,8*2,1-0,7*2,1*3 |  |  |  | 22.66 | [6 empty] | _
[9 empty] | 2,5*(0,9*6+1,9*6)-0,7*2,1*3 |  |  |  | 37.59 | [6 empty] | _
[9 empty] | 2,5*(1,655*2+1,8*2)-0,9*2,35 |  |  |  | 15.16 | [6 empty] | _
[9 empty] | m 3.27 |  |  |  | 0 | [6 empty] | _
[9 empty] | 2,5*(1,77*2+0,97*2)-07*2,1 |  |  |  | -1 | [6 empty] | _
[9 empty] | m 3.34 |  |  |  | 0 | [6 empty] | _
[9 empty] | 2,5*(1,645*2+1,155*2)-0,7*2,1 |  |  |  | 12.53 | [6 empty] | _
[9 empty] | m 3.35-3.35f |  |  |  | 0 | [6 empty] | _
[9 empty] | 2,5*(3,33*2+5,6*2)-0,8*2,35-0,7*2,1-0,8*2,1 |  |  |  | 39.62 | [6 empty] | _
[9 empty] | 2,5*(1,31*2+1,96*2)-0,7*2,1*4-0,8*2,1 |  |  |  | 8.79 | [6 empty] | _
[9 empty] | 2,5*(0,9*2+1,71*4)-0,7*2,1*2 |  |  |  | 18.66 | [6 empty] | _
[9 empty] | 2,5*(0,9*4+1,7*4)-0,7*2,1*2 |  |  |  | 23.06 | [6 empty] | _
[9 empty] | 2,5*(1,645*2+1,9*2)-0,9*2,35 |  |  |  | 15.61 | [6 empty] | _
[9 empty] | m 3.59-.3,59c |  |  |  | 0 | [6 empty] | _
[9 empty] | 2,5*(2,05*2+1,65*2)-0,8*2,5-0,7*2,1 |  |  |  | 15.03 | [6 empty] | _
[9 empty] | 2,5*(2,05*2+1,185*2)-0,7*2,1*3 |  |  |  | 11.765 | [6 empty] | _
[9 empty] | 2,5*(0,98*2+0,98*2+1,525*4)-0,7*2,1*2 |  |  |  | 22.11 | [6 empty] | _
[9 empty] | 4.NP |  |  |  | 0 | [6 empty] | _
[9 empty] | m 4.02 |  |  |  | 0 | [6 empty] | _
[9 empty] | 2,5*(1,65*2+1,9*2)-0,9*2,35 |  |  |  | 15.635 | [6 empty] | _
[9 empty] | m 4.05-4.05e |  |  |  | 0 | [6 empty] | _
[9 empty] | 2,5*(2,85*2+5,915*2)-0,8*2,35-0,7*2,1-0,8*2,1 |  |  |  | 38.795 | [6 empty] | _
[9 empty] | 2,5*(1,9*2+1,205*2)-0,8*2,1-0,7*2,1*4 |  |  |  | 7.965 | [6 empty] | _
[9 empty] | 2,5*(0,89*2+0,9*2+1,7*4)-0,7*2,1*2 |  |  |  | 23.01 | [6 empty] | _
[9 empty] | 2,5*(1,7*4+0,89*2+0,9*2)-0,7*2,1*2 |  |  |  | 23.01 | [6 empty] | _
[9 empty] | m 4.06 |  |  |  | 0 | [6 empty] | _
[9 empty] | 2,5*(1,65*2+1,465*2)-0,7*2,1 |  |  |  | 14.105 | [6 empty] | _
[9 empty] | m4.15-4.15f |  |  |  | 0
[9 empty] | 2,5*(3,185*2+4,65*2)-0,8*2,35-0,7*2,1-0,8*2,1 |  |  |  | 34.145
[9 empty] | 2,5*(2,97*2+2,92*2)-0,7*2,1*3-0,8*2,1 |  |  |  | 23.36
[9 empty] | 2,5*(0,92*2+1,7*2)-0,8*2,1 |  |  |  | 11.42
[9 empty] | 2,5*(0,9*2+1,7*2)-0,7*2,1 |  |  |  | 11.53
[9 empty] | 2,5*(0,9*2+1,7*2)-0,7*2,1 |  |  |  | 11.53
[9 empty] | 2,5*(0,985*2+1,7*2)-0,7*2,1 |  |  |  | 11.955
[9 empty] | 2,5*(1,65*2+1,8*2)-0,9*2,35 |  |  |  | 15.135
[6 empty] | 590 | H | 59761039 | keramický obklad glazovaný, matný (výška 2,5m) rozměr 20x20cm - kombinace 3 barev, střídání vodorovných pruhů / - tyrkysová RAL 1907025 / šedá RAL 0607005 / tm.šedá RAL 0805005 resp. sv.šedá, RAL 0008500 / šedá, - RAL 0607005 / tm.šedá, RAL 0805005 | m2 | 1358.17 | 1.05 | 1426.0785 |  | 0 | 0.0126 | 17.9686 |  | 0 | 21 | 0 | 0 |  |  | 1 | vlastní | individuální
[8 empty] | Plný popis: | obkládačky keramické koupelnové (bílé i barevné) přes 22 do 25 ks/m2
[6 empty] | 591 | SP | 998781203 | Přesun hmot procentní pro obklady keramické v objektech v do 24 m | % | 3.54 | 0 | 3.54 |  | 0 |  | 0 |  | 0 | 21 | 0 | 0 |  |  | 1 | CS ÚRS 2018/2
[8 empty] | Plný popis: | Přesun hmot pro obklady keramické stanovený procentní sazbou (%) z ceny vodorovná dopravní vzdálenost do 50 m v objektech výšky přes 12 do 24 m
[9 empty] | 783: Nátěry | [5 empty] | 0 |  | 0.39276 |  | 0 | _ | 0 | 0 |  |  | 6
[6 empty] | 592 | SP | 783301303 | Bezoplachové odrezivění zámečnických konstrukcí | m2 | 1334.6615 | 0 | 1334.6615 |  | 0 | 7e-05 | 0.093426 |  | 0 | 21 | 0 | 0 |  |  | 1 | CS ÚRS 2018/2
[8 empty] | Plný popis: | Příprava podkladu zámečnických konstrukcí před provedením nátěru odrezivění odrezovačem bezoplachovým
[6 empty] | 593 | SP | 783301313 | Odmaštění zámečnických konstrukcí ředidlovým odmašťovačem | m2 | 1334.6615 | 0 | 1334.6615 |  | 0 | 7e-05 | 0.093426 |  | 0 | 21 | 0 | 0 |  |  | 1 | CS ÚRS 2018/2
[8 empty] | Plný popis: | Příprava podkladu zámečnických konstrukcí před provedením nátěru odmaštění odmašťovačem ředidlovým
[6 empty] | 594 | SP | 783301401 | Ometení zámečnických konstrukcí | m2 | 1334.6615 | 0 | 1334.6615 |  | 0 |  | 0 |  | 0 | 21 | 0 | 0 |  |  | 1 | CS ÚRS 2018/2
[8 empty] | Plný popis: | Příprava podkladu zámečnických konstrukcí před provedením nátěru odmaštění ometení
[6 empty] | 595 | SP | 783314203 | Základní antikorozní jednonásobný syntetický samozákladující nátěr zámečnických konstrukcí | m2 | 1334.6611 | 0 | 1334.6611 |  | 0 | 0.00014 | 0.18685 |  | 0 | 21 | 0 | 0 |  |  | 1 | CS ÚRS 2018/2
[8 empty] | Plný popis: | Základní antikorozní nátěr zámečnických konstrukcí jednonásobný syntetický samozákladující
[8 empty] | Výkaz výměr: | 1PP - statika výkres D1.2.02 |  |  |  | 0 | [6 empty] | _
[9 empty] | IPN120 |  |  |  | 0 | [6 empty] | _
[9 empty] | (6*1,65+4*2,1)*0,439 |  |  |  | 8.0337 | [6 empty] | _
[9 empty] | IPN140 |  |  |  | 0 | [6 empty] | _
[9 empty] | (6*2,2)*0,502 |  |  |  | 6.6264 | [6 empty] | _
[9 empty] | IPN160 |  |  |  | 0 | [6 empty] | _
[9 empty] | (2,6*30+2,7*8)*0,575 |  |  |  | 57.27 | [6 empty] | _
[9 empty] | IPN180 |  |  |  | 0 | [6 empty] | _
[9 empty] | 4*4,5*0,64 |  |  |  | 11.52 | [6 empty] | _
[9 empty] | IPN280 |  |  |  | 0 | [6 empty] | _
[9 empty] | 6*7*1,03 |  |  |  | 43.26 | [6 empty] | _
[9 empty] | HEB300 |  |  |  | 0 | [6 empty] | _
[9 empty] | 9,9*12*1,73 |  |  |  | 205.524 | [6 empty] | _
[9 empty] | L140/140/10 |  |  |  | 0 | [6 empty] | _
[9 empty] | 9,9*12*0,14*4 |  |  |  | 66.528 | [6 empty] | _
[9 empty] | = |  |  |  | 398.7621 | [6 empty] | _
[9 empty] | 136 |  |  |  | 136 | [6 empty] | _
[9 empty] | = |  |  |  | 136 | [6 empty] | _
[9 empty] | 1NP - statika výkres D1.2.03 |  |  |  | 0 | [6 empty] | _
[9 empty] | IPN120 |  |  |  | 0 | [6 empty] | _
[9 empty] | (4*1,1+52*1,65+10*1,8+4*3,2+6*2,1)*0,439 |  |  |  | 58.6504 | [6 empty] | _
[9 empty] | 1,3*4*0,439 |  |  |  | 2.2828 | [6 empty] | _
[9 empty] | IPN180 |  |  |  | 0 | [6 empty] | _
[9 empty] | (3,2*4+2,9*2)*0,64 |  |  |  | 11.904 | [6 empty] | _
[9 empty] | IPN260 |  |  |  | 0 | [6 empty] | _
[9 empty] | 7*20*0,906 |  |  |  | 126.84 | [6 empty] | _
[9 empty] | IPN280 |  |  |  | 0 | [6 empty] | _
[9 empty] | 7,5*2*1,03 |  |  |  | 15.45 | [6 empty] | _
[9 empty] | JA100/6 |  |  |  | 0 | [6 empty] | _
[9 empty] | 0,1*4*(1,6*4+1,205*2+1,005+1,31*2+1,11) |  |  |  | 5.418 | [6 empty] | _
[9 empty] | = |  |  |  | 220.5452 | [6 empty] | _
[9 empty] | 2NP - statika výkres D1.2.04 |  |  |  | 0 | [6 empty] | _
[9 empty] | IPN120 |  |  |  | 0 | [6 empty] | _
[9 empty] | (1,1*6+1,65*68+1,95*4+2,0*8+2,2*4+3,0*3)*0,439 |  |  |  | 70.4156 | [6 empty] | _
[9 empty] | IPN140 |  |  |  | 0 | [6 empty] | _
[9 empty] | 0,502*(2,4*8+3,2*8+3,4*4) |  |  |  | 29.3168 | [6 empty] | _
[9 empty] | IPN180 |  |  |  | 0 | [6 empty] | _
[9 empty] | 0,64*2,9*6 |  |  |  | 11.136 | [6 empty] | _
[9 empty] | IPN260 |  |  |  | 0 | [6 empty] | _
[9 empty] | 0,906*7,0*22 |  |  |  | 139.524 | [6 empty] | _
[9 empty] | JA100/6 |  |  |  | 0 | [6 empty] | _
[9 empty] | 0,1*4*(1,6*4+1,205*2+1,005+1,31*2+1,11) |  |  |  | 5.418 | [6 empty] | _
[9 empty] | = |  |  |  | 255.8104 | [6 empty] | _
[9 empty] | 3NP - statika výkres D1.2.05 |  |  |  | 0 | [6 empty] | _
[9 empty] | IPN120 |  |  |  | 0 | [6 empty] | _
[9 empty] | 0,439*(1,1*10+1,65*112+2,0*8+2,2*12+2,4*8+3,0*6) |  |  |  | 120.9006 | [6 empty] | _
[9 empty] | IPN140 |  |  |  | 0 | [6 empty] | _
[9 empty] | 0,502*(3,4*4+3,4*4) |  |  |  | 13.6544 | [6 empty] | _
[9 empty] | JA100/6 |  |  |  | 0 | [6 empty] | _
[9 empty] | 0,1*4*(1,6*4+1,205*2+1,005+1,31*2+1,11) |  |  |  | 5.418 | [6 empty] | _
[9 empty] | = |  |  |  | 139.973 | [6 empty] | _
[9 empty] | 4NP - statika výkres D1.2.06 |  |  |  | 0 | [6 empty] | _
[9 empty] | IPN120 |  |  |  | 0 | [6 empty] | _
[9 empty] | 0,439*(1,1*2+1,5*48+1,6*4+2,0*8+2,4*8+3,0*6+3,1*2+3,6*2) |  |  |  | 64.6208 | [6 empty] | _
[9 empty] | IPN140 |  |  |  | 0 | [6 empty] | _
[9 empty] | 0,502*(3,2*6+3,4*4) |  |  |  | 16.4656 | [6 empty] | _
[9 empty] | IPN300 |  |  |  | 0 | [6 empty] | _
[9 empty] | 1,03*(9,7*8) |  |  |  | 79.928 | [6 empty] | _
[9 empty] | JA100/6 |  |  |  | 0 | [6 empty] | _
[9 empty] | 0,1*4*(1,6*4+1,205*2+1,005+1,31*2+1,11) |  |  |  | 5.418 | [6 empty] | _
[9 empty] | = |  |  |  | 166.4324 | [6 empty] | _
[9 empty] | 5NP - statika výkres D1.2.07 |  |  |  | 0 | [6 empty] | _
[9 empty] | IPN280 |  |  |  | 0 | [6 empty] | _
[9 empty] | 1,03*7,5*2 |  |  |  | 15.45 | [6 empty] | _
[9 empty] | IPN240 |  |  |  | 0 | [6 empty] | _
[9 empty] | 0,844*1*2 |  |  |  | 1.688 | [6 empty] | _
[9 empty] | = |  |  |  | 17.138 | [6 empty] | _
[13 empty] | 0 | [6 empty] | _
[6 empty] | 596 | SP | 783933151 | Penetrační epoxidový nátěr hladkých betonových podlah | m2 | 24.12 | 0 | 24.12 |  | 0 | 0.00029 | 0.0069948 |  | 0 | 21 | 0 | 0 |  |  | 1 | CS ÚRS 2018/2
[8 empty] | Plný popis: | Penetrační nátěr betonových podlah hladkých (z pohledového nebo gletovaného betonu, stěrky apod.) epoxidový
[6 empty] | 597 | SP | 783937161 | Krycí dvojnásobný epoxidový vodou ředitelný nátěr betonové podlahy | m2 | 24.12 | 0 | 24.12 |  | 0 | 0.0005 | 0.01206 |  | 0 | 21 | 0 | 0 |  |  | 1 | CS ÚRS 2018/2
[8 empty] | Plný popis: | Krycí (uzavírací) nátěr betonových podlah dvojnásobný epoxidový vodou ředitelný
[8 empty] | Výkaz výměr: | P0.03 |  |  |  | 0 | [6 empty] | _
[9 empty] | 24,12 |  |  |  | 24.12 | [6 empty] | _
[13 empty] | 0 | [6 empty] | _
_
[9 empty] | 784: Malby | [5 empty] | 0 |  | 6.1156 |  | 0.51677 | _ | 0 | 0 |  |  | 2
[6 empty] | 598 | SP | 784121003 | Oškrabání malby v místnostech výšky do 5,00 m | m2 | 1667.009 | – | 1667.009 |  | 0 | 0.001 | 1.667 | 0.00031 | 0.51677 | 21 | 0 | 0 |  |  | 1 | CS ÚRS 2018/2
[8 empty] | Plný popis: | Oškrabání malby v místnostech výšky přes 3,80 do 5,00 m
[8 empty] | Výkaz výměr: | 1.PP |  |  |  | – | [6 empty] | _
[9 empty] | R06 |  |  |  | – | [6 empty] | _
[9 empty] | (18,26+4,53) |  |  |  | 22.79 | [6 empty] | _
[9 empty] | 1.NP |  |  |  | – | [6 empty] | _
[9 empty] | R06 |  |  |  | – | [6 empty] | _
[9 empty] | 149.71 |  |  |  | 22.79 | [6 empty] | _
[9 empty] | stěny |  |  |  | – | [6 empty] | _
[9 empty] | 1644.219 |  |  |  | 1644.219 | [6 empty] | _
[13 empty] | 0 | [6 empty] | _
[6 empty] | 599 | SP | 784211113.1 | Dvojnásobné bílé malby ze směsí za mokra velmi dobře otěruvzdorných v místnostech výšky do 5,00 m | m2 | 12710.241 | – | 12710.241 |  | 0 | 0.00035 | 4.4486 |  | 0 | 21 | 0 | 0 |  |  | 1 | CS ÚRS 2018/2
[8 empty] | Plný popis: | Malby z malířských směsí otěruvzdorných za mokra dvojnásobné, bílé za mokra otěruvzdorné velmi dobře v místnostech výšky přes 3,80 do 5,00 m
_
[9 empty] | SO_02: Stavební objekt SO 02 | [5 empty] | 0 |  | 975.333 |  | 1405.2549 | _ | 9545.6391 | 55001.0634 |  |  | 349
[9 empty] | SO_02-D1.1: stavební část | [5 empty] | 0 |  | 975.333 |  | 1405.2549 | _ | 9545.6391 | 55001.0634 |  |  | 349
[9 empty] | 003: Svislé konstrukce | [5 empty] | 0 |  | 162.1633 |  | 0 | _ | 0 | 0 |  |  | 14
[6 empty] | 600 | SP | 317142422 | Překlad nenosný přímý z pórobetonu v příčkách tl 100 mm dl přes 1000 do 1250 mm | kus | 4 | 0 | 4 |  | 0 | 0.02606 | 0.10424 |  | 0 | 21 | 0 | 0 |  |  | 1 | CS ÚRS 2018/2
[8 empty] | Plný popis: | Překlady nenosné prefabrikované z pórobetonu přímé osazené do tenkého maltového lože v příčkách tloušťky 100 mm, délky překladu přes 1000 do 1250 mm
[8 empty] | Výkaz výměr: | BE01a |  |  |  | 0 | [6 empty] | _
[9 empty] | 1 |  |  |  | 1 | [6 empty] | _
[9 empty] | BE02a |  |  |  | 0 | [6 empty] | _
[9 empty] | 3 |  |  |  | 3 | [6 empty] | _
[13 empty] | 0 | [6 empty] | _
[6 empty] | 601 | SP | 317168052 | Překlad keramický vysoký v 238 mm dl 1250 mm | kus | 4 | 0 | 4 |  | 0 | 0.04555 | 0.1822 |  | 0 | 21 | 0 | 0 |  |  | 1 | CS ÚRS 2018/2
[8 empty] | Plný popis: | Překlady keramické vysoké osazené do maltového lože, šířky překladu 70 mm výšky 238 mm, délky 1250 mm
[8 empty] | Výkaz výměr: | BE06b |  |  |  | 0 | [6 empty] | _
[9 empty] | 4 |  |  |  | 4 | [6 empty] | _
[13 empty] | 0 | [6 empty] | _
[6 empty] | 602 | SP | 317168054 | Překlad keramický vysoký v 238 mm dl 1750 mm | kus | 4 | 0 | 4 |  | 0 | 0.06355 | 0.2542 |  | 0 | 21 | 0 | 0 |  |  | 1 | CS ÚRS 2018/2
[8 empty] | Plný popis: | Překlady keramické vysoké osazené do maltového lože, šířky překladu 70 mm výšky 238 mm, délky 1750 mm
[8 empty] | Výkaz výměr: | BE05a |  |  |  | 0 | [6 empty] | _
[9 empty] | 4 |  |  |  | 4 | [6 empty] | _
[13 empty] | 0 | [6 empty] | _
[6 empty] | 603 | SP | 317998111 | Tepelná izolace mezi překlady v 24 cm z polystyrénu tl do 50 mm | m | 6 | 0 | 6 |  | 0 | 0.00019 | 0.00114 |  | 0 | 21 | 0 | 0 |  |  | 1 | CS ÚRS 2018/2
[8 empty] | Plný popis: | Izolace tepelná mezi překlady z pěnového polystyrénu výšky 24 cm, tloušťky přes 30 do 50 mm
[8 empty] | Výkaz výměr: | 1,25*2 |  |  |  | 2.5 | [6 empty] | _
[9 empty] | 1,75*2 |  |  |  | 3.5 | [6 empty] | _
[13 empty] | 0 | [6 empty] | _
[6 empty] | 604 | SP | 317944321 | Válcované nosníky do č.12 dodatečně osazované do připravených otvorů | t | 0.80586 | 0 | 0.80586 |  | 0 | 1.09 | 0.87839 |  | 0 | 21 | 0 | 0 |  |  | 1 | CS ÚRS 2018/2
[8 empty] | Plný popis: | Válcované nosníky dodatečně osazované do připravených otvorů bez zazdění hlav do č. 12
[8 empty] | Výkaz výměr: | 1NP - statika výkres D1.2.03 |  |  |  | 0 | [6 empty] | _
[9 empty] | 0,07326+0,7326 |  |  |  | 0.80586 | [6 empty] | _
[13 empty] | 0 | [6 empty] | _
[6 empty] | 605 | SP | 317944323 | Válcované nosníky č.14 až 22 dodatečně osazované do připravených otvorů | t | 0.36894 | 0 | 0.36894 |  | 0 | 1.09 | 0.40214 |  | 0 | 21 | 0 | 0 |  |  | 1 | CS ÚRS 2018/2
[8 empty] | Plný popis: | Válcované nosníky dodatečně osazované do připravených otvorů bez zazdění hlav č. 14 až 22
[8 empty] | Výkaz výměr: | 1NP - statika výkres D1.2.03 |  |  |  | 0 | [6 empty] | _
[9 empty] | 0,24024+0,0858+0,0429 |  |  |  | 0.36894 | [6 empty] | _
[13 empty] | 0 | [6 empty] | _
[6 empty] | 606 | SP | 346244381 | Plentování jednostranné v do 200 mm válcovaných nosníků cihlami | m2 | 9.842 | 0 | 9.842 |  | 0 | 0.17818 | 1.7536 |  | 0 | 21 | 0 | 0 |  |  | 1 | CS ÚRS 2018/2
[8 empty] | Plný popis: | Plentování ocelových válcovaných nosníků jednostranné cihlami na maltu, výška stojiny do 200 mm
[8 empty] | Výkaz výměr: | 1NP - statika výkres D1.2.03 |  |  |  | 0 | [6 empty] | _
[9 empty] | 0,12*1,65*2 |  |  |  | 0.396 | [6 empty] | _
[9 empty] | 0,12*3,2+0,14*2,2 |  |  |  | 0.692 | [6 empty] | _
[9 empty] | 0,12*2*(1,9*2+1,65*3+2,1) |  |  |  | 2.604 | [6 empty] | _
[9 empty] | 0,12*1,1 |  |  |  | 0.132 | [6 empty] | _
[9 empty] | 0,14*2*2,1 |  |  |  | 0.588 | [6 empty] | _
[9 empty] | 0,12*2,1+0,12*2,1*2 |  |  |  | 0.756 | [6 empty] | _
[9 empty] | 0,12*2*(1,65*7)+0,12*1,1 |  |  |  | 2.904 | [6 empty] | _
[9 empty] | 0,14*2*2,1*2 |  |  |  | 1.176 | [6 empty] | _
[9 empty] | 3NP - statika výkres D1.2.05 |  |  |  | 0 | [6 empty] | _
[9 empty] | 0,12*(1,65*3) |  |  |  | 0.594 | [6 empty] | _
[13 empty] | 0 | [6 empty] | _
[6 empty] | 607 | SP | 310237241 | Zazdívka otvorů pl do 0,25 m2 ve zdivu nadzákladovém cihlami pálenými tl do 300 mm | kus | 160 | 0 | 160 |  | 0 | 0.12021 | 19.2336 |  | 0 | 21 | 0 | 0 |  |  | 1 | CS ÚRS 2018/2
[8 empty] | Plný popis: | Zazdívka otvorů ve zdivu nadzákladovém cihlami pálenými plochy přes 0,09 m2 do 0,25 m2, ve zdi tl. do 300 mm
[6 empty] | 608 | SP | 310239411 | Zazdívka otvorů pl do 4 m2 ve zdivu nadzákladovém cihlami pálenými na MC | m3 | 34.3689 | 0 | 34.3689 |  | 0 | 1.8775 | 64.5275 |  | 0 | 21 | 0 | 0 |  |  | 1 | CS ÚRS 2018/2
[8 empty] | Plný popis: | Zazdívka otvorů ve zdivu nadzákladovém cihlami pálenými plochy přes 1 m2 do 4 m2 na maltu cementovou
[8 empty] | Výkaz výměr: | 1.NP |  |  |  | 0 | [6 empty] | _
[9 empty] | 0,565*2,5*0,73 |  |  |  | 1.0311 | [6 empty] | _
[9 empty] | 0,8*(0,455*2,5+1,075*2,17+0,4*2,5) |  |  |  | 3.5762 | [6 empty] | _
[9 empty] | 0,9*(1,355*2,2-0,695*0,355) |  |  |  | 2.4608 | [6 empty] | _
[9 empty] | 0,486*0,7*0,7 |  |  |  | 0.23814 | [6 empty] | _
[9 empty] | 0,555*0,75*0,8 |  |  |  | 0.333 | [6 empty] | _
[9 empty] | 0,65*1,09*2,19+0,617*2,54*4,41 |  |  |  | 8.4629 | [6 empty] | _
[9 empty] | 0,8*(0,25*2,5+0,12*2,5+0,825*2,5+0,9*2,5+1,35*2,15+0,26*2,5) |  |  |  | 7.032 | [6 empty] | _
[9 empty] | 0,7*0,15*2,5 |  |  |  | 0.2625 | [6 empty] | _
[9 empty] | 0,68*1,02*2,5 |  |  |  | 1.734 | [6 empty] | _
[9 empty] | 0,8*(0,345*2,5+0,92*2,68) |  |  |  | 2.6625 | [6 empty] | _
[9 empty] | 0,35*1,0*2,17 |  |  |  | 0.7595 | [6 empty] | _
[9 empty] | 0,48*1,05*2,1 |  |  |  | 1.0584 | [6 empty] | _
[9 empty] | 0,285*0,83*4,44 |  |  |  | 1.0503 | [6 empty] | _
[9 empty] | = |  |  |  | 30.6614 | [6 empty] | _
[9 empty] | 3.NP |  |  |  | 0 | [6 empty] | _
[9 empty] | 0,8*1,025*2,5 |  |  |  | 2.05 | [6 empty] | _
[9 empty] | 0,45*1*2,15 |  |  |  | 0.9675 | [6 empty] | _
[9 empty] | 0,8*0,2*2,5 |  |  |  | 0.4 | [6 empty] | _
[9 empty] | 0,8*0,145*2,5 |  |  |  | 0.29 | [6 empty] | _
[9 empty] | = |  |  |  | 3.7075 | [6 empty] | _
[13 empty] | 0 | [6 empty] | _
[6 empty] | 609 | SP | 311272231 | Zdivo z pórobeton. tvárnic hladkých přes P2 do P4 přes 450 do 600 kg/m3 na tenkovr. maltu tl 300 mm | m2 | 4.225 | 0 | 4.225 |  | 0 | 0.20832 | 0.88015 |  | 0 | 21 | 0 | 0 |  |  | 1 | CS ÚRS 2018/2
[8 empty] | Plný popis: | Zdivo z pórobetonových tvárnic na tenké maltové lože, tl. zdiva 300 mm pevnost tvárnic přes P2 do P4, objemová hmotnost přes 450 do 600 kg/m3 hladkých
[8 empty] | Výkaz výměr: | 1.NP |  |  |  | 0 | [6 empty] | _
[9 empty] | 0,95*2,5 |  |  |  | 2.375 | [6 empty] | _
[9 empty] | 0,53*2,5 |  |  |  | 1.325 | [6 empty] | _
[9 empty] | 0,35*1,5 |  |  |  | 0.525 | [6 empty] | _
[13 empty] | 0 | [6 empty] | _
[6 empty] | 610 | SP | 340271045 | Zazdívka otvorů v příčkách nebo stěnách plochy do 4 m2 tvárnicemi pórobetonovými tl 150 mm | m2 | 17.4525 | 0 | 17.4525 |  | 0 | 0.10891 | 1.9008 |  | 0 | 21 | 0 | 0 |  |  | 1 | CS ÚRS 2018/2
[8 empty] | Plný popis: | Zazdívka otvorů v příčkách nebo stěnách pórobetonovými tvárnicemi plochy přes 1 m2 do 4 m2, objemová hmotnost 500 kg/m3, tloušťka příčky 150 mm
[8 empty] | Výkaz výměr: | 1.NP |  |  |  | 0 | [6 empty] | _
[9 empty] | 1,0*2,5-0,8*2,35 |  |  |  | 0.62 | [6 empty] | _
[9 empty] | 1,05*2,5-0,8*2,35 |  |  |  | 0.745 | [6 empty] | _
[9 empty] | 1,12*2,5-0,9*2,35 |  |  |  | 0.685 | [6 empty] | _
[9 empty] | 1,15*2,5-0,9*2,35 |  |  |  | 0.76 | [6 empty] | _
[9 empty] | 1,15*2,5-0,9*2,35 |  |  |  | 0.76 | [6 empty] | _
[9 empty] | 1,415*2,5-0,9*2,35 |  |  |  | 1.4225 | [6 empty] | _
[9 empty] | 1,15*2,5-0,9*2,35 |  |  |  | 0.76 | [6 empty] | _
[9 empty] | 1,62*2,5-1,4*2,35 |  |  |  | 0.76 | [6 empty] | _
[9 empty] | 1,15*2,5-0,9*2,35 |  |  |  | 0.76 | [6 empty] | _
[9 empty] | 1,15*2,5-0,9*2,35 |  |  |  | 0.76 | [6 empty] | _
[9 empty] | 1,05*2,5-0,8*2,35 |  |  |  | 0.745 | [6 empty] | _
[9 empty] | 1,105*2,5-0,9*2,35 |  |  |  | 0.6475 | [6 empty] | _
[9 empty] | 1,15*2,5-0,9*2,35 |  |  |  | 0.76 | [6 empty] | _
[9 empty] | 1,05*2,5-0,8*2,35 |  |  |  | 0.745 | [6 empty] | _
[9 empty] | 1,05*2,5-0,8*2,35 |  |  |  | 0.745 | [6 empty] | _
[9 empty] | 1,05*2,5-0,8*2,35 |  |  |  | 0.745 | [6 empty] | _
[9 empty] | 1,05*2,5-0,8*2,35 |  |  |  | 0.745 | [6 empty] | _
[9 empty] | 1,315*2,5-0,9*2,35 |  |  |  | 1.1725 | [6 empty] | _
[9 empty] | 1,65*2,5-1,4*2,35 |  |  |  | 0.835 | [6 empty] | _
[9 empty] | = |  |  |  | 15.1725 | [6 empty] | _
[9 empty] | 3.NP |  |  |  | 0 | [6 empty] | _
[9 empty] | 1,15*2,5-0,9*2,35 |  |  |  | 0.76 | [6 empty] | _
[9 empty] | 1,15*2,5-0,9*2,35 |  |  |  | 0.76 | [6 empty] | _
[9 empty] | 1,15*2,5-0,9*2,35 |  |  |  | 0.76 | [6 empty] | _
[6 empty] | 611 | SP | 311236301 | Zdivo 1vrstvé zvukově izol. na tenkovrstvou maltu z cihel děrovaných broušených P15 tloušťky 190 mm | m2 | 258.6116 | 0 | 258.6116 |  | 0 | 0.19111 | 49.4233 |  | 0 | 21 | 0 | 0 |  |  | 1 | CS ÚRS 2018/2
[8 empty] | Plný popis: | Zdivo jednovrstvé zvukově izolační z cihel děrovaných z broušených cihel na tenkovrstvou maltu, pevnost cihel do P15, tl. zdiva 190 mm
[8 empty] | Výkaz výměr: | 1.NP |  |  |  | 0 | [6 empty] | _
[9 empty] | 4,44*(6,33+1,935+6,27+7,185+6,33) |  |  |  | 124.542 | [6 empty] | _
[9 empty] | -0,8*2,35*2 |  |  |  | -3.76 | [6 empty] | _
[9 empty] | 4,44*(6,28*3) |  |  |  | 83.6496 | [6 empty] | _
[9 empty] | 3.NP |  |  |  | 0 | [6 empty] | _
[9 empty] | 4,2*(6,45*2) |  |  |  | 54.18 | [6 empty] | _
[13 empty] | 0 | [6 empty] | _
[6 empty] | 612 | SP | 342291121 | Ukotvení příček k cihelným konstrukcím plochými kotvami | m | 119.86 | 0 | 119.86 |  | 0 | 0.00012 | 0.014383 |  | 0 | 21 | 0 | 0 |  |  | 1 | CS ÚRS 2018/2
[8 empty] | Plný popis: | Ukotvení příček plochými kotvami, do konstrukce cihelné
[8 empty] | Výkaz výměr: | 1.NP SO 02 |  |  |  | 0 | [6 empty] | _
[9 empty] | viz zdivo 190 +příčky |  |  |  | 0 | [6 empty] | _
[9 empty] | 78,71+41,15 |  |  |  | 119.86 | [6 empty] | _
[6 empty] | 613 | SP | 349231811 | Přizdívka ostění s ozubem z cihel tl do 150 mm | m2 | 84.6 | 0 | 84.6 |  | 0 | 0.26723 | 22.6077 |  | 0 | 21 | 0 | 0 |  |  | 1 | CS ÚRS 2018/2
[8 empty] | Plný popis: | Přizdívka z cihel ostění s ozubem ve vybouraných otvorech, s vysekáním kapes pro zavázaní přes 80 do 150 mm
[8 empty] | Výkaz výměr: | 1.NP SO 02 |  |  |  | 0 | [6 empty] | _
[9 empty] | 15*2,35*2 |  |  |  | 70.5 | [6 empty] | _
[9 empty] | 3.NP SO 02 |  |  |  | 0 | [6 empty] | _
[9 empty] | 3*2,35*2 |  |  |  | 14.1 | [6 empty] | _
_
[9 empty] | 004: Vodorovné konstrukce | [5 empty] | 0 |  | 15.452 |  | 0 | _ | 9545.6391 | 55001.0634 |  |  | 16
[6 empty] | 614 | H | .1 | úhelník ocelový rovnostranný jakost 11 375 50/50/6mm | t | 0.233 | 1.1 | 0.2563 |  | 0 | 1 | 0.2563 |  | 0 | 21 | 0 | 0 |  |  | 1 | vlastní | individuální
[8 empty] | Plný popis: | úhelník ocelový rovnostranný jakost 11 375 , 4.47 kg/m
[8 empty] | Výkaz výměr: | počet dveří: SO 02
3.NP
[9 empty] | 3*1,25*2*4,47/1000 |  |  |  | 0.033
1.NP
[9 empty] | 15*1,25*2*4,47/1000 |  |  |  | 0.168
[9 empty] | 2*1,85*2*4,47/1000 |  |  |  | 0.032
[6 empty] | 615 | SP | 413941125.1 | Osazování ocelových úhelníků v nadpraží dveří | t | 0.233 | 0 | 0.233 |  | 0 | 0.01221 | 0.037851 |  | 0 | 21 | 4529.1473 | 26096.5155 |  |  | 1 | vlastní | individuální
[8 empty] | Plný popis: | úpravy ma míru dle šířky otvoru, osezení do požadované úrovně, podložení, vyseknutí kapsy a zahození maltou, vzájemné provaření
[6 empty] | 616 | SP | 413941125 | Osazování ocelových válcovaných nosníků stropů I, IE, U, UE nebo L č. 24 a vyšší | t | 8.074 | 0 | 8.074 |  | 0 | 0.01221 | 0.098584 |  | 0 | 21 | 0 | 0 |  |  | 1 | CS ÚRS 2018/2
[8 empty] | Plný popis: | Osazování ocelových válcovaných nosníků ve stropech I nebo IE nebo U nebo UE nebo L č. 24 a výše nebo výšky přes 220 mm
vč. podélného svaření nosníků mezi sebou, podkladní lože z betonu B20 a vyrov. ocel.plechu
[6 empty] | 617 | SP | 413941123.1 | Osazování ocelových válcovaných nosníků stropů I, IE, U, UE nebo L do č. 22 | t | 0.09 | 0 | 0.09 |  | 0 | 0.01709 | 0.0015381 |  | 0 | 21 | 140.2918 | 808.3479 |  |  | 1 | vlastní | individuální
[8 empty] | Plný popis: | Osazování ocelových válcovaných nosníků ve stropech I nebo IE nebo U nebo UE nebo L č. 14 až 22 nebo výšky do 220 mm
vč. podélného svaření nosníků mezi sebou, podkladní lože z betonu B20 a vyrov. ocel.plechu
[6 empty] | 618 | H | 13010716 | ocel profilová IPN 140 jakost 11 375 | t | 0.09 |  | 0.9 |  | 0 | 1 | 0.9 |  | 0 | 21 | 4876.2 | 28096.2 |  |  | 1 | vlastní | individuální
[8 empty] | Plný popis: | ocel profilová IPN 140 jakost 11 375, 14,3 kg/m
[8 empty] | Výkaz výměr: | 1NP - statika výkres D1.2.03 |  |  |  | 0 | [6 empty] | _
[9 empty] | m.č. 1.66a-2x3 | bm |  |  | 6 | [6 empty] | _
[6 empty] | 619 | H | 13010728.1 | ocel profilová IPN 240 jakost 11 375 | t | 1.03 |  | 1.03 |  | 0 | 1 | 1.03 |  | 0 | 21 | 0 | 0 |  |  | 1 | vlastní | individuální
[8 empty] | Plný popis: | ocel profilová IPN 260 jakost 11 375, 36,2 kg/m
[8 empty] | Výkaz výměr: | 1NP - statika výkres D1.2.03 |  |  |  | 0 | [6 empty] | _
[9 empty] | m.č. 1.37 - 2x7,10 | bm |  |  | 14.2 | [6 empty] | _
[9 empty] | m.č. 1.64a - 2x7,10 | bm |  |  | 14.2
[6 empty] | 620 | H | 13010728.1 | ocel profilová IPN 260 jakost 11 375 | t | 3.52 |  | 3.52 |  | 0 | 1 | 3.52 |  | 0 | 21 | 0 | 0 |  |  | 1 | vlastní | individuální
[8 empty] | Plný popis: | ocel profilová IPN 260 jakost 11 375, 41,9 kg/m
[8 empty] | Výkaz výměr: | 1NP - statika výkres D1.2.03 |  |  |  | 0 | [6 empty] | _
[9 empty] | m.č. 1.30 - 2x7,00 | bm |  |  | 14 | [6 empty] | _
[9 empty] | m.č. 1.31 - 2x7,00 | bm |  |  | 14
[9 empty] | m.č. 1.32 - 2x7,00 | bm |  |  | 14
[9 empty] | m.č. 1.68 - 2x7,00 | bm |  |  | 14
[9 empty] | 3NP - statika výkres D1.2.05 |  |  |  | 0 | [6 empty] | _
[9 empty] | m.č. 3.22 - 2x7,00 | bm |  |  | 14
[9 empty] | m.č. 3.23 - 2x7,00 | bm |  |  | 14 | [6 empty] | _
[13 empty] | 0 | [6 empty] | _
[6 empty] | 621 | H | 13010730.1 | ocel profilová IPN 280 jakost 11 375 | t | 0.75 | 0 | 0.75 |  | 0 | 1 | 0.75 |  | 0 | 21 | 0 | 0 |  |  | 1 | vlastní | individuální
[8 empty] | Plný popis: | ocel profilová IPN 280 jakost 11 375, 47,9 kg/m
[8 empty] | Výkaz výměr: | 1NP - statika výkres D1.2.03 |  |  |  | 0 | [6 empty] | _
[9 empty] | m.č. 1.61 - 2x7,80 | bm |  |  | 15.6 | [6 empty] | _
[13 empty] | 0 | [6 empty] | _
[6 empty] | 622 | H | 1301083R.1 | ocel profilová IPN 340 jakost 11 375 | t | 2.7742 | 0 | 2.8274 |  | 0 | 1 | 2.8274 |  | 0 | 21 | 0 | 0 |  |  | 1 | vlastní | individuální
[8 empty] | Plný popis: | ocel profilová UPN 300 jakost 11 375, 70 kg/m
[8 empty] | Výkaz výměr: | 1NP - statika výkres D1.2.03 |  |  |  | 0 | [6 empty] | _
[9 empty] | m.č. 1.49 - 4x 9,9 | bm |  |  | 39.6 | [6 empty] | _
[13 empty] | 0 | [6 empty] | _
[6 empty] | 623 | SP | 411354214 | Bednění stropů ztracené z hraněných trapézových vln v 60 mm plech lesklý tl 0,88 mm | m2 | 30.8 | 0 | 30.8 |  | 0 | 0.01 | 0.308 |  | 0 | 21 | 0 | 0 |  |  | 1 | CS ÚRS 2018/2
[8 empty] | Plný popis: | Bednění stropů ztracené ocelové žebrované ze širokých tenkostěnných ohýbaných profilů (hraněných trapézových vln), bez úpravy povrchu otevřeného podhledu, bez podpěrné konstrukce, s osazením nasucho na zdech do připravených ozubů, popř. na rovných zdech, trámech, průvlacích, do traverz s povrchem lesklým, výšky vln 60 mm, tl. plechu 0,88 mm
[8 empty] | Výkaz výměr: | D19 - Trapez 50/250/0,88 |  |  |  | 0 | [6 empty] | _
[9 empty] | 28*1,1 |  |  |  | 30.8 | [6 empty] | _
[13 empty] | 0 | [6 empty] | _
[6 empty] | 624 | SP | 411321414 | Stropy deskové ze ŽB tř. C 25/30 | m3 | 2.2 | 0 | 2.2 |  | 0 | 2.4534 | 5.3975 |  | 0 | 21 | 0 | 0 |  |  | 1 | CS ÚRS 2018/2
[8 empty] | Plný popis: | Stropy z betonu železového (bez výztuže) stropů deskových, plochých střech, desek balkonových, desek hřibových stropů včetně hlavic hřibových sloupů tř. C 25/30
[8 empty] | Výkaz výměr: | 1PP - statika výkres D1.2.10 |  |  |  | 0 | [6 empty] | _
[9 empty] | D19 |  |  |  | 0 | [6 empty] | _
[9 empty] | 28*(0,05+0,05/2) |  |  |  | 14.7 | [6 empty] | _
[13 empty] | 0 | [6 empty] | _
[6 empty] | 625 | SP | 411351011 | Zřízení bednění stropů deskových tl do 25 cm bez podpěrné kce | m2 | 28 | 0 | 28 |  | 0 | 0.00533 | 0.14924 |  | 0 | 21 | 0 | 0 |  |  | 1 | CS ÚRS 2018/2
[8 empty] | Plný popis: | Bednění stropních konstrukcí - bez podpěrné konstrukce desek tloušťky stropní desky přes 5 do 25 cm zřízení
[8 empty] | Výkaz výměr: | 1PP - statika výkres D1.2.10 |  |  |  | 0 | [6 empty] | _
[9 empty] | D19 |  |  |  | 0 | [6 empty] | _
[9 empty] | 28 |  |  |  | 28 | [6 empty] | _
[13 empty] | 0 | [6 empty] | _
[6 empty] | 626 | SP | 411351012 | Odstranění bednění stropů deskových tl do 25 cm bez podpěrné kce | m2 | 28 | 0 | 28 |  | 0 |  | 0 |  | 0 | 21 | 0 | 0 |  |  | 1 | CS ÚRS 2018/2
[8 empty] | Plný popis: | Bednění stropních konstrukcí - bez podpěrné konstrukce desek tloušťky stropní desky přes 5 do 25 cm odstranění
[6 empty] | 627 | SP | 411354331 | Zřízení podpěrné konstrukce stropů výšky do 6 m tl do 15 cm | m2 | 28 | 0 | 28 |  | 0 | 0.00084 | 0.02352 |  | 0 | 21 | 0 | 0 |  |  | 1 | CS ÚRS 2018/2
[8 empty] | Plný popis: | Podpěrná konstrukce stropů - desek, kleneb a skořepin výška podepření přes 4 do 6 m tloušťka stropu přes 5 do 15 cm zřízení
[6 empty] | 628 | SP | 411354332 | Odstranění podpěrné konstrukce stropů výšky do 6 m tl do 15 cm | m2 | 28 | 0 | 28 |  | 0 |  | 0 |  | 0 | 21 | 0 | 0 |  |  | 1 | CS ÚRS 2018/2
[8 empty] | Plný popis: | Podpěrná konstrukce stropů - desek, kleneb a skořepin výška podepření přes 4 do 6 m tloušťka stropu přes 5 do 15 cm odstranění
[6 empty] | 629 | SP | 411362021 | Výztuž stropů svařovanými sítěmi Kari | t | 0.14297 | 0 | 0.14297 |  | 0 | 1.0628 | 0.15194 |  | 0 | 21 | 0 | 0 |  |  | 1 | CS ÚRS 2018/2
[8 empty] | Plný popis: | Výztuž stropů prostě uložených, vetknutých, spojitých, deskových, trámových (žebrových, kazetových), s keramickými a jinými vložkami, konsolových nebo balkonových, hřibových včetně hlavic hřibových sloupů, plochých střech a pro zavěšení železobetonových podhledů ze svařovaných sítí z drátů typu KARI
AQ6 - 6/100/100
[9 empty] | 1PP - statika výkres D1.2.10 |  |  |  | 0 | [6 empty] | _
[9 empty] | D19 |  |  |  | 0 | [6 empty] | _
[9 empty] | 28*0,00444*1,15 |  |  |  | 0.14297 | [6 empty] | _
[13 empty] | 0 | [6 empty] | _
_
[9 empty] | 006: Úpravy povrchu | [5 empty] | 0 |  | 98.7014 |  | 0 | _ | 0 | 0 |  |  | 14
[6 empty] | 630 | SP | 612311141 | Vápenná omítka štuková dvouvrstvá vnitřních stěn nanášená ručně | m2 | 2612.3953 | 0 | 2612.3953 |  | 0 | 0.01733 | 45.2728 |  | 0 | 21 | 0 | 0 |  |  | 1 | CS ÚRS 2018/2
[8 empty] | Plný popis: | Omítka vápenná vnitřních ploch nanášená ručně dvouvrstvá štuková, tloušťky jádrové omítky do 10 mm a tloušťky štuku do 3 mm svislých konstrukcí stěn
[8 empty] | Výkaz výměr: | 1.NP SO 02 skl.ST01 |  |  |  | 0 | [6 empty] | _
[13 empty] | 0 | [6 empty] | _
[8 empty] | Výkaz výměr: | m.č1.27 |  |  |  | 0 | [6 empty] | _
[9 empty] | (6,92+2,68)*2*4,34-(0,8*2,35+1,3*2,32) |  |  |  | 78.432 | [6 empty] | _
[9 empty] | m.č.1.28 |  |  |  | 0 | [6 empty] | _
[9 empty] | (2,95+7,23)*2*4,35-2*1,7*2,35 |  |  |  | 80.576 | [6 empty] | _
[9 empty] | m.č.1.29 |  |  |  | 0 | [6 empty] | _
[9 empty] | (7,07+2,82)*2*4,32-(1,3*2,32+0,8*2,35) |  |  |  | 80.5536 | [6 empty] | _
[9 empty] | m.č.1.30 |  |  |  | 0 | [6 empty] | _
[9 empty] | (6,72+8,695)*2*4,32-(2*1,65*2,32+1,63*2,32+0,9*2,35) |  |  |  | 119.633 | [6 empty] | _
[9 empty] | m.č.1.31 |  |  |  | 0 | [6 empty] | _
[9 empty] | (6,29+5,67)*2*4,3-(1,63*2,32*2+0,9*2,35) |  |  |  | 93.1778 | [6 empty] | _
[9 empty] | m.č.1.32 |  |  |  | 0 | [6 empty] | _
[9 empty] | (6,29+5,945)*2*4,3-(1,63*2,32*2+0,9*2,35) |  |  |  | 95.5428 | [6 empty] | _
[9 empty] | m.č.1.36 |  |  |  | 0 | [6 empty] | _
[9 empty] | (6,31+10,212)*2*4,37-(1,4*2,35+1,65*2,33+1,65*2,33*3) |  |  |  | 125.7343 | [6 empty] | _
[9 empty] | m.č.1.37 |  |  |  | 0 | [6 empty] | _
[9 empty] | (5,505+6,34)*2*4,3-(0,9*2,35+1,65*2,33*2) |  |  |  | 92.063 | [6 empty] | _
[9 empty] | m.č.1.44 |  |  |  | 0 | [6 empty] | _
[9 empty] | (2,475+25,06)*2*4,35-(1,7*2,35+3*0,9*2,25+2,1*4,18) |  |  |  | 220.7065 | [6 empty] | _
[9 empty] | m.č.1.45 |  |  |  | 0 | [6 empty] | _
[9 empty] | (2,975+3,197)*2*1,58 |  |  |  | 19.5035 | [6 empty] | _
[9 empty] | m.č.1.45a |  |  |  | 0 | [6 empty] | _
[9 empty] | (1,55+3,06)*2*1,58 |  |  |  | 14.5676 | [6 empty] | _
[9 empty] | m.č.1.45b |  |  |  | 0 | [6 empty] | _
[9 empty] | (0,955+1,414)*2*1,58 |  |  |  | 7.486 | [6 empty] | _
[9 empty] | m.č.1.45c |  |  |  | 0 | [6 empty] | _
[9 empty] | (0,95+1,411)*2*1,58-0,72*0,725 |  |  |  | 6.9388 | [6 empty] | _
[9 empty] | m.č.1.45d |  |  |  | 0 | [6 empty] | _
[9 empty] | (0,95+1,411)*2*1,58-0,72*0,725 |  |  |  | 6.9388 | [6 empty] | _
[9 empty] | m.č.1.45e |  |  |  | 0 | [6 empty] | _
[9 empty] | (1,255+2,367)*2*1,58 |  |  |  | 11.4455 | [6 empty] | _
[9 empty] | m.č.1.46 |  |  |  | 0 | [6 empty] | _
[9 empty] | (1,255+2,367)*2*1,58 |  |  |  | 11.4455 | [6 empty] | _
[9 empty] | m.č.1.49 |  |  |  | 0 | [6 empty] | _
[9 empty] | (17,68+9,09)*2*4,08-(2,11*3,18*6+1,5*2,35+5,415*4,08) |  |  |  | 152.5662 | [6 empty] | _
[9 empty] | m.č.1.51 |  |  |  | 0 | [6 empty] | _
[9 empty] | (2,22+7,08)*0,8*4,096-(1,5*2,35+0,9*2,35+0,42*2,5+1,43*2,5+0,9*2,35) |  |  |  | 18.0942 | [6 empty] | _
[9 empty] | m.č.1.53 |  |  |  | 0 | [6 empty] | _
[9 empty] | (3,115+5,483)*2*4,08-(5,415*3,5+0,9*2,35) |  |  |  | 49.0922 | [6 empty] | _
[9 empty] | m.č.1.54 |  |  |  | 0 | [6 empty] | _
[9 empty] | (1,62+2,562)*2*1,87 |  |  |  | 15.6407 | [6 empty] | _
[9 empty] | m.č.1.54a |  |  |  | 0 | [6 empty] | _
[9 empty] | (2,57+2,46)*2*1,87 |  |  |  | 18.8122 | [6 empty] | _
[9 empty] | m.č.1.54b |  |  |  | 0 | [6 empty] | _
[9 empty] | (1+1,6)*2*1,87 |  |  |  | 9.724 | [6 empty] | _
[9 empty] | m.č.1.54c |  |  |  | 0 | [6 empty] | _
[9 empty] | (2,57+1,97)*2*1,87-1,25*0,76 |  |  |  | 16.0296 | [6 empty] | _
[9 empty] | m.č.1.57 |  |  |  | 0 | [6 empty] | _
[9 empty] | (1,255+2,685)*2*4,09-0,9*2,35 |  |  |  | 30.1142 | [6 empty] | _
[9 empty] | m.č.1.58 |  |  |  | 0 | [6 empty] | _
[9 empty] | (6,34+2,875)*2*4,33-(0,9*2,35+2*1,65*2,33) |  |  |  | 69.9979 | [6 empty] | _
[9 empty] | m.č.1.59 |  |  |  | 0 | [6 empty] | _
[9 empty] | (6,34+5,125)*2*4,33-(0,9*2,35+2*1,65*2,33) |  |  |  | 89.4829 | [6 empty] | _
[9 empty] | m.č.1.60 |  |  |  | 0 | [6 empty] | _
[9 empty] | (6,34+2,875)*2*4,33-(0,8*2,35+1,65*2,33) |  |  |  | 74.0774 | [6 empty] | _
[9 empty] | m.č.1.64 |  |  |  | 0 | [6 empty] | _
[9 empty] | (6,275+2,88)*2*4,33-(0,8*2,35+1,65*2,33) |  |  |  | 73.5578 | [6 empty] | _
[9 empty] | m.č.1.64a |  |  |  | 0 | [6 empty] | _
[9 empty] | (6,275+2,88)*2*4,33-(0,8*2,35+1,65*2,33) |  |  |  | 73.5578 | [6 empty] | _
[9 empty] | m.č.1.65 |  |  |  | 0 | [6 empty] | _
[9 empty] | (6,27+4,615)*2*4,3-(0,8*2,35+2*1,65*2,33) |  |  |  | 84.042 | [6 empty] | _
[9 empty] | m.č.1.66 |  |  |  | 0 | [6 empty] | _
[9 empty] | (2,47+4,78)*2*4,38-(0,8*2,35+1,65*2,33) |  |  |  | 57.7855 | [6 empty] | _
[9 empty] | m.č.1.66a |  |  |  | 0 | [6 empty] | _
[9 empty] | (2,47+4,78)*2*4,3-(0,8*2,35+1,65*2,33) |  |  |  | 56.6255 | [6 empty] | _
[9 empty] | m.č.1.67 |  |  |  | 0 | [6 empty] | _
[9 empty] | (2,35+4,55)*2*4,3-(1,24*2,27+0,8*2,35+1,5*2) |  |  |  | 51.6452 | [6 empty] | _
[9 empty] | m.č.1.68 |  |  |  | 0 | [6 empty] | _
[9 empty] | (7,335+6,345)*2*4,33-(1,65*2,35+1,6*2,35+1,65*2,33+0,9*2,35) |  |  |  | 104.8718 | [6 empty] | _
[9 empty] | m.č.1.72 |  |  |  | 0 | [6 empty] | _
[9 empty] | (2,35+4,55)*2*4,3-(1,24*2,27+0,8*2,35) |  |  |  | 54.6452 | [6 empty] | _
[9 empty] | m.č.1.73 |  |  |  | 0 | [6 empty] | _
[9 empty] | (6,33+8,605)*2*4,29-(1,65*2,35+1,63*2,35) |  |  |  | 120.4343 | [6 empty] | _
[9 empty] | m.č.3.22 |  |  |  | 0 | [6 empty] | _
[9 empty] | (8,71+6,85)*2*3,97-(0,9*2,35+1,63*2,41*3) |  |  |  | 109.6465 | [6 empty] | _
[9 empty] | m.č.3.23 |  |  |  | 0 | [6 empty] | _
[9 empty] | (9,14+6,85)*2*3,97-(1,15*2,5+1,62*2,4*4) |  |  |  | 108.5336 | [6 empty] | _
[9 empty] | m.č.3.24 |  |  |  | 0 | [6 empty] | _
[9 empty] | (9,255+6,91)*2*3,93-(0,9*2,35+2*1,66*2,45*2) |  |  |  | 108.6739 | [6 empty] | _
[6 empty] | 631 | SP | 612311191 | Příplatek k vápenné omítce vnitřních stěn za každých dalších 5 mm tloušťky ručně | m2 | 5224.8 | 0 | 5224.8 |  | 0 | 0.00735 | 38.4023 |  | 0 | 21 | 0 | 0 |  |  | 1 | CS ÚRS 2018/2
[8 empty] | Plný popis: | Omítka vápenná vnitřních ploch nanášená ručně Příplatek k cenám za každých dalších i započatých 5 mm tloušťky jádrové omítky přes 10 mm stěn
[8 empty] | Výkaz výměr: | 2612,4*2 |  |  |  | 5224.8 | [6 empty] | _
[13 empty] | 0 | [6 empty] | _
[6 empty] | 632 | SP | 611131121 | Penetrační disperzní nátěr vnitřních stropů nanášený ručně | m2 | 392.56 | 0 | 392.56 |  | 0 | 0.00026 | 0.10207 |  | 0 | 21 | 0 | 0 |  |  | 1 | CS ÚRS 2018/2
[8 empty] | Plný popis: | Podkladní a spojovací vrstva vnitřních omítaných ploch penetrace akrylát-silikonová nanášená ručně stropů
[6 empty] | 633 | SP | 611311131 | Potažení vnitřních rovných stropů vápenným štukem tloušťky do 3 mm | m2 | 392.56 | 0 | 392.56 |  | 0 | 0.01733 | 6.8031 |  | 0 | 21 | 0 | 0 |  |  | 1 | CS ÚRS 2018/2
Plný popis:
[8 empty] | Výkaz výměr: | 1.NP |  |  |  | 0 | [6 empty] | _
[9 empty] | R01 |  |  |  | 0 | [6 empty] | _
[9 empty] | (18,71+20,13+35,4+62,03+33+18,7+18,32+17,83+29,43+19,87+12,62+92,34+4+10,18) |  |  |  | 392.56 | [6 empty] | _
[13 empty] | 0 | [6 empty] | _
[6 empty] | 634 | SP | 632481212 | Separační vrstva z asfaltovaného pásu | m2 | 611.72 | 0 | 611.72 |  | 0 | 0.0007 | 0.4282 |  | 0 | 21 | 0 | 0 |  |  | 1 | CS ÚRS 2018/2
[8 empty] | Plný popis: | Separační vrstva k oddělení podlahových vrstev z asfaltovaného pásu
[8 empty] | Výkaz výměr: | 1.NP |  |  |  | 0 | [6 empty] | _
[9 empty] | P1.06 |  |  |  | 0 | [6 empty] | _
[9 empty] | (20,13+55,14+35,66+37,85+64,44+50,94+37,02+47,16+10,18+55,31) |  |  |  | 413.83 | [6 empty] | _
[9 empty] | 3.NP |  |  |  | 0 | [6 empty] | _
[9 empty] | P3.06 |  |  |  | 0 | [6 empty] | _
[9 empty] | (56,89+75,76+65,24) |  |  |  | 197.89 | [6 empty] | _
[6 empty] | 635 | SP | 631311115 | Mazanina tl do 80 mm z betonu prostého bez zvýšených nároků na prostředí tř. C 20/25 | m3 | 1.6395 | 0 | 1.6395 |  | 0 | 2.4533 | 4.0222 |  | 0 | 21 | 0 | 0 |  |  | 1 | CS ÚRS 2018/2
[8 empty] | Plný popis: | Mazanina z betonu prostého bez zvýšených nároků na prostředí tl. přes 50 do 80 mm tř. C 20/25
[8 empty] | Výkaz výměr: | 1.NP |  |  |  | 0 | [6 empty] | _
[9 empty] | P1.02 |  |  |  | 0 | [6 empty] | _
[9 empty] | (15,71+17,08)*0,05 |  |  |  | 1.6395 | [6 empty] | _
[13 empty] | 0 | [6 empty] | _
[6 empty] | 636 | SP | 631319011 | Příplatek k mazanině tl do 80 mm za přehlazení povrchu | m3 | 1.639 | 0 | 1.639 |  | 0 |  | 0 |  | 0 | 21 | 0 | 0 |  |  | 1 | CS ÚRS 2018/2
[8 empty] | Plný popis: | Příplatek k cenám mazanin za úpravu povrchu mazaniny přehlazením, mazanina tl. přes 50 do 80 mm
[6 empty] | 637 | SP | 631319171 | Příplatek k mazanině tl do 80 mm za stržení povrchu spodní vrstvy před vložením výztuže | m3 | 1.639 | 0 | 1.639 |  | 0 |  | 0 |  | 0 | 21 | 0 | 0 |  |  | 1 | CS ÚRS 2018/2
[8 empty] | Plný popis: | Příplatek k cenám mazanin za stržení povrchu spodní vrstvy mazaniny latí před vložením výztuže nebo pletiva pro tl. obou vrstev mazaniny přes 50 do 80 mm
[6 empty] | 638 | SP | 631362021 | Výztuž mazanin svařovanými sítěmi Kari | t | 0.11614 | 0 | 0.11614 |  | 0 | 1.0628 | 0.12343 |  | 0 | 21 | 0 | 0 |  |  | 1 | CS ÚRS 2018/2
[8 empty] | Plný popis: | Výztuž mazanin ze svařovaných sítí z drátů typu KARI
[8 empty] | Výkaz výměr: | 1.NP |  |  |  | 0 | [6 empty] | _
[9 empty] | P1.02 - KARI 100/5 |  |  |  | 0 | [6 empty] | _
[9 empty] | (15,71+17,08)*3,08*1,15/1000 |  |  |  | 0.11614 | [6 empty] | _
[6 empty] | 639 | SP | 631311115 | Mazanina tl do 80 mm z betonu prostého bez zvýšených nároků na prostředí tř. C 20/25 | m3 | 1.3888 | 0 | 1.3888 |  | 0 | 2.4533 | 3.4071 |  | 0 | 21 | 0 | 0 |  |  | 1 | CS ÚRS 2018/2
[8 empty] | Plný popis: | Mazanina z betonu prostého bez zvýšených nároků na prostředí tl. přes 50 do 80 mm tř. C 20/25
[8 empty] | Výkaz výměr: | 17,36*0,08 |  |  |  | 1.3888 | [6 empty] | _
[13 empty] | 0 | [6 empty] | _
[6 empty] | 640 | SP | 631319011 | Příplatek k mazanině tl do 80 mm za přehlazení povrchu | m3 | 1.389 | 0 | 1.389 |  | 0 |  | 0 |  | 0 | 21 | 0 | 0 |  |  | 1 | CS ÚRS 2018/2
[8 empty] | Plný popis: | Příplatek k cenám mazanin za úpravu povrchu mazaniny přehlazením, mazanina tl. přes 50 do 80 mm
[6 empty] | 641 | SP | 631319171 | Příplatek k mazanině tl do 80 mm za stržení povrchu spodní vrstvy před vložením výztuže | m3 | 1.389 | 0 | 1.389 |  | 0 |  | 0 |  | 0 | 21 | 0 | 0 |  |  | 1 | CS ÚRS 2018/2
[8 empty] | Plný popis: | Příplatek k cenám mazanin za stržení povrchu spodní vrstvy mazaniny latí před vložením výztuže nebo pletiva pro tl. obou vrstev mazaniny přes 50 do 80 mm
[6 empty] | 642 | SP | 631319195 | Příplatek k mazanině tl do 80 mm za plochu do 5 m2 | m3 | 1.389 | 0 | 1.389 |  | 0 |  | 0 |  | 0 | 21 | 0 | 0 |  |  | 1 | CS ÚRS 2018/2
[8 empty] | Plný popis: | Příplatek k cenám mazanin za malou plochu do 5 m2 jednotlivě mazanina tl. přes 50 do 80 mm
[6 empty] | 643 | SP | 631362021 | Výztuž mazanin svařovanými sítěmi Kari | t | 0.13194 | 0 | 0.13194 |  | 0 | 1.0628 | 0.14022 |  | 0 | 21 | 0 | 0 |  |  | 1 | CS ÚRS 2018/2
[8 empty] | Plný popis: | Výztuž mazanin ze svařovaných sítí z drátů typu KARI
[8 empty] | Výkaz výměr: | 17,36*3,8*2/1000 |  |  |  | 0.13194 | [6 empty] | _
[13 empty] | 0 | [6 empty] | _
_
[9 empty] | 009: Ostatní konstrukce a práce | [5 empty] | 0 |  | 4.7478 |  | 728.4424 | _ | 0 | 0 |  |  | 26
[6 empty] | 644 | SP | 978013191 | Otlučení (osekání) vnitřní vápenné nebo vápenocementové omítky stěn v rozsahu do 100 % | m2 | 2611.9888 | 0 | 2611.9888 |  | 0 |  | 0 | 0.046 | 120.1515 | 21 | 0 | 0 |  |  | 1 | CS ÚRS 2018/2
[8 empty] | Plný popis: | Otlučení vápenných nebo vápenocementových omítek vnitřních ploch stěn s vyškrabáním spar, s očištěním zdiva, v rozsahu přes 50 do 100 %
[8 empty] | Výkaz výměr: | 1.NP SO 02 |  |  |  | 0 | [6 empty] | _
[9 empty] | m.č.1.27 |  |  |  | 0 | [6 empty] | _
[9 empty] | (6,92+2,7)*2*4,38-(0,8*1,97+1,3*2,32) |  |  |  | 79.6792 | [6 empty] | _
[9 empty] | m.č.1.29 |  |  |  | 0 | [6 empty] | _
[9 empty] | (7,07+2,82)*2*4,38-(0,8*1,97+1,3*2,32) |  |  |  | 82.0444 | [6 empty] | _
[9 empty] | m.č.1.30+1.31a+1.32 |  |  |  | 0 | [6 empty] | _
[9 empty] | (6,255+8,935+3,35+5,18+1,165+0,9)*2*4,32-(0,9*1,97+1,15*2,5+0,8*1,97+1,25*2,5+1,65*2,32*2+1,63*2,32*5) |  |  |  | 186.8694 | [6 empty] | _
[9 empty] | m.č.1.36+1.37+1.38+1.39 |  |  |  | 0 | [6 empty] | _
[9 empty] | (5,08+8,18+6,315+10,195)*4,3-(0,9*2,1+0,8*1,97+1,65*2,33*2) |  |  |  | 116.856 | [6 empty] | _
[9 empty] | m.č.1.59 |  |  |  | 0 | [6 empty] | _
[9 empty] | (6,34+10,82)*2*4,3-(1,4*2,5+0,8*1,97+1,65*2,33*4) |  |  |  | 127.122 | [6 empty] | _
[9 empty] | m.č.1.60 |  |  |  | 0 | [6 empty] | _
[9 empty] | (7,04+2,875)*2*4,3-(2,775*2,5+1,63*2,33) |  |  |  | 74.5336 | [6 empty] | _
[9 empty] | m.č.1.61+1.62+1.63 |  |  |  | 0 | [6 empty] | _
[9 empty] | (7,185+11,11)*2*4,3-(3*0,8*1,97+1,62*2,33+1,25*2,33*3+1,65*2,33) |  |  |  | 136.2524 | [6 empty] | _
[9 empty] | m.č.1.64 |  |  |  | 0 | [6 empty] | _
[9 empty] | (2,88+6,27)*2*4,33-(0,8*1,97+1,6*2,32) |  |  |  | 73.951 | [6 empty] | _
[9 empty] | m.č.1.64a+1.65 |  |  |  | 0 | [6 empty] | _
[9 empty] | (6,27+7,765)*2*4,33-(2*0,8*1,97+0,9*1,97+1,6*2,33+1,65*2,33*2) |  |  |  | 105.2011 | [6 empty] | _
[9 empty] | m.č.1.66 |  |  |  | 0 | [6 empty] | _
[9 empty] | (6,27+2,825)*4,33-(1,315*2,5+1,475*2,5) |  |  |  | 32.4064 | [6 empty] | _
[9 empty] | m.č.1.67-1.71 |  |  |  | 0 | [6 empty] | _
[9 empty] | (15,24+6,345+15,65+6,33)*4,33-(1,65*2,35*5+1,*2,35+1,315*2,5+1,65*2,5) |  |  |  | 159.4864 | [6 empty] | _
[9 empty] | m.č.1.72 |  |  |  | 0 | [6 empty] | _
[9 empty] | (4,565+2,125+4,6+2,35)*4,33-(0,8*1,97-1,24*2,27) |  |  |  | 60.3 | [6 empty] | _
[9 empty] | m.č.1.65b |  |  |  | 0 | [6 empty] | _
[9 empty] | (2,425*21,06)*4,33-(0,8*1,97*7+1,44*2,33*4+4,25*3,81) |  |  |  | 180.49 | [6 empty] | _
[9 empty] | m.č.1.65a |  |  |  | 0 | [6 empty] | _
[9 empty] | (14,96+2,475)*2*4,33-(3,595*4,2+1,4*2,5+0,9*1,97+0,8*1,87*2+1,44*2,32*2) |  |  |  | 120.9415 | [6 empty] | _
[9 empty] | m.č.1.44 |  |  |  | 0 | [6 empty] | _
[9 empty] | (0,465+7,275+1,575+2+1,025+1,075+6,36+1,41+0,82+0,5)*2*4,35-(1,43*2,42+1,42*3,26+1,415*2,5+1,41*2,6+1,15*2,5+1,575*2,6) |  |  |  | 173.5302 | [6 empty] | _
[9 empty] | m.č.1.45+1.46 |  |  |  | 0 | [6 empty] | _
[9 empty] | (7,345+3,23+7,345)*4,08-0,9*2,4 |  |  |  | 70.9536 | [6 empty] | _
[9 empty] | m.č.1.47+1.49+1.50+1.51 |  |  |  | 0 | [6 empty] | _
[9 empty] | (9,37+16,715)*2*4,33-(2,11*2,3+2,095*2,34*3+2,105*2,34+1,9*0,35+4,96*4,33+1,725*2,7+0,9*1,97+2,16*4,33+2,5*4,3) |  |  |  | 152.7354 | [6 empty] | _
[9 empty] | m.č.1.52 |  |  |  | 0 | [6 empty] | _
[9 empty] | (7,54+2,235)*2*4,33-(2,51*4,33+0,9*1,97+1,725*2,7+1,42*3,265) |  |  |  | 62.7164 | [6 empty] | _
[9 empty] | m.č.1.53 |  |  |  | 0 | [6 empty] | _
[9 empty] | (3,4+2,285+3,4+2,74+2,315+2,315)*3,8-(2,165*3,8+0,8*1,97*2+0,22*2,5+0,295*2,5) |  |  |  | 49.8625 | [6 empty] | _
[9 empty] | m.č.1.58 |  |  |  | 0 | [6 empty] | _
[9 empty] | (1,7+2,09)*2-4,3-0,9*1,97 |  |  |  | 1.507 | [6 empty] | _
[9 empty] | 3.NP SO 02 |  |  |  | 0 | [6 empty] | _
[9 empty] | m.č.3.22+323 |  |  |  | 0 | [6 empty] | _
[9 empty] | (6,45+53,9)*2*3,97-(1,25*2,5+0,9*1,97+1,63*2,41*2+1,62*2,41*5) |  |  |  | 446.9034 | [6 empty] | _
[9 empty] | m.č.3.24 |  |  |  | 0 | [6 empty] | _
[9 empty] | (6,91+9,325)*2*3,97-(1,25*2,5+1,66*2,45*2) |  |  |  | 117.6469 | [6 empty] | _
[6 empty] | 645 | SP | 978012191 | Otlučení (osekání) vnitřní vápenné nebo vápenocementové omítky stropů rákosových v rozsahu do 100 % | m2 | 545.55 | 0 | 545.55 |  | 0 |  | 0 | 0.05 | 27.2775 | 21 | 0 | 0 |  |  | 1 | CS ÚRS 2018/2
[8 empty] | Plný popis: | Otlučení vápenných nebo vápenocementových omítek vnitřních ploch stropů rákosovaných, v rozsahu přes 50 do 100 %
[8 empty] | Výkaz výměr: | 1.NP |  |  |  | 0 | [6 empty] | _
[9 empty] | R01 |  |  |  | 0 | [6 empty] | _
[9 empty] | (18,71+20,13+35,4+62,03+33+18,7+18,32+17,83+29,43+19,87+12,62+92,34+10,18) |  |  |  | 388.56 | [6 empty] | _
[9 empty] | 3.NP |  |  |  | 0 | [6 empty] | _
[9 empty] | R01 |  |  |  | 0 | [6 empty] | _
[9 empty] | 37,32+17,44+17,44+18,76+66,03 |  |  |  | 156.99 | [6 empty] | _
[6 empty] | 646 | SP | 965081213 | Bourání podlah z dlaždic keramických nebo xylolitových tl do 10 mm plochy přes 1 m2 | m2 | 41.71 | 0 | 41.71 |  | 0 |  | 0 | 0.035 | 1.4599 | 21 | 0 | 0 |  |  | 1 | CS ÚRS 2018/2
[8 empty] | Plný popis: | Bourání podlah z dlaždic bez podkladního lože nebo mazaniny, s jakoukoliv výplní spár keramických nebo xylolitových tl. do 10 mm, plochy přes 1 m2
[8 empty] | Výkaz výměr: | m.č. 1.51 |  |  |  | 17.53 | [6 empty] | _
[9 empty] | m.č. 1.52 |  |  |  | 5,,65
[9 empty] | m.č. 1.53 |  |  |  | 13.89
[9 empty] | m.č. 1.57 |  |  |  | 5.7
[9 empty] | m.č. 1.58 |  |  |  | 4.59
[6 empty] | 647 | SP | 965042141 | Bourání podkladů pod dlažby nebo mazanin betonových nebo z litého asfaltu tl do 100 mm pl přes 4 m2 | m3 | 4.736 | 0 | 4.736 |  | 0 |  | 0 | 2.2 | 10.4192 | 21 | 0 | 0 |  |  | 1 | CS ÚRS 2018/2
[8 empty] | Plný popis: | Bourání mazanin betonových nebo z litého asfaltu tl. do 100 mm, plochy přes 4 m2
[8 empty] | Výkaz výměr: | [11 empty] | _
[9 empty] | m.č. 1.51 |  |  |  | 1.753
[9 empty] | m.č. 1.52 |  |  |  | 0.565
[9 empty] | m.č. 1.53 |  |  |  | 1.389
[9 empty] | m.č. 1.57 |  |  |  | 0.57
[9 empty] | m.č. 1.58 |  |  |  | 0.459
[13 empty] | 0 | [6 empty] | _
[6 empty] | 648 | SP | 965082923 | Odstranění násypů pod podlahami tl do 100 mm pl přes 2 m2 | m3 | 19.789 | 0 | 19.789 |  | 0 |  | 0 | 1.4 | 27.7046 | 21 | 0 | 0 |  |  | 1 | CS ÚRS 2018/2
[8 empty] | Plný popis: | Odstranění násypu pod podlahami nebo ochranného násypu na střechách tl. do 100 mm, plochy přes 2 m2
[8 empty] | Výkaz výměr: | 3.NP |  |  |  | 0 | [6 empty] | _
[9 empty] | P3.06 |  |  |  | 0 | [6 empty] | _
[9 empty] | (56,89+75,76+65,24)*0,1 |  |  |  | 19.789 | [6 empty] | _
[13 empty] | 0 | [6 empty] | _
[6 empty] | 649 | SP | 952901111 | Vyčištění budov bytové a občanské výstavby při výšce podlaží do 4 m | m2 | 1221.1 | 0 | 1221.1 |  | 0 | 4e-05 | 0.048844 |  | 0 | 21 | 0 | 0 |  |  | 1 | vlastní | individuální
[8 empty] | Plný popis: | Vyčištění budov nebo objektů před předáním do užívání budov bytové nebo občanské výstavby, světlé výšky podlaží do 4 m
[8 empty] | Výkaz výměr: | 1.NP |  |  |  | 0 | [6 empty] | _
[9 empty] | 1023,21 |  |  |  | 1023.21 | [6 empty] | _
[9 empty] | 3.NP |  |  |  | 0 | [6 empty] | _
[9 empty] | 197,89 |  |  |  | 197.89 | [6 empty] | _
[13 empty] | 0 | [6 empty] | _
[6 empty] | 650 | SP | 949101111 | Lešení pomocné pro objekty pozemních staveb s lešeňovou podlahou v do 1,9 m zatížení do 150 kg/m2 | m2 | 197.89 | 0 | 197.89 |  | 0 | 0.00013 | 0.025726 |  | 0 | 21 | 0 | 0 |  |  | 1 | CS ÚRS 2018/2
[8 empty] | Plný popis: | Lešení pomocné pracovní pro objekty pozemních staveb pro zatížení do 150 kg/m2, o výšce lešeňové podlahy do 1,9 m
[6 empty] | 651 | SP | 949101112 | Lešení pomocné pro objekty pozemních staveb s lešeňovou podlahou v do 3,5 m zatížení do 150 kg/m2 | m2 | 1023.21 | 0 | 1023.21 |  | 0 | 0.00021 | 0.21487 |  | 0 | 21 | 0 | 0 |  |  | 1 | CS ÚRS 2018/2
[8 empty] | Plný popis: | Lešení pomocné pracovní pro objekty pozemních staveb pro zatížení do 150 kg/m2, o výšce lešeňové podlahy přes 1,9 do 3,5 m
[6 empty] | 652 | SP | 973031335 | Vysekání kapes ve zdivu cihelném na MV nebo MVC pl do 0,16 m2 hl do 300 mm | kus | 116 | 0 | 116 |  | 0 |  | 0 | 0.062 | 7.192 | 21 | 0 | 0 |  |  | 1 | CS ÚRS 2018/2
[8 empty] | Plný popis: | Vysekání výklenků nebo kapes ve zdivu z cihel na maltu vápennou nebo vápenocementovou kapes, plochy do 0,16 m2, hl. do 300 mm
[8 empty] | Výkaz výměr: | 1NP - statika výkres D1.2.03 |  |  |  | 0 | [6 empty] | _
[9 empty] | 2*(6+40+8+2+2) |  |  |  | 116 | [6 empty] | _
[13 empty] | 0 | [6 empty] | _
[6 empty] | 653 | SP | 973031345 | Vysekání kapes ve zdivu cihelném na MV nebo MVC pl do 0,25 m2 hl do 300 mm | kus | 44 | 0 | 44 |  | 0 |  | 0 | 0.097 | 4.268 | 21 | 0 | 0 |  |  | 1 | CS ÚRS 2018/2
[8 empty] | Plný popis: | Vysekání výklenků nebo kapes ve zdivu z cihel na maltu vápennou nebo vápenocementovou kapes, plochy do 0,25 m2, hl. do 300 mm
[8 empty] | Výkaz výměr: | 1NP - statika výkres D1.2.03 |  |  |  | 0 | [6 empty] | _
[9 empty] | 2*(8+4+2+4) |  |  |  | 36 | [6 empty] | _
[9 empty] | 3NP - statika výkres D1.2.05 |  |  |  | 0 | [6 empty] | _
[9 empty] | 2*4 |  |  |  | 8 | [6 empty] | _
[13 empty] | 0 | [6 empty] | _
[6 empty] | 654 | SP | 974031154 | Vysekání rýh ve zdivu cihelném hl do 100 mm š do 150 mm | m | 7.6 | 0 | 7.6 |  | 0 |  | 0 | 0.027 | 0.2052 | 21 | 0 | 0 |  |  | 1 | CS ÚRS 2018/2
[8 empty] | Plný popis: | Vysekání rýh ve zdivu cihelném na maltu vápennou nebo vápenocementovou do hl. 100 mm a šířky do 150 mm
[8 empty] | Výkaz výměr: | D16 |  |  |  | 0 | [6 empty] | _
[9 empty] | 1,4*2+2,4*2 |  |  |  | 7.6 | [6 empty] | _
[13 empty] | 0 | [6 empty] | _
[6 empty] | 655 | SP | 965082933 | Odstranění násypů pod podlahami tl do 200 mm pl přes 2 m2 | m3 | 153.294 | 0 | 153.294 |  | 0 |  | 0 | 1.4 | 214.6116 | 21 | 0 | 0 |  |  | 1 | CS ÚRS 2018/2
[8 empty] | Plný popis: | průměrná tl. 150mm
[8 empty] | Výkaz výměr: | [11 empty] | _
[9 empty] | m.č. 1.27 |  |  |  | 2.8065
[9 empty] | m.č. 1.29 |  |  |  | 3.0195
[9 empty] | m.č. 1.30 |  |  |  | 8.505
[9 empty] | m.č. 1.31 |  |  |  | 3.1905
[9 empty] | m.č. 1.31a |  |  |  | 4.9575
[9 empty] | m.č. 1.32 |  |  |  | 2.919
[9 empty] | m.č. 1.35 |  |  |  | 2.874
[9 empty] | m.č. 1.36 |  |  |  | 2.163
[9 empty] | m.č. 1.37 |  |  |  | 4.2525
[9 empty] | m.č. 1.38 |  |  |  | 1.7925
[9 empty] | m.č. 1.39 |  |  |  | 1.2045
[9 empty] | m.č. 1.47 |  |  |  | 2.3565
[9 empty] | m.č. 1.49 |  |  |  | 16.818
[9 empty] | m.č. 1.50 |  |  |  | 3.6645
[9 empty] | m.č. 1.51 |  |  |  | 2.6295
[9 empty] | m.č. 1.52 |  |  |  | 0.8475
[9 empty] | m.č. 1.53 |  |  |  | 2.0835
[9 empty] | m.č. 1.57 |  |  |  | 0.855
[9 empty] | m.č. 1.58 |  |  |  | 0.6885
[9 empty] | m.č. 1.59 |  |  |  | 10.4385
[9 empty] | m.č. 1.60 |  |  |  | 3.096
[9 empty] | m.č. 1.61 |  |  |  | 3.0645
[9 empty] | m.č. 1.62 |  |  |  | 6.6345
[9 empty] | m.č. 1.63 |  |  |  | 3.2685
[9 empty] | m.č. 1.64 |  |  |  | 2.748
[9 empty] | m.č. 1.64a |  |  |  | 2.364
[9 empty] | m.č. 1.65 |  |  |  | 4.7655
[9 empty] | m.č. 1.66 |  |  |  | 2.574
[9 empty] | m.č. 1.67 |  |  |  | 3.243
[9 empty] | m.č. 1.68 |  |  |  | 2.6175
[9 empty] | m.č. 1.68a |  |  |  | 1.395
[9 empty] | m.č. 1.69 |  |  |  | 1.353
[9 empty] | m.č. 1.70 |  |  |  | 2.5995
[9 empty] | m.č. 1.71 |  |  |  | 3.465
[9 empty] | m.č. 1.72 |  |  |  | 1.554
[9 empty] | m.č. 3.22 |  |  |  | 8.8155
[9 empty] | m.č. 3.23 |  |  |  | 11.8845
[9 empty] | m.č. 3.24 |  |  |  | 9.786
_
[6 empty] | 656 | SP | 971033681 | Vybourání otvorů ve zdivu cihelném pl do 4 m2 na MVC nebo MV tl do 900 mm | m3 | 19.63 | 0 | 19.63 |  | 0 |  | 0 | 1.8 | 35.334 | 21 | 0 | 0 |  |  | 1 | CS ÚRS 2018/2
[8 empty] | Plný popis: | Vybourání otvorů ve zdivu základovém nebo nadzákladovém z cihel, tvárnic, příčkovek z cihel pálených na maltu vápennou nebo vápenocementovou plochy do 4 m2, tl. do 900 mm
[8 empty] | Výkaz výměr: | 1.NP |  |  |  | 0 | [6 empty] | _
[9 empty] | 1,9*0,35*0,7 |  |  |  | 0.4655 | [6 empty] | _
[9 empty] | 0,615*1,725*2,7 |  |  |  | 2.8644 | [6 empty] | _
[9 empty] | 0,73*1,42*3,265 |  |  |  | 3.3845 | [6 empty] | _
[9 empty] | 0,655*2,5-0,77 |  |  |  | 0.8675 | [6 empty] | _
[9 empty] | 0,77*0,355*2,5 |  |  |  | 0.68337 | [6 empty] | _
[9 empty] | 0,29*4,5*0,8 |  |  |  | 1.044 | [6 empty] | _
[9 empty] | 0,8*1,15*2,5 |  |  |  | 2.3 | [6 empty] | _
[9 empty] | 0,8*0,145*2,5 |  |  |  | 0.29 | [6 empty] | _
[9 empty] | 0,64*(1,65*2,5+1,315*2,5) |  |  |  | 4.744 | [6 empty] | _
[9 empty] | 0,79*(0,07+0,285)*2,5 |  |  |  | 0.70112 | [6 empty] | _
[9 empty] | 0,3.NP |  |  |  | 0 | [6 empty] | _
[9 empty] | 0,795*1,15*2,5 |  |  |  | 2.2856 | [6 empty] | _
[13 empty] | 0 | [6 empty] | _
[6 empty] | 657 | SP | 962031132 | Bourání příček z cihel pálených na MVC tl do 100 mm | m2 | 141.765 | 0 | 141.765 |  | 0 |  | 0 | 0.131 | 18.5712 | 21 | 0 | 0 |  |  | 1 | CS ÚRS 2018/2
[8 empty] | Plný popis: | Bourání příček z cihel, tvárnic nebo příčkovek z cihel pálených, plných nebo dutých na maltu vápennou nebo vápenocementovou, tl. do 100 mm
[8 empty] | Výkaz výměr: | 1.NP |  |  |  | 0 | [6 empty] | _
[9 empty] | 4,5*(1,33*2+1,7*2) |  |  |  | 27.27 | [6 empty] | _
[9 empty] | 4,5*(2,63+0,97+0,3+4,15+2,82+5,08) |  |  |  | 71.775 | [6 empty] | _
[9 empty] | 1,4*2,5 |  |  |  | 3.5 | [6 empty] | _
[9 empty] | 2,775*2,5 |  |  |  | 6.9375 | [6 empty] | _
[9 empty] | 1,27*2,5 |  |  |  | 3.175 | [6 empty] | _
[9 empty] | 1,35*2,15 |  |  |  | 2.9025 | [6 empty] | _
[9 empty] | 1,41*2,5 |  |  |  | 3.525 | [6 empty] | _
[9 empty] | 1,2*2,5 |  |  |  | 3 | [6 empty] | _
[9 empty] | 1,395*2,5 |  |  |  | 3.4875 | [6 empty] | _
[9 empty] | 4,25*3,81 |  |  |  | 16.1925 | [6 empty] | _
[13 empty] | 0 | [6 empty] | _
[6 empty] | 658 | SP | 962031133 | Bourání příček z cihel pálených na MVC tl do 150 mm | m2 | 254.1585 | 0 | 254.1585 |  | 0 |  | 0 | 0.261 | 66.3354 | 21 | 0 | 0 |  |  | 1 | CS ÚRS 2018/2
[8 empty] | Plný popis: | Bourání příček z cihel, tvárnic nebo příčkovek z cihel pálených, plných nebo dutých na maltu vápennou nebo vápenocementovou, tl. do 150 mm
[8 empty] | Výkaz výměr: | 1.NP |  |  |  | 0 | [6 empty] | _
[9 empty] | 4,5*6,32 |  |  |  | 28.44 | [6 empty] | _
[9 empty] | 4,5*6,27 |  |  |  | 28.215 | [6 empty] | _
[9 empty] | 4,5*(1,645+1,35+0,95+0,94+0,97*3+0,96+1,09+1,135+1,05) |  |  |  | 54.135 | [6 empty] | _
[9 empty] | 4,5*6,275 |  |  |  | 28.2375 | [6 empty] | _
[9 empty] | 4,5*2,57 |  |  |  | 11.565 | [6 empty] | _
[9 empty] | 4,5*2,165 |  |  |  | 9.7425 | [6 empty] | _
[9 empty] | 4,5*(2,39+1,655+1,33+1,4*2+2,135+2,2) |  |  |  | 56.295 | [6 empty] | _
[9 empty] | 4,5*2,315 |  |  |  | 10.4175 | [6 empty] | _
[9 empty] | = |  |  |  | 227.0475 | [6 empty] | _
[9 empty] | 3.NP |  |  |  | 0 | [6 empty] | _
[9 empty] | 4,2*6,455 |  |  |  | 27.111 | [6 empty] | _
[13 empty] | 0 | [6 empty] | _
[6 empty] | 659 | SP | 962032254 | Bourání zdiva z tvárnic cementových na jakoukoli maltu přes 1 m3 | m3 | 91.5008 | 0 | 91.5008 |  | 0 |  | 0 | 2 | 183.0017 | 21 | 0 | 0 |  |  | 1 | CS ÚRS 2018/2
[8 empty] | Plný popis: | Bourání zdiva nadzákladového z cihel nebo tvárnic z tvárnic cementových, na maltu cementovou, objemu přes 1 m3
[8 empty] | Výkaz výměr: | 1.NP |  |  |  | 0 | [6 empty] | _
[9 empty] | 4,5*0,375*6,27 |  |  |  | 10.5806 | [6 empty] | _
[9 empty] | 0,25*6,28*4,5 |  |  |  | 7.065 | [6 empty] | _
[9 empty] | 4,55*0,75*2,45 |  |  |  | 8.3606 | [6 empty] | _
[9 empty] | 0,425*4,5*9,37 |  |  |  | 17.9201 | [6 empty] | _
[9 empty] | 0,245*4,5*6,22 |  |  |  | 6.8575 | [6 empty] | _
[9 empty] | 0,175*2,525*4,5 |  |  |  | 1.9884 | [6 empty] | _
[9 empty] | 0,2*4,5*7,185*2 |  |  |  | 12.933 | [6 empty] | _
[9 empty] | 0,19*6,33*4,5 |  |  |  | 5.4121 | [6 empty] | _
[9 empty] | 0,36*4,5*(4,02+2,115) |  |  |  | 9.9387 | [6 empty] | _
[9 empty] | 0,195*4,5*(4,265+4,28) |  |  |  | 7.4982 | [6 empty] | _
[9 empty] | 0,27*4,5*2,425 |  |  |  | 2.9464 | [6 empty] | _
[9 empty] | = |  |  |  | 91.5008 | [6 empty] | _
[13 empty] | 0 | [6 empty] | _
[6 empty] | 660 | SP | 975053141 | Víceřadové podchycení stropů pro osazení nosníků v do 3,5 m pro zatížení do 1500 kg/m2 | m | 159.512 | 0 | 159.512 |  | 0 | 0.02363 | 3.7693 |  | 0 | 21 | 0 | 0 |  |  | 1 | CS ÚRS 2018/2
[8 empty] | Plný popis: | Víceřadové podchycení stropů pro osazení nosníků dřevěnou výztuhou v. podchycení do 3,5 m a při zatížení hmotností přes 800 do 1500 kg/m2
[8 empty] | Výkaz výměr: | 1.NP |  |  |  | 0 | [6 empty] | _
[9 empty] | 2*7,0*3 |  |  |  | 42 | [6 empty] | _
[9 empty] | 2*7,1*2 |  |  |  | 28.4 | [6 empty] | _
[9 empty] | 2*3,02*7,8 |  |  |  | 47.112 | [6 empty] | _
[9 empty] | 2*7,0 |  |  |  | 14 | [6 empty] | _
[13 empty] | 0 | [6 empty] | _
[8 empty] | Výkaz výměr: | 3.NP |  |  |  | 0 | [6 empty] | _
[9 empty] | 2*7,0*2 |  |  |  | 28 | [6 empty] | _
[13 empty] | 0 | [6 empty] | _
[6 empty] | 661 | SP | 975058141 | Příplatek k víceřadovém podchycení stropů pro zatížení do 1500 kg/m2 ZKD 1 m v podchycení | m | 159.512 | 0 | 159.512 |  | 0 | 0.00432 | 0.68909 |  | 0 | 21 | 0 | 0 |  |  | 1 | CS ÚRS 2018/2
[8 empty] | Plný popis: | Víceřadové podchycení stropů pro osazení nosníků dřevěnou výztuhou Příplatek k cenám za každý další 1 m výšky přes 3,50 m a při zatížení hmotností přes 800 do 1500 kg/m2
[6 empty] | 662 | SP | PO/0b | PHP práškový 6kg, hasící schopnost 21A | kus | 2 | 0 | 2 |  | 0 |  | 0 |  | 0 | 21 | 0 | 0 |  |  | 1 | vlastní | individuální
Plný popis:
[6 empty] | 663 | B | OV /501c | umyvadlová deska- provedení dle výkr.dokumentace1600 x 500um.kámen-šedočerná | ks | 2 | 0 | 2 |  | 0 |  | 0 |  | 0 | 21 | 0 | 0 |  |  | 1 | vlastní | individuální
Plný popis:
[6 empty] | 664 | B | OV /502a | umyvadlová deska- provedení dle výkr.dokumentace2300 x 500um.kámen-šedočerná | ks | 1 | 0 | 1 |  | 0 |  | 0 |  | 0 | 21 | 0 | 0 |  |  | 1 | vlastní | individuální
Plný popis:
[6 empty] | 665 | B | OV /508d | Revizní dvířka pro VZTumístění dle skutečnosti – řešit na místě400 x 400 | ks | 18 | 0 | 18 |  | 0 |  | 0 |  | 0 | 21 | 0 | 0 |  |  | 1 | vlastní | individuální
Plný popis:
[6 empty] | 666 | SP | 965082933 | Odstranění násypů pod podlahami tl do 200 mm pl přes 2 m2 | m3 | 5.1841 | 0 | 5.1841 |  | 0 |  | 0 | 1.4 | 7.2578 | 21 | 0 | 0 |  |  | 1 | CS ÚRS 2018/2
[8 empty] | Plný popis: | Odstranění násypu pod podlahami nebo ochranného násypu na střechách tl. do 200 mm, plochy přes 2 m2
[8 empty] | Výkaz výměr: | 39,878*0,13 |  |  |  | 5.1841 | [6 empty] | _
[13 empty] | 0 | [6 empty] | _
[6 empty] | 667 | SP | 968062456 | Vybourání dřevěných dveřních zárubní pl přes 2 m2 | m2 | 24 | 0 | 24 |  | 0 |  | 0 | 0.067 | 1.608 | 21 | 0 | 0 |  |  | 1 | CS ÚRS 2018/2
[8 empty] | Plný popis: | Vybourání dřevěných rámů oken s křídly, dveřních zárubní, vrat, stěn, ostění nebo obkladů dveřních zárubní, plochy přes 2 m2
[6 empty] | 668 | SP | 968072456 | Vybourání kovových dveřních zárubní pl přes 2 m2 | m2 | 30 | 0 | 30 |  | 0 |  | 0 | 0.063 | 1.89 | 21 | 0 | 0 |  |  | 1 | CS ÚRS 2018/2
[8 empty] | Plný popis: | Vybourání kovových rámů oken s křídly, dveřních zárubní, vrat, stěn, ostění nebo obkladů dveřních zárubní, plochy přes 2 m2
[6 empty] | 669 | SP | 965083121 | Odstranění násypů pod podlahami mezi trámy tl do 200 mm pl do 2 m2 | m3 | 0.825 | 0 | 0.825 |  | 0 |  | 0 | 1.4 | 1.155 | 21 | 0 | 0 |  |  | 1 | CS ÚRS 2018/2
[8 empty] | Plný popis: | Odstranění násypu mezi stropními trámy tl. do 200 mm, plochy do 2 m2
[8 empty] | Výkaz výměr: | 5,5*0,15 |  |  |  | 0.825 | [6 empty] | _
[13 empty] | 0 | [6 empty] | _
_
[9 empty] | 099: Přesun hmot HSV | [5 empty] | 0 |  | 615.117 |  | 615.117 | _ | #REF! | #REF! |  |  | #REF!
[6 empty] | 671 | V | 979011311R00.1 | Svislá doprava suti a vybouraných hmot shozem | t | 615.117 | 0 | 615.117 |  | 0 |  | 0 |  | 0 | 21 | 0 | 0 |  |  | 1 | vlastní | individuální
[6 empty] | 672 | V | 979082111R00.1 | Vnitrostaveništní doprava suti do 10 m | t | 615.117 | 0 | 615.117 |  | 0 |  | 0 |  | 0 | 22 | 0 | 0 |  |  | 2 | vlastní | individuální
[6 empty] | 673 | V | 979082121R00.1 | Příplatek k vnitrost. dopravě suti za dalších 5 m | t | 3075.58 | 0 | 3075.58 |  | 0 |  | 0 |  | 0 | 23 | 0 | 0 |  |  | 3 | vlastní | individuální
[6 empty] | 674 |  |  | 615,117*5 | [16 empty] | vlastní | individuální
[6 empty] | 675 | V | 979011321R00.1 | Montáž a demontáž shozu za 2.NP | kus | 1 | 0 | 1 |  | 0 |  | 0 |  | 0 | 25 | 0 | 0 |  |  | 5 | vlastní | individuální
[6 empty] | 676 | V | 979011331R00.1 | Pronájem shozu (za metr) | den | 1200 | 0 | 1200 |  | 0 |  | 0 |  | 0 | 27 | 0 | 0 |  |  | 7 | vlastní | individuální
[6 empty] | 677 |  |  | 15 bm, 30dní:20*60 | [16 empty] | vlastní | individuální
[6 empty] | 678 | V | 979081111R00.1 | Odvoz suti a vybour. hmot na skládku do 1 km | t | 615.117 | 0 | 615.117 |  | 0 |  | 0 |  | 0 | 29 | 0 | 0 |  |  | 9 | vlastní | individuální
[6 empty] | 679 | V | 979081121R00.1 | Příplatek k odvozu za každý další 1 km | t | 9226.76 | 0 | 9226.76 |  | 0 |  | 0 |  | 0 | 30 | 0 | 0 |  |  | 10 | vlastní | individuální
[6 empty] | 680 |  |  | 615,117*15 | [16 empty] | vlastní | individuální
[6 empty] | 681 | V | 979990105R00.1 | Poplatek za skládku suti - cihelné výrobky | t | 490.117 | 0 | 490.117 |  | 0 |  | 0 |  | 0 | 32 | 0 | 0 |  |  | 12 | vlastní | individuální
[6 empty] | 682 | V | 979990103R00.1 | Poplatek za skládku suti - beton | t | 85 | 0 | 85 |  | 0 |  | 0 |  | 0 | 33 | 0 | 0 |  |  | 13 | vlastní | individuální
[6 empty] | 683 | V | 979990107R00.1 | Poplatek za skládku suti - směs betonu,cihel,dřeva | t | 10 | 0 | 10 |  | 0 |  | 0 |  | 0 | 34 | 0 | 0 |  |  | 14 | vlastní | individuální
[6 empty] | 684 | V | 979990161R00.1 | Poplatek za skládku suti - dřevo | t | 10 | 0 | 10 |  | 0 |  | 0 |  | 0 | 35 | 0 | 0 |  |  | 15 | vlastní | individuální
[6 empty] | 685 | V | 979990162R00.1 | Poplatek za skládku suti - dřevo+sklo | t | 5 | 0 | 5 |  | 0 |  | 0 |  | 0 | 36 | 0 | 0 |  |  | 16 | vlastní | individuální
[6 empty] | 686 | V | 979990181R00.1 | Poplatek za skládku suti - PVC podlahová krytina | t | 5 | 0 | 5 |  | 0 |  | 0 |  | 0 | 37 | 0 | 0 |  |  | 17 | vlastní | individuální
[6 empty] | 687 | V | 979990182R00.1 | Poplatek za skládku suti - koberce | t | 5 | 0 | 5 |  | 0 |  | 0 |  | 0 | 38 | 0 | 0 |  |  | 18 | vlastní | individuální
[6 empty] | 688 | V | 979990191R00.1 | Poplatek za skládku suti - plastové výrobky | t | 5 | 0 | 5 |  | 0 |  | 0 |  | 0 | 39 | 0 | 0 |  |  | 19 | vlastní | individuální
[9 empty] | 713: Izolace tepelné | [5 empty] | 0 |  | 4.5255 |  | 0 | _ | 0 | 0 |  |  | 5
[6 empty] | 689 | SP | 713121121 | Montáž izolace tepelné podlah volně kladenými rohožemi, pásy, dílci, deskami 2 vrstvy | m2 | 993.26 | 0 | 993.26 |  | 0 |  | 0 |  | 0 | 21 | 0 | 0 |  |  | 1 | CS ÚRS 2018/2
[8 empty] | Plný popis: | Montáž tepelné izolace podlah rohožemi, pásy, deskami, dílci, bloky (izolační materiál ve specifikaci) kladenými volně dvouvrstvá
[8 empty] | Výkaz výměr: | 2027-01-01 |  |  |  | 18.71 | [6 empty] | _
[9 empty] | 2029-01-01 |  |  |  | 20.13
[9 empty] | 1930-01-01 |  |  |  | 55.14
[9 empty] | 1931-01-01 |  |  |  | 35.66
[9 empty] | 1932-01-01 |  |  |  | 37.85
[9 empty] | 1936-01-01 |  |  |  | 64.44
[9 empty] | 1937-01-01 |  |  |  | 35.4
[9 empty] | 1949-01-01 |  |  |  | 160.74
[9 empty] | 1951-01-01 |  |  |  | 15.71
[9 empty] | 1953-01-01 |  |  |  | 17.08
[9 empty] | 1959-01-01 |  |  |  | 33
[9 empty] | 1960-01-01 |  |  |  | 18.7
[9 empty] | 1961-01-01 |  |  |  | 50.94
[9 empty] | 1963-01-01 |  |  |  | 37.02
[9 empty] | 1964-01-01 |  |  |  | 18.32
[9 empty] | 1.64a |  |  |  | 17.83
[9 empty] | 1965-01-01 |  |  |  | 29.43
[9 empty] | 1.66a |  |  |  | 12.62
[9 empty] | 1968-01-01 |  |  |  | 47.16
[9 empty] | 1971-01-01 |  |  |  | 4
[9 empty] | 1972-01-01 |  |  |  | 10.18
[9 empty] | 1973-01-01 |  |  |  | 55.31
[9 empty] | 2022-03-01 |  |  |  | 56.89
[9 empty] | 2023-03-01 |  |  |  | 75.76
[9 empty] | 2024-03-01 |  |  |  | 65.24
_
[6 empty] | 690 | H | 28375920 | deska XPS pro trvalé zatížení v tlaku (max. 3600 kg/m2) tl 50mm | m2 | 1986.52 | 1.03 | 2046.1156 |  | 0 | 0.0014 | 2.8646 |  | 0 | 21 | 0 | 0 |  |  | 1 | vlastní | individuální
Plný popis:
[8 empty] | Výkaz výměr: | 993,26*2 |  |  |  | 1986.52 | [6 empty] | _
[13 empty] | 0 | [6 empty] | _
[6 empty] | 691 | SP | 713121111.1 | Montáž desky dřevovláknité volně | m2 | 993.26 | 0 | 993.26 |  | 0 |  | 0 |  | 0 | 21 | 0 | 0 |  |  | 1 | CS ÚRS 2018/2
Plný popis:
[8 empty] | Výkaz výměr: | 993.26 |  |  |  | 993.26 | [6 empty] | _
_
[6 empty] | 692 | H | 60715158 | deska dřevovláknitá zvukově izolační tl. 19 mm rozměr 1000 x 1200 mm | m2 | 361.97 | 1.05 | 380.0685 |  | 0 | 0.00437 | 1.6609 |  | 0 | 21 | 0 | 0 |  |  | 1 | vlastní | individuální
[8 empty] | Plný popis: | deska dřevovláknitá zvukově izolační tl. 19 mm rozměr 1000 x 1200 mm
[8 empty] | Výkaz výměr: | 993.26 |  |  |  | 993.26 | [6 empty] | _
_
[6 empty] | 693 | SP | 998713203 | Přesun hmot procentní pro izolace tepelné v objektech v do 24 m | % | 2.2 | 0 | 2.2 |  | 0 |  | 0 |  | 0 | 21 | 0 | 0 |  |  | 1 | CS ÚRS 2018/2
[8 empty] | Plný popis: | Přesun hmot pro izolace tepelné stanovený procentní sazbou (%) z ceny vodorovná dopravní vzdálenost do 50 m v objektech výšky přes 12 do 24 m
[9 empty] | 725: Zařizovací předměty | [5 empty] | 0 |  | 0 |  | 0.22113 | _ | 0 | 0 |  |  | 4
[6 empty] | 694 | SP | 725210821 | Demontáž umyvadel bez výtokových armatur | soubor | 10 | 0 | 10 |  | 0 |  | 0 | 0.01946 | 0.1946 | 21 | 0 | 0 |  |  | 1 | CS ÚRS 2018/2
[8 empty] | Plný popis: | Demontáž umyvadel bez výtokových armatur umyvadel
[8 empty] | Výkaz výměr: | 19 |  |  |  | 19 | [6 empty] | _
[9 empty] | 3.NP |  |  |  | 0 | [6 empty] | _
[9 empty] | 3 |  |  |  | 3 | [6 empty] | _
[13 empty] | 0 | [6 empty] | _
[6 empty] | 695 | SP | 725310821 | Demontáž dřez jednoduchý na ocelové konzole bez výtokových armatur | soubor | 1 | 0 | 1 |  | 0 |  | 0 | 0.01707 | 0.01707 | 21 | 0 | 0 |  |  | 1 | CS ÚRS 2018/2
[8 empty] | Plný popis: | Demontáž dřezů jednodílných bez výtokových armatur na konzolách
[6 empty] | 696 | SP | 725820802 | Demontáž baterie stojánkové do jednoho otvoru | soubor | 11 | 0 | 11 |  | 0 |  | 0 | 0.00086 | 0.00946 | 21 | 0 | 0 |  |  | 1 | CS ÚRS 2018/2
[8 empty] | Plný popis: | Demontáž baterií stojánkových do 1 otvoru
[6 empty] | 697 | SP | 725590813 | Přemístění vnitrostaveništní demontovaných zařizovacích předmětů v objektech výšky do 24 m | t | 0.722 | 0 | 0.722 |  | 0 |  | 0 |  | 0 | 21 | 0 | 0 |  |  | 1 | CS ÚRS 2018/2
[8 empty] | Plný popis: | Vnitrostaveništní přemístění vybouraných (demontovaných) hmot zařizovacích předmětů vodorovně do 100 m v objektech výšky přes 12 do 24 m
_
[9 empty] | 762: Konstrukce tesařské | [5 empty] | 0 |  | 1.4781 |  | 32.8592 | _ | 0 | 0 |  |  | 14
[6 empty] | 698 | SP | 762522811 | Demontáž podlah s polštáři z prken tloušťky do 32 mm | m2 | 1021.96 | 0 | 1021.96 |  | 0 |  | 0 | 0.018 | 18.3953 | 21 | 0 | 0 |  |  | 1 | CS ÚRS 2018/2
[8 empty] | Plný popis: | demontáž záklopu podlah v.č. D0.06 - 4. np a DO.03 - 1.np bourání
[8 empty] | Výkaz výměr: | 1.NP |  |  |  | 0 | [6 empty] | _
[9 empty] | m.č. 1.27 |  |  |  | 18.71
[9 empty] | m.č. 1.29 |  |  |  | 20.13
[9 empty] | m.č. 1.30 |  |  |  | 56.7
[9 empty] | m.č. 1.31 |  |  |  | 21.27
[9 empty] | m.č. 1.31a |  |  |  | 33.05
[9 empty] | m.č. 1.32 |  |  |  | 19.46
[9 empty] | m.č. 1.35 |  |  |  | 19.16
[9 empty] | m.č. 1.36 |  |  |  | 14.42
[9 empty] | m.č. 1.37 |  |  |  | 28.35
[9 empty] | m.č. 1.38 |  |  |  | 11.95
[9 empty] | m.č. 1.39 |  |  |  | 8.03
[9 empty] | m.č. 1.47 |  |  |  | 15.71
[9 empty] | m.č. 1.49 |  |  |  | 112.12
[9 empty] | m.č. 1.50 |  |  |  | 24.43
[9 empty] | m.č. 1.51 |  |  |  | 17.53
[9 empty] | m.č. 1.52 |  |  |  | 5.65
[9 empty] | m.č. 1.53 |  |  |  | 13.89
[9 empty] | m.č. 1.57 |  |  |  | 5.7
[9 empty] | m.č. 1.58 |  |  |  | 4.59
[9 empty] | m.č. 1.59 |  |  |  | 69.59
[9 empty] | m.č. 1.60 |  |  |  | 20.64
[9 empty] | m.č. 1.61 |  |  |  | 20.43
[9 empty] | m.č. 1.62 |  |  |  | 44.23
[9 empty] | m.č. 1.63 |  |  |  | 21.79
[9 empty] | m.č. 1.64 |  |  |  | 18.32
[9 empty] | m.č. 1.64a |  |  |  | 15.76
[9 empty] | m.č. 1.65 |  |  |  | 31.77
[9 empty] | m.č. 1.66 |  |  |  | 17.16
[9 empty] | m.č. 1.67 |  |  |  | 21.62
[9 empty] | m.č. 1.68 |  |  |  | 17.45
[9 empty] | m.č. 1.68a |  |  |  | 9.3
[9 empty] | m.č. 1.69 |  |  |  | 9.02
[9 empty] | m.č. 1.70 |  |  |  | 17.33
[9 empty] | m.č. 1.71 |  |  |  | 23.1
[9 empty] | m.č. 1.72 |  |  |  | 10.36
[9 empty] | m.č. 3.22 |  |  |  | 58.77
[9 empty] | m.č. 3.23 |  |  |  | 79.23
[9 empty] | m.č. 3.24 |  |  |  | 65.24
[6 empty] | 699 | SP | 762522911 | Vyřezání polštářů tloušťky do 100 mm | m | 2043.92 | 0 | 2043.92 |  | 0 |  | 0 | 0.00544 | 11.1189 | 21 | 0 | 0 |  |  | 1 | CS ÚRS 2018/2
[8 empty] | Plný popis: | trám max. 150x100, 2bm/m2
[8 empty] | Výkaz výměr: | 1021,96*2 |  |  |  | 2043.92 | [6 empty] | _
[13 empty] | 0 | [6 empty] | _
[6 empty] | 700 | SP | 762811923 | Vyřezání části záklopu nebo podbíjení stropu z prken tl do 32 mm plochy jednotlivě do 4 m2 | m | 177.6 | 0 | 177.6 |  | 0 |  | 0 | 0.0088 | 1.5629 | 21 | 0 | 0 |  |  | 1 | CS ÚRS 2018/2
[8 empty] | Plný popis: | Záklop stropů vyřezání částí záklopu nebo podbíjení z prken tl. do 32 mm, plochy jednotlivě přes 1,00 do 4,00 m2
[8 empty] | Výkaz výměr: | dle statiky - I -nosiče |  |  |  | 177.6
[6 empty] | 701 | SP | 762522811 | Demontáž podlah s polštáři z prken tloušťky do 32 mm | m2 | 39.878 | 0 | 39.878 |  | 0 |  | 0 | 0.018 | 0.7178 | 21 | 0 | 0 |  |  | 1 | CS ÚRS 2018/2
[8 empty] | Plný popis: | Demontáž podlah s polštáři z prken tl. do 32 mm
[8 empty] | Výkaz výměr: | 159,512/2*0,5 |  |  |  | 39.878 | [6 empty] | _
[13 empty] | 0 | [6 empty] | _
[6 empty] | 702 | SP | 762811811 | Demontáž záklopů stropů z hrubých prken tl do 32 mm | m2 | 39.878 | 0 | 39.878 |  | 0 |  | 0 | 0.014 | 0.55829 | 21 | 0 | 0 |  |  | 1 | CS ÚRS 2018/2
[8 empty] | Plný popis: | Demontáž záklopů stropů vrchních a zapuštěných z hrubých prken, tl. do 32 mm
[6 empty] | 703 | SP | 762812934 | Zabednění části záklopu stropu z prken tl do 32 mm plochy jednotlivě do 4 m2 | m2 | 39.878 | 0 | 39.878 |  | 0 | 0.01913 | 0.76287 |  | 0 | 21 | 0 | 0 |  |  | 1 | CS ÚRS 2018/2
[8 empty] | Plný popis: | Záklop stropů zabednění částí záklopu z prken tl. do 32 mm (materiál v ceně), plochy jednotlivě přes 1,00 do 4,00 m2
[6 empty] | 704 | SP | 762895000 | Spojovací prostředky pro montáž záklopu, stropnice a podbíjení | m3 | 39.878 | 0 | 39.878 |  | 0 | 0.00281 | 0.11206 |  | 0 | 21 | 0 | 0 |  |  | 1 | CS ÚRS 2018/2
[8 empty] | Plný popis: | Spojovací prostředky záklopu stropů, stropnic, podbíjení hřebíky, svory
[6 empty] | 705 | H | 60511085 | řezivo jehličnaté středové SM/BO tl 24mm š 120/150mm dl 4m jakost II-III | m3 | 0.99695 | 10 | 1.0966 |  | 0 | 0.55 | 0.60315 |  | 0 | 21 | 0 | 0 |  |  | 1 | CS ÚRS 2018/2
[8 empty] | Plný popis: | řezivo jehličnaté středové SM/BO tl 24mm š 120/150mm dl 4m jakost II-III
[8 empty] | Výkaz výměr: | 39,878*0,025 |  |  |  | 0.99695 | [6 empty] | _
[13 empty] | 0 | [6 empty] | _
[6 empty] | 706 | SP | 998762203 | Přesun hmot procentní pro kce tesařské v objektech v do 24 m | % | 5.79 | 0 | 5.79 |  | 0 |  | 0 |  | 0 | 21 | 0 | 0 |  |  | 1 | CS ÚRS 2018/2
[8 empty] | Plný popis: | Přesun hmot pro konstrukce tesařské stanovený procentní sazbou (%) z ceny vodorovná dopravní vzdálenost do 50 m v objektech výšky přes 12 do 24 m
[6 empty] | 707 | SP | 762521922 | Vyřezání části podlahy z prken tl do 32 mm bez polštářů plochy jednotlivě do 1 m2 | m | 12.5 | 0 | 12.5 |  | 0 |  | 0 | 0.0044 | 0.055 | 21 | 0 | 0 |  |  | 1 | CS ÚRS 2018/2
[8 empty] | Plný popis: | Podlahy tesařské vyřezání části podlahy, bez vyřezání polštářů, z prken tl. do 32 mm, otvoru plochy jednotlivě přes 0,25 do 1,00 m2
[8 empty] | Výkaz výměr: | 6,25*2 |  |  |  | 12.5 | [6 empty] | _
[13 empty] | 0 | [6 empty] | _
[6 empty] | 708 | SP | 762522811 | Demontáž podlah s polštáři z prken tloušťky do 32 mm | m2 | 5.5 | 0 | 5.5 |  | 0 |  | 0 | 0.018 | 0.099 | 21 | 0 | 0 |  |  | 1 | CS ÚRS 2018/2
[8 empty] | Plný popis: | Demontáž podlah s polštáři z prken tl. do 32 mm
[8 empty] | Výkaz výměr: | 6,25*0,88 |  |  |  | 5.5 | [6 empty] | _
[13 empty] | 0 | [6 empty] | _
[6 empty] | 709 | SP | 762811922 | Vyřezání části záklopu nebo podbíjení stropu z prken tl do 32 mm plochy jednotlivě do 1 m2 | m | 12.5 | 0 | 12.5 |  | 0 |  | 0 | 0.0044 | 0.055 | 21 | 0 | 0 |  |  | 1 | CS ÚRS 2018/2
[8 empty] | Plný popis: | Záklop stropů vyřezání částí záklopu nebo podbíjení z prken tl. do 32 mm, plochy jednotlivě přes 0,25 do 1,00 m2
[6 empty] | 710 | SP | 762812811 | Demontáž záklopů stropů z hoblovaných prken tl do 32 mm | m2 | 5.5 | 0 | 5.5 |  | 0 |  | 0 | 0.014 | 0.077 | 21 | 0 | 0 |  |  | 1 | CS ÚRS 2018/2
[8 empty] | Plný popis: | Demontáž záklopů stropů vrchních a zapuštěných z hoblovaných prken s olištováním, tl. do 32 mm
[6 empty] | 711 | SP | 762841812 | Demontáž podbíjení obkladů stropů a střech sklonu do 60° z hrubých prken s omítkou | m2 | 5.5 | 0 | 5.5 |  | 0 |  | 0 | 0.04 | 0.22 | 21 | 0 | 0 |  |  | 1 | CS ÚRS 2018/2
[8 empty] | Plný popis: | Demontáž podbíjení obkladů stropů a střech sklonu do 60 st. z hrubých prken tl. do 35 mm s omítkou
_
[9 empty] | 763: Konstrukce montované | [5 empty] | 0 |  | 60.5037 |  | 0 | _ | 0 | 0 |  |  | 12
[6 empty] | 712 | SP | 763251211.1 | Sádrovláknitá podlaha tl 25 mm z desek tl 2x12,5 mm bez podsypu | m2 | 993.26 | 0 | 993.26 |  | 0 | 0.03103 | 30.8209 |  | 0 | 21 | 0 | 0 |  |  | 1 | vlastní | individuální
[8 empty] | Plný popis: | dodávka a montáž, podlahové desky zatížení min.4 kN/m2, vč. spoj. materiálu dle doporučení výrobce
[8 empty] | Výkaz výměr: | 2027-01-01 |  |  |  | 18.71 | [6 empty] | _
[9 empty] | 2029-01-01 |  |  |  | 20.13
[9 empty] | 1930-01-01 |  |  |  | 55.14
[9 empty] | 1931-01-01 |  |  |  | 35.66
[9 empty] | 1932-01-01 |  |  |  | 37.85
[9 empty] | 1936-01-01 |  |  |  | 64.44
[9 empty] | 1937-01-01 |  |  |  | 35.4
[9 empty] | 1949-01-01 |  |  |  | 160.74
[9 empty] | 1951-01-01 |  |  |  | 15.71
[9 empty] | 1953-01-01 |  |  |  | 17.08
[9 empty] | 1959-01-01 |  |  |  | 33
[9 empty] | 1960-01-01 |  |  |  | 18.7
[9 empty] | 1961-01-01 |  |  |  | 50.94
[9 empty] | 1963-01-01 |  |  |  | 37.02
[9 empty] | 1964-01-01 |  |  |  | 18.32
[9 empty] | 1.64a |  |  |  | 17.83
[9 empty] | 1965-01-01 |  |  |  | 29.43
[9 empty] | 1.66a |  |  |  | 12.62
[9 empty] | 1968-01-01 |  |  |  | 47.16
[9 empty] | 1971-01-01 |  |  |  | 4
[9 empty] | 1972-01-01 |  |  |  | 10.18
[9 empty] | 1973-01-01 |  |  |  | 55.31
[9 empty] | 2022-03-01 |  |  |  | 56.89
[9 empty] | 2023-03-01 |  |  |  | 75.76
[9 empty] | 2024-03-01 |  |  |  | 65.24
_
[6 empty] | 713 | V | 763251211.2 | difuzně otevřená podkladová tkanina pro suché podlahy | m2 | 993.26 | 0 | 993.26 |  | 0 |  | 0 |  | 0 | 21 | 0 | 0 |  |  | 1 | vlastní | individuální
[8 empty] | Plný popis: | dodávka a montáž
[6 empty] | 714 | V | 631 59-1115.1 | vyrovnávací podsyp tl. 50 mm lehčené keram. kamenivo 1-4mm pro suché podlahy | m2 | 993.26 | 0 | 993.26 |  | 0 |  | 0 |  | 0 | 21 | 0 | 0 |  |  | 1 | vlastní | individuální
[8 empty] | Plný popis: | dodávka a montáž
[6 empty] | 715 | SP | 763131411 | SDK podhled desky 1xA 12,5 bez TI dvouvrstvá spodní kce profil CD+UD | m2 | 19.26 | 0 | 19.26 |  | 0 | 0.01223 | 0.23555 |  | 0 | 21 | 0 | 0 |  |  | 1 | CS ÚRS 2018/2
[8 empty] | Plný popis: | Podhled ze sádrokartonových desek dvouvrstvá zavěšená spodní konstrukce z ocelových profilů CD, UD jednoduše opláštěná deskou standardní A, tl. 12,5 mm, bez TI
[8 empty] | Výkaz výměr: | 1.NP |  |  |  | 0 | [6 empty] | _
[9 empty] | R04 |  |  |  | 0 | [6 empty] | _
[9 empty] | 15,71+3,55 |  |  |  | 19.26 | [6 empty] | _
[6 empty] | 716 | SP | 763131541 | SDK podhled desky 2xDF 12,5 bez TI jednovrstvá spodní kce profil CD+UD - POŽÁRNÍ ODOLNOST REI 60 MIN | m2 | 177.82 | 0 | 177.82 |  | 0 | 0.02553 | 4.5397 |  | 0 | 21 | 0 | 0 |  |  | 1 | CS ÚRS 2018/2
[8 empty] | Plný popis: | Podhled ze sádrokartonových desek jednovrstvá zavěšená spodní konstrukce z ocelových profilů CD, UD dvojitě opláštěná deskami protipožárními DF, tl. 2 x 12,5 mm, bez TI
[8 empty] | Výkaz výměr: | 1.NP |  |  |  | 0 | [6 empty] | _
[9 empty] | 160,74+17,08 |  |  |  | 177.82 | [6 empty] | _
[13 empty] | 0 | [6 empty] | _
[6 empty] | 717 | SP | 763131R | AKU podhled zvukově pohltivý dřevovláknité desky v zákl. povrchové úpravě rozměr 600/1200, tl. 25mm - zavěšeno na profielch CD 27x60x0,6mm (osy 625mm) hrany desek rovné bez fazet / béžová ,AKU podhled bude po obvodě místnsoti opatřen pásem podhledu z desek SDK | m2 | 177.82 | 0 | 177.82 |  | 0 | 0.02961 | 5.2653 |  | 0 | 21 | 0 | 0 |  |  | 1 | vlastní | individuální
Plný popis:
[8 empty] | Výkaz výměr: | 1.NP |  |  |  | 0 | [6 empty] | _
[9 empty] | R08 |  |  |  | 0 | [6 empty] | _
[9 empty] | 160,74+17,08 |  |  |  | 177.82 | [6 empty] | _
[6 empty] | 718 | SP | 763131R1 | AKU podhled zvukově pohltivý dřevovláknité desky v zákl. povrchové úpravě rozměr 600/1200, tl. 19mm - zavěšeno na profielch CD 27x60x0,6mm (osy 625mm) hrany desek rovné bez fazet / béžová ,AKU podhled bude po obvodě místnsoti opatřen pásem podhledu z desek SDK | m2 | 581.41 | 0 | 581.41 |  | 0 | 0.02961 | 17.2156 |  | 0 | 21 | 0 | 0 |  |  | 1 | vlastní | individuální
Plný popis:
[8 empty] | Výkaz výměr: | 1.NP |  |  |  | 0 | [6 empty] | _
[9 empty] | R13 |  |  |  | 0 | [6 empty] | _
[9 empty] | 55,14+35,66+37,85+64,44+50,94+37,02+47,16+55,31 |  |  |  | 383.52 | [6 empty] | _
[9 empty] | 3.NP |  |  |  | 0 | [6 empty] | _
[9 empty] | R13 |  |  |  | 0 | [6 empty] | _
[9 empty] | 56,89+75,76+65,24 |  |  |  | 197.89 | [6 empty] | _
[13 empty] | 0 | [6 empty] | _
[6 empty] | 719 | SP | 763111333 | SDK příčka tl 100 mm profil CW+UW 75 desky 1xH2 12,5 TI 60 mm EI 30 Rw 45 dB | m2 | 76.8126 | 0 | 76.8126 |  | 0 | 0.02566 | 1.971 |  | 0 | 21 | 0 | 0 |  |  | 1 | CS ÚRS 2018/2
[8 empty] | Plný popis: | Příčka ze sádrokartonových desek s nosnou konstrukcí z jednoduchých ocelových profilů UW, CW jednoduše opláštěná deskou impregnovanou H2 tl. 12,5 mm, příčka tl. 100 mm, profil 75 TI tl. 60 mm, EI 30, Rw 45 dB
[8 empty] | Výkaz výměr: | 1.NP |  |  |  | 0 | [6 empty] | _
[9 empty] | 4,44*(3,055+1,41*2+3,21+2,35+2,405)-0,7*2,1*3-0,8*2,1 |  |  |  | 55.3596 | [6 empty] | _
[9 empty] | 4,44*1,15 |  |  |  | 5.106 | [6 empty] | _
[9 empty] | 4,44*(1,525+1,575*2)-0,7*2,1*3 |  |  |  | 16.347 | [6 empty] | _
[13 empty] | 0 | [6 empty] | _
[6 empty] | 720 | SP | 763111437 | SDK příčka tl 150 mm profil CW+UW 100 desky 2xH2 12,5 TI 100 mm EI 60 Rw 55 DB | m2 | 8.88 | 0 | 8.88 |  | 0 | 0.04746 | 0.42144 |  | 0 | 21 | 0 | 0 |  |  | 1 | CS ÚRS 2018/2
[8 empty] | Plný popis: | Příčka ze sádrokartonových desek s nosnou konstrukcí z jednoduchých ocelových profilů UW, CW dvojitě opláštěná deskami impregnovanými H2 tl. 2 x 12,5 mm, EI 60, příčka tl. 150 mm, profil 100 TI tl. 100 mm, Rw 55 dB
[8 empty] | Výkaz výměr: | 1.NP |  |  |  | 0 | [6 empty] | _
[9 empty] | 4,44*2,0 |  |  |  | 8.88 | [6 empty] | _
[13 empty] | 0 | [6 empty] | _
[6 empty] | 721 | SP | 763111717 | SDK příčka základní penetrační nátěr | m2 | 85.6926 | 0 | 85.6926 |  | 0 | 0.0002 | 0.017139 |  | 0 | 21 | 0 | 0 |  |  | 1 | CS ÚRS 2018/2
[8 empty] | Plný popis: | Příčka ze sádrokartonových desek ostatní konstrukce a práce na příčkách ze sádrokartonových desek základní penetrační nátěr
[6 empty] | 722 | SP | 763111771 | Příplatek k SDK příčce za rovinnost kvality Q3 | m2 | 85.6926 | 0 | 85.6926 |  | 0 | 0.0002 | 0.017139 |  | 0 | 21 | 0 | 0 |  |  | 1 | CS ÚRS 2018/2
[8 empty] | Plný popis: | Příčka ze sádrokartonových desek Příplatek k cenám za rovinnost kvality speciální tmelení kvality Q3
[6 empty] | 723 | SP | 998763403 | Přesun hmot procentní pro sádrokartonové konstrukce v objektech v do 24 m | % | 1.62 | 0 | 1.62 |  | 0 |  | 0 |  | 0 | 21 | 0 | 0 |  |  | 1 | CS ÚRS 2018/2
[8 empty] | Plný popis: | Přesun hmot pro konstrukce montované z desek stanovený procentní sazbou (%) z ceny vodorovná dopravní vzdálenost do 50 m v objektech výšky přes 12 do 24 m
_
[9 empty] | 766: Konstrukce truhlářské | [5 empty] | 0 |  | 0 |  | 0 | _ | 0 | 0 |  |  | 37
[6 empty] | 724 | B | TR /06 | kuchyňská linka2400 x 600LDTkašmír.šedá/antracits tlumeným dotahemviz samostatný výkres | ks | 2 | 0 | 2 |  | 0 |  | 0 |  | 0 | 21 | 0 | 0 |  |  | 1 | vlastní | individuální
Plný popis:
[6 empty] | 725 | B | DS62 | DS62D+M dveře včetně zárubně 2kř 840+560x2100mm | ks | 1 | 0 | 1 |  | 0 |  | 0 |  | 0 | 21 | 0 | 0 |  |  | 1 | vlastní | individuální
[8 empty] | Plný popis: | dodávka dveří vč.montáže, osazení kování a všech požadovaných prvků - viz specifikace, seřízení, u dveří v systému EKV vč. dodávky el.zámku a jeho osazení vč.připojení k systému EKV
[6 empty] | 726 | B | DS63 | DS63D+M dveře včetně zárubně 1kř 600x1970mm | ks | 1 | 0 | 1 |  | 0 |  | 0 |  | 0 | 21 | 0 | 0 |  |  | 1 | vlastní | individuální
[8 empty] | Plný popis: | dodávka dveří vč.montáže, osazení kování a všech požadovaných prvků - viz specifikace, seřízení, u dveří v systému EKV vč. dodávky el.zámku a jeho osazení vč.připojení k systému EKV
[6 empty] | 727 | B | DS64 | DS64D+M dveře včetně zárubně 1kř 600x1970mm | ks | 1 | 0 | 1 |  | 0 |  | 0 |  | 0 | 21 | 0 | 0 |  |  | 1 | vlastní | individuální
[8 empty] | Plný popis: | dodávka dveří vč.montáže, osazení kování a všech požadovaných prvků - viz specifikace, seřízení, u dveří v systému EKV vč. dodávky el.zámku a jeho osazení vč.připojení k systému EKV
[6 empty] | 728 | B | DS65 | DS65D+M dveře včetně zárubně 2kř 840+560x2100mm | ks | 1 | 0 | 1 |  | 0 |  | 0 |  | 0 | 21 | 0 | 0 |  |  | 1 | vlastní | individuální
[8 empty] | Plný popis: | dodávka dveří vč.montáže, osazení kování a všech požadovaných prvků - viz specifikace, seřízení, u dveří v systému EKV vč. dodávky el.zámku a jeho osazení vč.připojení k systému EKV
[6 empty] | 729 | B | DS67 | DS67D+M dveře včetně zárubně 1kř 900x2100mm | ks | 1 | 0 | 1 |  | 0 |  | 0 |  | 0 | 21 | 0 | 0 |  |  | 1 | vlastní | individuální
[8 empty] | Plný popis: | dodávka dveří vč.montáže, osazení kování a všech požadovaných prvků - viz specifikace, seřízení, u dveří v systému EKV vč. dodávky el.zámku a jeho osazení vč.připojení k systému EKV
[6 empty] | 730 | B | D119 | D119D+M dveře včetně zárubně 1kř 800x2100mm | ks | 1 | 0 | 1 |  | 0 |  | 0 |  | 0 | 21 | 0 | 0 |  |  | 1 | vlastní | individuální
[8 empty] | Plný popis: | dodávka dveří vč.montáže, osazení kování a všech požadovaných prvků - viz specifikace, seřízení, u dveří v systému EKV vč. dodávky el.zámku a jeho osazení vč.připojení k systému EKV
[6 empty] | 731 | B | D121 | D121D+M dveře včetně zárubně 1kř 800x2100mm | ks | 1 | 0 | 1 |  | 0 |  | 0 |  | 0 | 21 | 0 | 0 |  |  | 1 | vlastní | individuální
[8 empty] | Plný popis: | dodávka dveří vč.montáže, osazení kování a všech požadovaných prvků - viz specifikace, seřízení, u dveří v systému EKV vč. dodávky el.zámku a jeho osazení vč.připojení k systému EKV
[6 empty] | 732 | B | D123 | D123D+M dveře včetně zárubně 1kř 900x2100mm | ks | 1 | 0 | 1 |  | 0 |  | 0 |  | 0 | 21 | 0 | 0 |  |  | 1 | vlastní | individuální
[8 empty] | Plný popis: | dodávka dveří vč.montáže, osazení kování a všech požadovaných prvků - viz specifikace, seřízení, u dveří v systému EKV vč. dodávky el.zámku a jeho osazení vč.připojení k systému EKV
[6 empty] | 733 | B | D124 | D124D+M dveře včetně zárubně 1kř 900x2100mm | ks | 1 | 0 | 1 |  | 0 |  | 0 |  | 0 | 21 | 0 | 0 |  |  | 1 | vlastní | individuální
[8 empty] | Plný popis: | dodávka dveří vč.montáže, osazení kování a všech požadovaných prvků - viz specifikace, seřízení, u dveří v systému EKV vč. dodávky el.zámku a jeho osazení vč.připojení k systému EKV
[6 empty] | 734 | B | D125 | D125D+M dveře včetně zárubně 1kř 900x2100mm | ks | 1 | 0 | 1 |  | 0 |  | 0 |  | 0 | 21 | 0 | 0 |  |  | 1 | vlastní | individuální
[8 empty] | Plný popis: | dodávka dveří vč.montáže, osazení kování a všech požadovaných prvků - viz specifikace, seřízení, u dveří v systému EKV vč. dodávky el.zámku a jeho osazení vč.připojení k systému EKV
[6 empty] | 735 | B | D130 | D130D+M dveře včetně zárubně 2kř 840+560x2100mm | ks | 1 | 0 | 1 |  | 0 |  | 0 |  | 0 | 21 | 0 | 0 |  |  | 1 | vlastní | individuální
[8 empty] | Plný popis: | dodávka dveří vč.montáže, osazení kování a všech požadovaných prvků - viz specifikace, seřízení, u dveří v systému EKV vč. dodávky el.zámku a jeho osazení vč.připojení k systému EKV
[6 empty] | 736 | B | D131 | D131D+M dveře včetně zárubně 1kř 900x2100mm | ks | 1 | 0 | 1 |  | 0 |  | 0 |  | 0 | 21 | 0 | 0 |  |  | 1 | vlastní | individuální
[8 empty] | Plný popis: | dodávka dveří vč.montáže, osazení kování a všech požadovaných prvků - viz specifikace, seřízení, u dveří v systému EKV vč. dodávky el.zámku a jeho osazení vč.připojení k systému EKV
[6 empty] | 737 | B | D132 | D132D+M dveře včetně zárubně 1kř 900x2100mm | ks | 1 | 0 | 1 |  | 0 |  | 0 |  | 0 | 21 | 0 | 0 |  |  | 1 | vlastní | individuální
[8 empty] | Plný popis: | dodávka dveří vč.montáže, osazení kování a všech požadovaných prvků - viz specifikace, seřízení, u dveří v systému EKV vč. dodávky el.zámku a jeho osazení vč.připojení k systému EKV
[6 empty] | 738 | B | D133 | D133D+M dveře včetně zárubně 1kř 800x2100mm | ks | 1 | 0 | 1 |  | 0 |  | 0 |  | 0 | 21 | 0 | 0 |  |  | 1 | vlastní | individuální
[8 empty] | Plný popis: | dodávka dveří vč.montáže, osazení kování a všech požadovaných prvků - viz specifikace, seřízení, u dveří v systému EKV vč. dodávky el.zámku a jeho osazení vč.připojení k systému EKV
[6 empty] | 739 | B | D134 | D134D+M dveře včetně zárubně 1kř 900x2100mm | ks | 1 | 0 | 1 |  | 0 |  | 0 |  | 0 | 21 | 0 | 0 |  |  | 1 | vlastní | individuální
[8 empty] | Plný popis: | dodávka dveří vč.montáže, osazení kování a všech požadovaných prvků - viz specifikace, seřízení, u dveří v systému EKV vč. dodávky el.zámku a jeho osazení vč.připojení k systému EKV
[6 empty] | 740 | B | D135 | D135D+M dveře včetně zárubně 1kř 900x2100mm | ks | 1 | 0 | 1 |  | 0 |  | 0 |  | 0 | 21 | 0 | 0 |  |  | 1 | vlastní | individuální
[8 empty] | Plný popis: | dodávka dveří vč.montáže, osazení kování a všech požadovaných prvků - viz specifikace, seřízení, u dveří v systému EKV vč. dodávky el.zámku a jeho osazení vč.připojení k systému EKV
[6 empty] | 741 | B | D136 | D136D+M dveře včetně zárubně 1kř 800x2100mm | ks | 1 | 0 | 1 |  | 0 |  | 0 |  | 0 | 21 | 0 | 0 |  |  | 1 | vlastní | individuální
[8 empty] | Plný popis: | dodávka dveří vč.montáže, osazení kování a všech požadovaných prvků - viz specifikace, seřízení, u dveří v systému EKV vč. dodávky el.zámku a jeho osazení vč.připojení k systému EKV
[6 empty] | 742 | B | D137 | D137D+M dveře včetně zárubně 1kř 800x2100mm | ks | 1 | 0 | 1 |  | 0 |  | 0 |  | 0 | 21 | 0 | 0 |  |  | 1 | vlastní | individuální
[8 empty] | Plný popis: | dodávka dveří vč.montáže, osazení kování a všech požadovaných prvků - viz specifikace, seřízení, u dveří v systému EKV vč. dodávky el.zámku a jeho osazení vč.připojení k systému EKV
[6 empty] | 743 | B | D138 | D138D+M dveře včetně zárubně 1kř 800x2100mm | ks | 1 | 0 | 1 |  | 0 |  | 0 |  | 0 | 21 | 0 | 0 |  |  | 1 | vlastní | individuální
[8 empty] | Plný popis: | dodávka dveří vč.montáže, osazení kování a všech požadovaných prvků - viz specifikace, seřízení, u dveří v systému EKV vč. dodávky el.zámku a jeho osazení vč.připojení k systému EKV
[6 empty] | 744 | B | D139 | D139D+M dveře včetně zárubně 1kř 900x2100mm | ks | 1 | 0 | 1 |  | 0 |  | 0 |  | 0 | 21 | 0 | 0 |  |  | 1 | vlastní | individuální
[8 empty] | Plný popis: | dodávka dveří vč.montáže, osazení kování a všech požadovaných prvků - viz specifikace, seřízení, u dveří v systému EKV vč. dodávky el.zámku a jeho osazení vč.připojení k systému EKV
[6 empty] | 745 | B | D140 | D140D+M dveře včetně zárubně 1kř 800x2100mm | ks | 1 | 0 | 1 |  | 0 |  | 0 |  | 0 | 21 | 0 | 0 |  |  | 1 | vlastní | individuální
[8 empty] | Plný popis: | dodávka dveří vč.montáže, osazení kování a všech požadovaných prvků - viz specifikace, seřízení, u dveří v systému EKV vč. dodávky el.zámku a jeho osazení vč.připojení k systému EKV
[6 empty] | 746 | B | D141 | D141D+M dveře včetně zárubně 2kř 840+560x2100mm | ks | 1 | 0 | 1 |  | 0 |  | 0 |  | 0 | 21 | 0 | 0 |  |  | 1 | vlastní | individuální
[8 empty] | Plný popis: | dodávka dveří vč.montáže, osazení kování a všech požadovaných prvků - viz specifikace, seřízení, u dveří v systému EKV vč. dodávky el.zámku a jeho osazení vč.připojení k systému EKV
[6 empty] | 747 | B | D142 | D142D+M dveře včetně zárubně 1kř 800x2100mm | ks | 1 | 0 | 1 |  | 0 |  | 0 |  | 0 | 21 | 0 | 0 |  |  | 1 | vlastní | individuální
[8 empty] | Plný popis: | dodávka dveří vč.montáže, osazení kování a všech požadovaných prvků - viz specifikace, seřízení, u dveří v systému EKV vč. dodávky el.zámku a jeho osazení vč.připojení k systému EKV
[6 empty] | 748 | B | D144 | D144D+M dveře včetně zárubně 2kř 850+850x2100mm | ks | 1 | 0 | 1 |  | 0 |  | 0 |  | 0 | 21 | 0 | 0 |  |  | 1 | vlastní | individuální
[8 empty] | Plný popis: | dodávka dveří vč.montáže, osazení kování a všech požadovaných prvků - viz specifikace, seřízení, u dveří v systému EKV vč. dodávky el.zámku a jeho osazení vč.připojení k systému EKV
[6 empty] | 749 | B | D145 | D145D+M dveře včetně zárubně 1kř 800x2100mm | ks | 1 | 0 | 1 |  | 0 |  | 0 |  | 0 | 21 | 0 | 0 |  |  | 1 | vlastní | individuální
[8 empty] | Plný popis: | dodávka dveří vč.montáže, osazení kování a všech požadovaných prvků - viz specifikace, seřízení, u dveří v systému EKV vč. dodávky el.zámku a jeho osazení vč.připojení k systému EKV
[6 empty] | 750 | B | D154 | D154D+M dveře včetně zárubně 1kř 900x2100mm | ks | 1 | 0 | 1 |  | 0 |  | 0 |  | 0 | 21 | 0 | 0 |  |  | 1 | vlastní | individuální
[8 empty] | Plný popis: | dodávka dveří vč.montáže, osazení kování a všech požadovaných prvků - viz specifikace, seřízení, u dveří v systému EKV vč. dodávky el.zámku a jeho osazení vč.připojení k systému EKV
[6 empty] | 751 | B | D155 | D155D+M dveře včetně zárubně 2kř 900+600x2100mm | ks | 1 | 0 | 1 |  | 0 |  | 0 |  | 0 | 21 | 0 | 0 |  |  | 1 | vlastní | individuální
[8 empty] | Plný popis: | dodávka dveří vč.montáže, osazení kování a všech požadovaných prvků - viz specifikace, seřízení, u dveří v systému EKV vč. dodávky el.zámku a jeho osazení vč.připojení k systému EKV
[6 empty] | 752 | B | D156 | D156D+M dveře včetně zárubně 1kř 900x2100mm | ks | 1 | 0 | 1 |  | 0 |  | 0 |  | 0 | 21 | 0 | 0 |  |  | 1 | vlastní | individuální
[8 empty] | Plný popis: | dodávka dveří vč.montáže, osazení kování a všech požadovaných prvků - viz specifikace, seřízení, u dveří v systému EKV vč. dodávky el.zámku a jeho osazení vč.připojení k systému EKV
[6 empty] | 753 | B | D157 | D157D+M dveře včetně zárubně 1kř 800x2100mm | ks | 1 | 0 | 1 |  | 0 |  | 0 |  | 0 | 21 | 0 | 0 |  |  | 1 | vlastní | individuální
[8 empty] | Plný popis: | dodávka dveří vč.montáže, osazení kování a všech požadovaných prvků - viz specifikace, seřízení, u dveří v systému EKV vč. dodávky el.zámku a jeho osazení vč.připojení k systému EKV
[6 empty] | 754 | B | D162 | D162D+M dveře včetně zárubně 1kř 900x2100mm | ks | 1 | 0 | 1 |  | 0 |  | 0 |  | 0 | 21 | 0 | 0 |  |  | 1 | vlastní | individuální
[8 empty] | Plný popis: | dodávka dveří vč.montáže, osazení kování a všech požadovaných prvků - viz specifikace, seřízení, u dveří v systému EKV vč. dodávky el.zámku a jeho osazení vč.připojení k systému EKV
[6 empty] | 755 | B | D188 | D188D+M dveře včetně zárubně 1kř 900x2100mm | ks | 1 | 0 | 1 |  | 0 |  | 0 |  | 0 | 21 | 0 | 0 |  |  | 1 | vlastní | individuální
[8 empty] | Plný popis: | dodávka dveří vč.montáže, osazení kování a všech požadovaných prvků - viz specifikace, seřízení, u dveří v systému EKV vč. dodávky el.zámku a jeho osazení vč.připojení k systému EKV
[6 empty] | 756 | B | D190 | D190D+M dveře včetně zárubně 1kř 900x2100mm | ks | 1 | 0 | 1 |  | 0 |  | 0 |  | 0 | 21 | 0 | 0 |  |  | 1 | vlastní | individuální
[8 empty] | Plný popis: | dodávka dveří vč.montáže, osazení kování a všech požadovaných prvků - viz specifikace, seřízení, u dveří v systému EKV vč. dodávky el.zámku a jeho osazení vč.připojení k systému EKV
[6 empty] | 757 | B | D322 | D322D+M dveře včetně zárubně 1kř 900x2100mm | ks | 1 | 0 | 1 |  | 0 |  | 0 |  | 0 | 21 | 0 | 0 |  |  | 1 | vlastní | individuální
[8 empty] | Plný popis: | dodávka dveří vč.montáže, osazení kování a všech požadovaných prvků - viz specifikace, seřízení, u dveří v systému EKV vč. dodávky el.zámku a jeho osazení vč.připojení k systému EKV
[6 empty] | 758 | B | D323 | D323D+M dveře včetně zárubně 1kř 900x2100mm | ks | 1 | 0 | 1 |  | 0 |  | 0 |  | 0 | 21 | 0 | 0 |  |  | 1 | vlastní | individuální
[8 empty] | Plný popis: | dodávka dveří vč.montáže, osazení kování a všech požadovaných prvků - viz specifikace, seřízení, u dveří v systému EKV vč. dodávky el.zámku a jeho osazení vč.připojení k systému EKV
[6 empty] | 759 | B | D324 | D324D+M dveře včetně zárubně 1kř 900x2100mm | ks | 1 | 0 | 1 |  | 0 |  | 0 |  | 0 | 21 | 0 | 0 |  |  | 1 | vlastní | individuální
[8 empty] | Plný popis: | dodávka dveří vč.montáže, osazení kování a všech požadovaných prvků - viz specifikace, seřízení, u dveří v systému EKV vč. dodávky el.zámku a jeho osazení vč.připojení k systému EKV
[6 empty] | 760 | SP | 998766203 | Přesun hmot procentní pro konstrukce truhlářské v objektech v do 24 m | % | 1.1 | 0 | 1.1 |  | 0 |  | 0 |  | 0 | 21 | 0 | 0 |  |  | 1 | CS ÚRS 2018/2
[8 empty] | Plný popis: | Přesun hmot pro konstrukce truhlářské stanovený procentní sazbou (%) z ceny vodorovná dopravní vzdálenost do 50 m v objektech výšky přes 12 do 24 m
_
[9 empty] | 767: Konstrukce zámečnické | [5 empty] | 0 |  | 0.59655 |  | 0 | _ | 0 | 0 |  |  | 16
[6 empty] | 761 | SP | 767995111 | Montáž atypických zámečnických konstrukcí hmotnosti do 5 kg | kg | 518 | 0 | 518 |  | 0 | 7e-05 | 0.03626 |  | 0 | 21 | 0 | 0 |  |  | 1 | CS ÚRS 2018/2
[8 empty] | Plný popis: | Montáž ostatních atypických zámečnických konstrukcí hmotnosti do 5 kg
[6 empty] | 762 | H | 1361122R | plech ocelový hladký jakost S 235 JR tl 8mm tabule | t | 0.5184 | 5 | 0.54432 |  | 0 | 1 | 0.54432 |  | 0 | 21 | 0 | 0 |  |  | 1 | CS ÚRS 2018/2
[8 empty] | Plný popis: | plech ocelový hladký jakost S 235 JR tl 10mm tabule
[8 empty] | Výkaz výměr: | 1NP - statika výkres D1.2.03 |  |  |  | 0 | [6 empty] | _
[9 empty] | PL8 |  |  |  | 0 | [6 empty] | _
[9 empty] | 12*0,0432 |  |  |  | 0.5184 | [6 empty] | _
[13 empty] | 0 | [6 empty] | _
[6 empty] | 763 | B | ZA /22 | únikové schodiště - nosný rám z Jäkl profilů - zábradlí Jäkl 50/50/3mm + výplň kulatina O10mm - - podlaha a stupňě z pororoštu PR 33-113355 x 1485ocelžárový pozink + syntetické lakové / souvrstvívč.kotevních prvků | kg | 383.4 | 0 | 383.4 |  | 0 |  | 0 |  | 0 | 21 | 0 | 0 |  |  | 1 | vlastní | individuální
Plný popis:
[6 empty] | 764 | B | ZA /23 | pororošt PR 33-111530 x 1105 (nosná x nenosná)ocelgalvanický pozinkvč.kotevních prvků | ks | 8 | 0 | 8 |  | 0 |  | 0 |  | 0 | 21 | 0 | 0 |  |  | 1 | vlastní | individuální
Plný popis:
[6 empty] | 765 | B | ZA /24 | pororošt 30/301531 x 1067 (nosná x nenosná)ocelgalvanický pozinkvč.kotevních prvků | ks | 6 | 0 | 6 |  | 0 |  | 0 |  | 0 | 21 | 0 | 0 |  |  | 1 | vlastní | individuální
Plný popis:
[6 empty] | 766 | B | ZA /25 | ocelová konstrukce k rozepření opěrné zdi a meziokenních pilířů + podkladní konstrukce pod krycí - pororošty17865 x 1350 (světlý rozměr angl. Dvorkuocelžárový pozink + syntetické lakové / souvrstvívč.kotevních prvků | kg | 1050.3 | 0 | 1050.3 |  | 0 |  | 0 |  | 0 | 21 | 0 | 0 |  |  | 1 | vlastní | individuální
Plný popis:
[6 empty] | 767 | B | ZA /61 | nosný rám pod pororošty nad anglickým dvorkem - obvodový rám z oc. úhelníku s navařenými ocelovými - plechy pro kotvení rámu do opěrné zdi závitovou tyčí a chem. kotvou8890 x 1600ocelgalv.pozink + / syntetické lakové souvrstvívč. kotevních prvků | kpl | 1 | 0 | 1 |  | 0 |  | 0 |  | 0 | 21 | 0 | 0 |  |  | 1 | vlastní | individuální
Plný popis:
[6 empty] | 768 | B | ZA /62 | nosný rám pod pororošty nad anglickým dvorkem - obvodový rám z oc. úhelníku s navařenými ocelovými - plechy pro kotvení rámu do opěrné zdi závitovou tyčí a chem. kotvou6506 x 1600ocelgalv.pozink + / syntetické lakové souvrstvívč. kotevních prvků | kpl | 1 | 0 | 1 |  | 0 |  | 0 |  | 0 | 21 | 0 | 0 |  |  | 1 | vlastní | individuální
Plný popis:
[6 empty] | 769 | B | ZA /69 | nerezové madlo kotvené do zdi (nerez brus) - madlo - nerez trubka pr. - 40x2mm, na koncích zaslepená se zaoblenými sváry) - kotevní konzole z / kulatiny pr. 10mm, rozety z plechu tl. 4mm a otvory na kotvení vruty do stěny4240nerez brus-vč. - kotevních prvků | kpl | 1 | 0 | 1 |  | 0 |  | 0 |  | 0 | 21 | 0 | 0 |  |  | 1 | vlastní | individuální
Plný popis:
[6 empty] | 780 | H | W0003 | W0003- okno s hliníkovým rámem - 2095x1500 | kus | 6 | 0 | 6 |  | 0 |  | 0 |  | 0 | 21 | 0 | 0 |  |  | 1 | vlastní | individuální
[8 empty] | Plný popis: | dodávka oken vč.montáže kotvením, utěsnění montážní pěnou a dif.páskou, osazení kování a všech požadovaných prvků - viz specifikace, seřízení,
[6 empty] | 781 | H | W1005 | W1005-okno s hliníkovým rámem - 2105x3280 | kus | 1 | 0 | 1 |  | 0 |  | 0 |  | 0 | 21 | 0 | 0 |  |  | 1 | vlastní | individuální
[8 empty] | Plný popis: | dodávka oken vč.montáže kotvením, utěsnění montážní pěnou a dif.páskou, osazení kování a všech požadovaných prvků - viz specifikace, seřízení,
[6 empty] | 782 | H | W078a | W078-okno s hliníkovým rámem - 2110x3180 | kus | 1 | 0 | 1 |  | 0 |  | 0 |  | 0 | 21 | 0 | 0 |  |  | 1 | vlastní | individuální
[8 empty] | Plný popis: | dodávka oken vč.montáže kotvením, utěsnění montážní pěnou a dif.páskou, osazení kování a všech požadovaných prvků - viz specifikace, seřízení,
[6 empty] | 783 | H | W078b | W078-okno s hliníkovým rámem - 2100x3180 | kus | 2 | 0 | 2 |  | 0 |  | 0 |  | 0 | 21 | 0 | 0 |  |  | 1 | vlastní | individuální
[8 empty] | Plný popis: | dodávka oken vč.montáže kotvením, utěsnění montážní pěnou a dif.páskou, osazení kování a všech požadovaných prvků - viz specifikace, seřízení,
[6 empty] | 784 | H | W078c | W078-okno s hliníkovým rámem - 2095x3180 | kus | 2 | 0 | 2 |  | 0 |  | 0 |  | 0 | 21 | 0 | 0 |  |  | 1 | vlastní | individuální
[8 empty] | Plný popis: | dodávka oken vč.montáže kotvením, utěsnění montážní pěnou a dif.páskou, osazení kování a všech požadovaných prvků - viz specifikace, seřízení,
[6 empty] | 785 | SP | 767610128 | Montáž oken kovových jednoduchých otevíravých do zdiva plochy přes 2,5 m2 | m2 | 59.1494 | 0 | 59.1494 |  | 0 | 0.00027 | 0.01597 |  | 0 | 21 | 0 | 0 |  |  | 1 | vlastní | individuální
[8 empty] | Plný popis: | Montáž oken jednoduchých z hliníkových nebo ocelových profilů otevíravých nebo výklopných do zdiva, plochy přes 2,5 m2
[8 empty] | Výkaz výměr: | 2,095*1,5*6 |  |  |  | 18.855 | [6 empty] | _
[9 empty] | 2,105*3,28 |  |  |  | 6.9044 | [6 empty] | _
[9 empty] | 2,11*3,18 |  |  |  | 6.7098 | [6 empty] | _
[9 empty] | 2,1*3,18*2 |  |  |  | 13.356 | [6 empty] | _
[9 empty] | 2,095*3,18*2 |  |  |  | 13.3242 | [6 empty] | _
[13 empty] | 0 | [6 empty] | _
[6 empty] | 786 | SP | 998767203 | Přesun hmot procentní pro zámečnické konstrukce v objektech v do 24 m | % | 1.81 | 0 | 1.81 |  | 0 |  | 0 |  | 0 | 21 | 0 | 0 |  |  | 1 | vlastní | individuální
[8 empty] | Plný popis: | Přesun hmot pro zámečnické konstrukce stanovený procentní sazbou (%) z ceny vodorovná dopravní vzdálenost do 50 m v objektech výšky přes 12 do 24 m
_
[9 empty] | 771: Podlahy z dlaždic | [5 empty] | 0 |  | 0.9868 |  | 0 | _ | 0 | 0 |  |  | 8
[6 empty] | 787 | V | 96508-1702.1 | bourání soklu keramického výšky 100mm | m | 184.8 | 0 | 184.8 |  | 0 | 0.0003 | 0.05544 |  | 0 | 21 | 0 | 0 |  |  | 1 | vlastní | individuální
[8 empty] | Plný popis: | chodba SO 02 - 1.np+ 3.np
[6 empty] | 788 | SP | 771474112.1 | Montáž soklíků z pásků teracových rovných flexibilní lepidlo v do 90 mm vč. vyrovnání podkladu | m | 184.8 | 0 | 184.8 |  | 0 | 0.00046 | 0.085008 |  | 0 | 21 | 0 | 0 |  |  | 1 | vlastní | individuální
[8 empty] | Plný popis: | montáž soklíků vč. přiřezání, obroušení, lepemí vč. lepící hmoty a spárování silikonem
[6 empty] | 789 | SP | 771574131 | soklík teracový černý, tl. 20 mm, výška 50mm, zaoblená horní hrana r 6mm ,délky min. 300mm | m | 184.8 | 1.05 | 194.04 |  | 0 | 0.00392 | 0.76064 |  | 0 | 21 | 0 | 0 |  |  | 1 | vlastní | individuální
[8 empty] | Plný popis: | chodba SO 02 - 1.np+ 3.np
[6 empty] | 790 | SP | 771574131 | Montáž podlah keramických režných protiskluzných lepených flexibilním lepidlem do 50 ks/m2 | m2 | 3.55 | 0 | 3.55 |  | 0 | 0.00392 | 0.013916 |  | 0 | 21 | 0 | 0 |  |  | 1 | CS ÚRS 2018/2
[8 empty] | Plný popis: | Montáž podlah z dlaždic keramických lepených flexibilním lepidlem režných nebo glazovaných protiskluzných nebo reliefovaných do 50 ks/ m2
[8 empty] | Výkaz výměr: | 1.NP |  |  |  | 0 | [6 empty] | _
[9 empty] | P1.07 |  |  |  | 0 | [6 empty] | _
[9 empty] | (9,51+4,74+1,35+1,34*2+3,25+2,97+4,15+6,32+1,6+5,06+3,55+3,4+2,68+1,5*2) |  |  |  | 54.26 | [6 empty] | _
[6 empty] | 791 | SP | 771579191 | Příplatek k montáž podlah keramických za plochu do 5 m2 | m2 | 3.55 | 0 | 3.55 |  | 0 |  | 0 |  | 0 | 21 | 0 | 0 |  |  | 1 | CS ÚRS 2018/2
[8 empty] | Plný popis: | Montáž podlah z dlaždic keramických Příplatek k cenám za plochu do 5 m2 jednotlivě
[8 empty] | Výkaz výměr: | 1.NP |  |  |  | 0 | [6 empty] | _
[9 empty] | P1.07 |  |  |  | 0 | [6 empty] | _
[9 empty] | (4,74+1,35+1,34*2+3,25+2,97+4,15+1,6+5,06+3,55+3,4+2,68+1,5*2) |  |  |  | 38.43 | [6 empty] | _
[6 empty] | 792 | SP | 771591115 | Podlahy spárování silikonem | m | 7.6 | 0 | 7.6 |  | 0 | 3e-05 | 0.000228 |  | 0 | 21 | 0 | 0 |  |  | 1 | CS ÚRS 2018/2
[8 empty] | Plný popis: | Podlahy - ostatní práce spárování silikonem
[6 empty] | 793 | H | 59761406 | dlaždice keramické slinuté neglazované mrazuvzdorné přes 19 do 25 ks/m2 - hladká, matná- rozměr 20x20cm- odstín dle specifikace D.55 skladby | m2 | 3.55 | 1.05 | 3.7275 |  | 0 | 0.0192 | 0.071568 |  | 0 | 21 | 0 | 0 |  |  | 1 | vlastní | individuální
[8 empty] | Plný popis: | dlaždice keramické slinuté neglazované mrazuvzdorné přes 19 do 25 ks/m2
[6 empty] | 794 | SP | 998771203 | Přesun hmot procentní pro podlahy z dlaždic v objektech v do 24 m | % | 6.92 | 0 | 6.92 |  | 0 |  | 0 |  | 0 | 21 | 0 | 0 |  |  | 1 | CS ÚRS 2018/2
[8 empty] | Plný popis: | Přesun hmot pro podlahy z dlaždic stanovený procentní sazbou (%) z ceny vodorovná dopravní vzdálenost do 50 m v objektech výšky přes 12 do 24 m
_
[9 empty] | 775: Podlahy dřevěné | [5 empty] | 0 |  | 2.8983 |  | 25.549 | _ | 0 | 0 |  |  | 5
[6 empty] | 795 | SP | 775511800 | Demontáž podlah vlysových lepených s lištami lepenými | m2 | 1021.96 | 0 | 1021.96 |  | 0 |  | 0 | 0.025 | 25.549 | 21 | 0 | 0 |  |  | 1 | CS ÚRS 2018/2
[8 empty] | Plný popis: | demontáž vlysů vč.lišt, v.č. D0.03 -1. np bourání+ DO.03 - 3.np bourání
[8 empty] | Výkaz výměr: | m.č. 1.27 |  |  |  | 18.71 | [6 empty] | _
[9 empty] | m.č. 1.29 |  |  |  | 20.13
[9 empty] | m.č. 1.30 |  |  |  | 56.7
[9 empty] | m.č. 1.31 |  |  |  | 21.27
[9 empty] | m.č. 1.31a |  |  |  | 33.05
[9 empty] | m.č. 1.32 |  |  |  | 19.46
[9 empty] | m.č. 1.35 |  |  |  | 19.16
[9 empty] | m.č. 1.36 |  |  |  | 14.42
[9 empty] | m.č. 1.37 |  |  |  | 28.35
[9 empty] | m.č. 1.38 |  |  |  | 11.95
[9 empty] | m.č. 1.39 |  |  |  | 8.03
[9 empty] | m.č. 1.47 |  |  |  | 15.71
[9 empty] | m.č. 1.49 |  |  |  | 112.12
[9 empty] | m.č. 1.50 |  |  |  | 24.43
[9 empty] | m.č. 1.51 |  |  |  | 17.53
[9 empty] | m.č. 1.52 |  |  |  | 5.65
[9 empty] | m.č. 1.53 |  |  |  | 13.89
[9 empty] | m.č. 1.57 |  |  |  | 5.7
[9 empty] | m.č. 1.58 |  |  |  | 4.59
[9 empty] | m.č. 1.59 |  |  |  | 69.59
[9 empty] | m.č. 1.60 |  |  |  | 20.64
[9 empty] | m.č. 1.61 |  |  |  | 20.43
[9 empty] | m.č. 1.62 |  |  |  | 44.23
[9 empty] | m.č. 1.63 |  |  |  | 21.79
[9 empty] | m.č. 1.64 |  |  |  | 18.32
[9 empty] | m.č. 1.64a |  |  |  | 15.76
[9 empty] | m.č. 1.65 |  |  |  | 31.77
[9 empty] | m.č. 1.66 |  |  |  | 17.16
[9 empty] | m.č. 1.67 |  |  |  | 21.62
[9 empty] | m.č. 1.68 |  |  |  | 17.45
[9 empty] | m.č. 1.68a |  |  |  | 9.3
[9 empty] | m.č. 1.69 |  |  |  | 9.02
[9 empty] | m.č. 1.70 |  |  |  | 17.33
[9 empty] | m.č. 1.71 |  |  |  | 23.1
[9 empty] | m.č. 1.72 |  |  |  | 10.36
[9 empty] | m.č. 3.22 |  |  |  | 58.77
[9 empty] | m.č. 3.23 |  |  |  | 79.23
[9 empty] | m.č. 3.24 |  |  |  | 65.24
_
[6 empty] | 796 | SP | 775591319 | Podlahy dřevěné, celkové lakování | m2 | 160.74 | 0 | 160.74 |  | 0 | 0.00048 | 0.077155 |  | 0 | 21 | 0 | 0 |  |  | 1 | CS ÚRS 2018/2
[8 empty] | Plný popis: | Skládané podlahy - ostatní práce celkové s mezibroušením základní lak, mezibroušení laku, vrchní lak, mezibroušení laku, vrchní lak
[6 empty] | 797 | SP | 775514511.1 | Podlahy z vlysů lepených, tl do 22 mm, š do 70 mm, dl do 300 mm, dub I | m2 | 160.74 | 1.05 | 168.777 |  | 0 | 0.0167 | 2.8186 |  | 0 | 21 | 0 | 0 |  |  | 1 | vlastní | individuální
[8 empty] | Plný popis: | kladení stromeček, vč. lepení, přířezů a dodávky lepící hmoty
[8 empty] | Výkaz výměr: | 1.NP |  |  |  | 0 | [6 empty] | _
[9 empty] | 160,74 |  |  |  | 160.74 | [6 empty] | _
[13 empty] | 0 | [6 empty] | _
[6 empty] | 798 | SP | 998775203 | Přesun hmot procentní pro podlahy dřevěné v objektech v do 24 m | % | 1.29 | 0 | 1.29 |  | 0 |  | 0 |  | 0 | 21 | 0 | 0 |  |  | 1 | CS ÚRS 2018/2
[8 empty] | Plný popis: | Přesun hmot pro podlahy skládané stanovený procentní sazbou (%) z ceny vodorovná dopravní vzdálenost do 50 m v objektech výšky přes 12 do 24 m
[6 empty] | 799 | SP | 775901 | podlahová lišta - masiv dub se zaoblenou horní hranou v.50mm, tl. 15mm, povrchová úprava dle vlysů | m | 51.82 | 0 | 51.82 |  | 0 | 5e-05 | 0.002591 |  | 0 | 21 | 0 | 0 |  |  | 1 | vlastní | individuální
[8 empty] | Plný popis: | lišta vč. přířezu, montáže vč. kotevního materiálu
[8 empty] | Výkaz výměr: | 9,09*2+17,68*2-1,725 |  |  |  | 51.82 | [6 empty] | _
_
[9 empty] | 776: Podlahy povlakové | [5 empty] | 0 |  | 6.451 |  | 3.0659 | _ | 0 | 0 |  |  | 12
[6 empty] | 800 | SP | 776201812.1 | Demontáž lepených povlakových podlah s podložkou ručně | m2 | 1021.96 | 0 | 1021.96 |  | 0 |  | 0 | 0.003 | 3.0659 | 21 | 0 | 0 |  |  | 1 | vlastní | individuální
[8 empty] | Plný popis: | demontáž podlahové krytiny povlakové vč. soklíku, v.č. D0.03 - 1. np bourání a v.č. D0.05 - 3. np bourání
[8 empty] | Výkaz výměr: | m.č. 1.27 |  |  |  | 18.71
[9 empty] | m.č. 1.29 |  |  |  | 20.13
[9 empty] | m.č. 1.30 |  |  |  | 56.7
[9 empty] | m.č. 1.31 |  |  |  | 21.27
[9 empty] | m.č. 1.31a |  |  |  | 33.05
[9 empty] | m.č. 1.32 |  |  |  | 19.46
[9 empty] | m.č. 1.35 |  |  |  | 19.16
[9 empty] | m.č. 1.36 |  |  |  | 14.42
[9 empty] | m.č. 1.37 |  |  |  | 28.35
[9 empty] | m.č. 1.38 |  |  |  | 11.95
[9 empty] | m.č. 1.39 |  |  |  | 8.03
[9 empty] | m.č. 1.47 |  |  |  | 15.71
[9 empty] | m.č. 1.49 |  |  |  | 112.12
[9 empty] | m.č. 1.50 |  |  |  | 24.43
[9 empty] | m.č. 1.51 |  |  |  | 17.53
[9 empty] | m.č. 1.52 |  |  |  | 5.65
[9 empty] | m.č. 1.53 |  |  |  | 13.89
[9 empty] | m.č. 1.57 |  |  |  | 5.7
[9 empty] | m.č. 1.58 |  |  |  | 4.59
[9 empty] | m.č. 1.59 |  |  |  | 69.59
[9 empty] | m.č. 1.60 |  |  |  | 20.64
[9 empty] | m.č. 1.61 |  |  |  | 20.43
[9 empty] | m.č. 1.62 |  |  |  | 44.23
[9 empty] | m.č. 1.63 |  |  |  | 21.79
[9 empty] | m.č. 1.64 |  |  |  | 18.32
[9 empty] | m.č. 1.64a |  |  |  | 15.76
[9 empty] | m.č. 1.65 |  |  |  | 31.77
[9 empty] | m.č. 1.66 |  |  |  | 17.16
[9 empty] | m.č. 1.67 |  |  |  | 21.62
[9 empty] | m.č. 1.68 |  |  |  | 17.45
[9 empty] | m.č. 1.68a |  |  |  | 9.3
[9 empty] | m.č. 1.69 |  |  |  | 9.02
[9 empty] | m.č. 1.70 |  |  |  | 17.33
[9 empty] | m.č. 1.71 |  |  |  | 23.1
[9 empty] | m.č. 1.72 |  |  |  | 10.36
[9 empty] | m.č. 3.22 |  |  |  | 58.77
[9 empty] | m.č. 3.23 |  |  |  | 79.23
[9 empty] | m.č. 3.24 |  |  |  | 65.24
[6 empty] | 801 | SP | 776221111 | Lepení pásů z PVC standardním lepidlem | m2 | 611.72 | 0 | 611.72 |  | 0 | 0.0003 | 0.18352 |  | 0 | 21 | 0 | 0 |  |  | 1 | CS ÚRS 2018/2
Plný popis:
[8 empty] | Výkaz výměr: | m.č. 1.29 |  |  |  | 20.13 | [6 empty] | _
[9 empty] | m.č. 1.30 |  |  |  | 55.14
[9 empty] | m.č. 1.31 |  |  |  | 35.66
[9 empty] | m.č. 1.32 |  |  |  | 37.85
[9 empty] | m.č. 1.36 |  |  |  | 64.44
[9 empty] | m.č. 1.61 |  |  |  | 50.94
[9 empty] | m.č. 1.63 |  |  |  | 37.02
[9 empty] | m.č. 1.68 |  |  |  | 47.16
[9 empty] | m.č. 1.72 |  |  |  | 10.18
[9 empty] | m.č. 1.73 |  |  |  | 55.31
[9 empty] | m.č. 3.22 |  |  |  | 56.89
[9 empty] | m.č. 3.23 |  |  |  | 75.76
[9 empty] | m.č. 3.24 |  |  |  | 65.24
_
[6 empty] | 802 | H | 60756111 | krytina podlahová povlaková přírodní linoleum, role šířka 2 m, tl. 2,5 mm -dle specifikace D.55 skladby | m2 | 611.72 | 1.05 | 642.306 |  | 0 | 0.0026 | 1.67 |  | 0 | 21 | 0 | 0 |  |  | 1 | vlastní | individuální
Plný popis:
[8 empty] | Výkaz výměr: | m.č. 1.29 |  |  |  | 20.13 | [6 empty] | _
[9 empty] | m.č. 1.30 |  |  |  | 55.14
[9 empty] | m.č. 1.31 |  |  |  | 35.66
[9 empty] | m.č. 1.32 |  |  |  | 37.85
[9 empty] | m.č. 1.36 |  |  |  | 64.44
[9 empty] | m.č. 1.61 |  |  |  | 50.94
[9 empty] | m.č. 1.63 |  |  |  | 37.02
[9 empty] | m.č. 1.68 |  |  |  | 47.16
[9 empty] | m.č. 1.72 |  |  |  | 10.18
[9 empty] | m.č. 1.73 |  |  |  | 55.31
[9 empty] | m.č. 3.22 |  |  |  | 56.89
[9 empty] | m.č. 3.23 |  |  |  | 75.76
[9 empty] | m.č. 3.24 |  |  |  | 65.24
_
[6 empty] | 803 | SP | 776223112.1 | Spoj povlakových podlahovin z PVC svařováním za studena | m | 276.95 | 0 | 276.95 |  | 0 |  | 0 |  | 0 | 21 | 0 | 0 |  |  | 1 | vlastní | individuální
[8 empty] | Plný popis: | vč. dodávky spojovací šňůry
[8 empty] | Výkaz výměr: | m.č. 1.29 |  |  |  | 8.46
[9 empty] | m.č. 1.30 |  |  |  | 26.1
[9 empty] | m.č. 1.31 |  |  |  | 16.8
[9 empty] | m.č. 1.32 |  |  |  | 17.84
[9 empty] | m.č. 1.36 |  |  |  | 30.9
[9 empty] | m.č. 1.61 |  |  |  | 21.2
[9 empty] | m.č. 1.63 |  |  |  | 15.3
[9 empty] | m.č. 1.68 |  |  |  | 21.35
[9 empty] | m.č. 1.72 |  |  |  | 4.55
[9 empty] | m.č. 1.73 |  |  |  | 25.82
[9 empty] | m.č. 3.22 |  |  |  | 26.13
[9 empty] | m.č. 3.23 |  |  |  | 34.5
[9 empty] | m.č. 3.24 |  |  |  | 28
[6 empty] | 804 | SP | 776121411 | Dvousložková penetrace podkladu povlakových podlah | m2 | 611.72 | 0 | 611.72 |  | 0 | 0.0005 | 0.30586 |  | 0 | 21 | 0 | 0 |  |  | 1 | CS ÚRS 2018/2
[8 empty] | Plný popis: | Příprava podkladu penetrace dvousložková podlah na dřevo (špachtlováním)
[8 empty] | Výkaz výměr: | m.č. 1.29 |  |  |  | 20.13
[9 empty] | m.č. 1.30 |  |  |  | 55.14
[9 empty] | m.č. 1.31 |  |  |  | 35.66
[9 empty] | m.č. 1.32 |  |  |  | 37.85
[9 empty] | m.č. 1.36 |  |  |  | 64.44
[9 empty] | m.č. 1.61 |  |  |  | 50.94
[9 empty] | m.č. 1.63 |  |  |  | 37.02
[9 empty] | m.č. 1.68 |  |  |  | 47.16
[9 empty] | m.č. 1.72 |  |  |  | 10.18
[9 empty] | m.č. 1.73 |  |  |  | 55.31
[9 empty] | m.č. 3.22 |  |  |  | 56.89
[9 empty] | m.č. 3.23 |  |  |  | 75.76
[9 empty] | m.č. 3.24 |  |  |  | 65.24
[6 empty] | 805 | SP | 776141111 | Vyrovnání podkladu povlakových podlah stěrkou pevnosti 20 MPa tl 3 mm | m2 | 611.72 | 0 | 611.72 |  | 0 | 0.00455 | 2.7833 |  | 0 | 21 | 0 | 0 |  |  | 1 | CS ÚRS 2018/2
[8 empty] | Plný popis: | Příprava podkladu vyrovnání samonivelační stěrkou podlah min.pevnosti 20 MPa, tloušťky do 3 mm
[8 empty] | Výkaz výměr: | m.č. 1.29 |  |  |  | 20.13
[9 empty] | m.č. 1.30 |  |  |  | 55.14
[9 empty] | m.č. 1.31 |  |  |  | 35.66
[9 empty] | m.č. 1.32 |  |  |  | 37.85
[9 empty] | m.č. 1.36 |  |  |  | 64.44
[9 empty] | m.č. 1.61 |  |  |  | 50.94
[9 empty] | m.č. 1.63 |  |  |  | 37.02
[9 empty] | m.č. 1.68 |  |  |  | 47.16
[9 empty] | m.č. 1.72 |  |  |  | 10.18
[9 empty] | m.č. 1.73 |  |  |  | 55.31
[9 empty] | m.č. 3.22 |  |  |  | 56.89
[9 empty] | m.č. 3.23 |  |  |  | 75.76
[9 empty] | m.č. 3.24 |  |  |  | 65.24
[6 empty] | 806 | SP | 776411112 | lišta soklová 13/48 PVC měkká vč. kotvení a dodávky lišty, barva dle podlahové krytiny | m | 355.03 | 0 | 355.03 |  | 0 | 3e-05 | 0.010651 |  | 0 | 21 | 0 | 0 |  |  | 1 | vlastní | individuální
Plný popis:
[8 empty] | Výkaz výměr: | m.č. 1.29 |  |  |  | 0 | [6 empty] | _
[9 empty] | 2,82*2+7,07*2-0,8+2*0,2 |  |  |  | 19.38
[9 empty] | m.č. 1.30 | [10 empty] | _
[9 empty] | 8,695*2+6,270*2-0,8+6*0,2 |  |  |  | 30.33
m.č. 1.31
[9 empty] | 5,6*2+6,28*2-0,8+4*0,2 |  |  |  | 23.76
m.č. 1.32
[9 empty] | 5,945*2+6,290*2-0,8+4*0,2 |  |  |  | 24.47
m.č. 1.36
[9 empty] | 10,295*2+6,315*2-1,62+8*0,2 |  |  |  | 33.2
m.č. 1.61
[9 empty] | 7,005*2+7,185*2-0,8+6*0,2 |  |  |  | 28.78
m.č. 1.63
[9 empty] | 7,185*2+5,095*2-0,8+2*0,2 |  |  |  | 24.16
m.č. 1.68
[9 empty] | 7,115*2+6,345*2-0,8+6*0,2 |  |  |  | 27.32
[9 empty] | m.č. 1.72 | [10 empty] | _
[9 empty] | 4,55*2+2,55*2-0,8+2*0,2 |  |  |  | 13.8
[9 empty] | m.č. 1.73 | [10 empty] | _
[9 empty] | 8,605*2+6,33*2-1,65+6*0,2 |  |  |  | 29.41
[9 empty] | m.č. 3.22 | [10 empty] | _
[9 empty] | 8,71*2+6,45*2-0,8+6*0,2 |  |  |  | 30.72
[9 empty] | m.č. 3.23 | [10 empty] | _
[9 empty] | 11,6*2+6,45*2-0,8+8*0,2 |  |  |  | 36.9
[9 empty] | m.č. 3.24 | [10 empty] | _
[9 empty] | 9,29*2+6,91*2-0,8+6*0,2 |  |  |  | 32.8 | [6 empty] | _
[6 empty] | 807 | H | 6975107R..2 | koberec zátěžový, smyčkový, role, barva černá - dle specifikace povrchu D.55 skladby | m2 | 13.065 | 1.1 | 14.3715 |  | 0 | 0.0054 | 0.077606 |  | 0 | 21 | 0 | 0 |  |  | 1 | vlastní | individuální
Plný popis:
[8 empty] | Výkaz výměr: | 16*1,05*0,65 |  |  |  | 10.92
[9 empty] | 2*1,65*0,65 |  |  |  | 2.145
[6 empty] | 808 | SP | 776411112.1 | Dodávka a montáž obvodov lišt koberců 10/55 vč. kotvení lišty + řezání koberce, koberec v položce dodávky koberce | m | 193.735 | 0 | 193.735 |  | 0 | 3e-05 | 0.0058121 |  | 0 | 21 | 0 | 0 |  |  | 1 | vlastní | individuální
Plný popis:
[8 empty] | Výkaz výměr: | m.č. 1.27 |  |  |  | 0 | [6 empty] | _
[9 empty] | 6,92*2+2,68*2-0,8+2*0,2 |  |  |  | 18.8
[9 empty] | m.č. 1.37 | [10 empty] | _
[9 empty] | 5,505*2+6,34*2-0,8+4*0,2 |  |  |  | 22.78
m.č. 1.51
[9 empty] | 2,2*2+6,47*2-2*0,8-1,43-1,42-1,725 |  |  |  | 11.165
m.č. 1.53
[9 empty] | 3,115*2+5,7*2-0,8+,985*2+0,555*2 |  |  |  | 22.495
[9 empty] | m.č. 1.59 | [10 empty] | _
[9 empty] | 5,125*2+6,34*2-0,8+4*0,2 |  |  |  | 22.93
m.č. 1.60
[9 empty] | 2,875*2+6,34*2-0,8+2*0,2 |  |  |  | 18.03
m.č. 1.64
[9 empty] | 2,88*2+6,275*2-0,8+2*0,2 |  |  |  | 17.91
m.č. 1.64a
[9 empty] | 2,805*2+6,27*2-2*0,8+2*0,2 |  |  |  | 17.75
[9 empty] | m.č. 1.65 | [10 empty] | _
[9 empty] | 4,615*2+6,27*2-0,8+4*0,2 |  |  |  | 21.77
[9 empty] | m.č. 1.66a | [10 empty] | _
[9 empty] | 2,47+4,78*2+2,825-0,8+2*0,2 |  |  |  | 14.46
[9 empty] | m.č. 1.71 | [10 empty] | _
[9 empty] | 1,49+1,315+2,955*2-1,47-1,6 |  |  |  | 5.645
[6 empty] | 809 | SP | 776211111 | Lepení textilních pásů či čtverců | m2 | 233.865 | 0 | 233.865 |  | 0 | 0.0005 | 0.11693 |  | 0 | 21 | 0 | 0 |  |  | 1 | vlastní | individuální
[8 empty] | Plný popis: | Montáž textilních podlahovin vč. lepící hmoty lepením pásů standardních
[8 empty] | Výkaz výměr: | m.č. 1.27 |  |  |  | 18.71 | [6 empty] | _
[9 empty] | m.č. 1.37 |  |  |  | 35.4
[9 empty] | m.č. 1.51 |  |  |  | 15.71
[9 empty] | m.č. 1.53 |  |  |  | 17.08
[9 empty] | m.č. 1.59 |  |  |  | 33
[9 empty] | m.č. 1.60 |  |  |  | 18.7
[9 empty] | m.č. 1.64 |  |  |  | 18.32
[9 empty] | m.č. 1.64a |  |  |  | 17.83
[9 empty] | m.č. 1.65 |  |  |  | 29.43
[9 empty] | m.č. 1.66a |  |  |  | 12.62
[9 empty] | m.č. 1.71 |  |  |  | 4
ostění dveří
[9 empty] | 16*1,05*0,65 |  |  |  | 10.92
[9 empty] | 2*1,65*0,65 |  |  |  | 2.145
_
[6 empty] | 810 | H | 6975107R | koberec zátěžový, smyčkový, čtverce 500x500, barva light grey - dle specifikace povrchu D.55 skladby | m2 | 228.8 | 1.05 | 240.24 |  | 0 | 0.0054 | 1.2973 |  | 0 | 21 | 0 | 0 |  |  | 1 | vlastní | individuální
Plný popis:
[8 empty] | Výkaz výměr: | m.č. 1.27 |  |  |  | 18.71 | [6 empty] | _
[9 empty] | m.č. 1.37 |  |  |  | 35.4
[9 empty] | m.č. 1.51 |  |  |  | 15.71
[9 empty] | m.č. 1.53 |  |  |  | 17.08
[9 empty] | m.č. 1.59 |  |  |  | 33
[9 empty] | m.č. 1.60 |  |  |  | 18.7
[9 empty] | m.č. 1.64 |  |  |  | 18.32
[9 empty] | m.č. 1.64a |  |  |  | 17.83
[9 empty] | m.č. 1.65 |  |  |  | 29.43
[9 empty] | m.č. 1.66a |  |  |  | 12.62
[9 empty] | m.č. 1.71 |  |  |  | 4
sokl
[9 empty] | 160,075*0,05 |  |  |  | 8
[6 empty] | 811 | SP | 998776203 | Přesun hmot procentní pro podlahy povlakové v objektech v do 24 m | % | 0.4 | 0 | 0.4 |  | 0 |  | 0 |  | 0 | 21 | 0 | 0 |  |  | 1 | CS ÚRS 2018/2
[8 empty] | Plný popis: | Přesun hmot pro podlahy povlakové stanovený procentní sazbou (%) z ceny vodorovná dopravní vzdálenost do 50 m v objektech výšky přes 12 do 24 m
[9 empty] | 783: Nátěry | [5 empty] | 0 |  | 0.063827 |  | 0 | _ | 0 | 0 |  |  | 4
[6 empty] | 812 | SP | 783301303 | Bezoplachové odrezivění zámečnických konstrukcí | m2 | 215.271 | 0 | 215.271 |  | 0 | 7e-05 | 0.015069 |  | 0 | 21 | 0 | 0 |  |  | 1 | CS ÚRS 2018/2
[8 empty] | Plný popis: | Příprava podkladu zámečnických konstrukcí před provedením nátěru odrezivění odrezovačem bezoplachovým
[6 empty] | 813 | SP | 783301313 | Odmaštění zámečnických konstrukcí ředidlovým odmašťovačem | m2 | 215.271 | 0 | 215.271 |  | 0 | 7e-05 | 0.015069 |  | 0 | 21 | 0 | 0 |  |  | 1 | CS ÚRS 2018/2
[8 empty] | Plný popis: | Příprava podkladu zámečnických konstrukcí před provedením nátěru odmaštění odmašťovačem ředidlovým
[6 empty] | 814 | SP | 783301401 | Ometení zámečnických konstrukcí | m2 | 215.271 | 0 | 215.271 |  | 0 |  | 0 |  | 0 | 21 | 0 | 0 |  |  | 1 | CS ÚRS 2018/2
[8 empty] | Plný popis: | Příprava podkladu zámečnických konstrukcí před provedením nátěru odmaštění ometení
[6 empty] | 815 | SP | 783314203 | Základní antikorozní jednonásobný syntetický samozákladující nátěr zámečnických konstrukcí | m2 | 240.6394 | 0 | 240.6394 |  | 0 | 0.00014 | 0.03369 |  | 0 | 21 | 0 | 0 |  |  | 1 | CS ÚRS 2018/2
[8 empty] | Plný popis: | Základní antikorozní nátěr zámečnických konstrukcí jednonásobný syntetický samozákladující
[8 empty] | Výkaz výměr: | 1NP - statika výkres D1.2.03 |  |  |  | 0 | [6 empty] | _
[9 empty] | IPN120 |  |  |  | 0 | [6 empty] | _
[9 empty] | (1,1*6+1,65*40)*0,439 |  |  |  | 31.8714 | [6 empty] | _
[9 empty] | IPN140 |  |  |  | 0 | [6 empty] | _
[9 empty] | (2,1*8+3,0*4+1,5*2)*0,502 |  |  |  | 15.9636 | [6 empty] | _
[9 empty] | IPN260 |  |  |  | 0 | [6 empty] | _
[9 empty] | (7*8+7,1*4)*0,906 |  |  |  | 76.4664 | [6 empty] | _
[9 empty] | IPN280 |  |  |  | 0 | [6 empty] | _
[9 empty] | 7,5*2*1,03 |  |  |  | 15.45 | [6 empty] | _
[9 empty] | IPN340 |  |  |  | 0 | [6 empty] | _
[9 empty] | 9,9*4*1,2 |  |  |  | 47.52 | [6 empty] | _
[9 empty] | = |  |  |  | 187.2714 | [6 empty] | _
[9 empty] | 28 |  |  |  | 28 | [6 empty] | _
[9 empty] | = |  |  |  | 28 | [6 empty] | _
[9 empty] | 3NP - statika výkres D1.2.05 |  |  |  | 0 | [6 empty] | _
[9 empty] | IPN260 |  |  |  | 0 | [6 empty] | _
[9 empty] | 0,906*7*4 |  |  |  | 25.368 | [6 empty] | _
[9 empty] | = |  |  |  | 25.368 | [6 empty] | _
_
[9 empty] | 784: Malby | [5 empty] | 0 |  | 1.6478 |  | 0.00031 | _ | 0 | 0 |  |  | 1
[6 empty] | 816 | SP | 784121003 | Oškrabání malby v mísnostech výšky do 5,00 m | m2 | 392.56 | 0 | 392.56 |  | 0 | 0.001 | 0.001 | 0.00031 | 0.00031 | [6 empty] | CS ÚRS 2018/2
[8 empty] | Plný popis: | Oškrabání malby v místnostech výšky přes 3,80 do 5,00 m
stropy bez podhledu
[6 empty] | 817 | SP | 784211113 | Dvojnásobné bílé malby ze směsí za mokra velmi dobře otěruvzdorných v místnostech výšky do 5,00 m | m2 | 4705.237 | – | 4705.237 |  | 0 | 0.00035 | 1.6468 |  | 0 | 21 | 0 | 0 |  |  | 1 | CS ÚRS 2018/2
[8 empty] | Plný popis: | Malby z malířských směsí otěruvzdorných za mokra dvojnásobné, bílé za mokra otěruvzdorné velmi dobře v místnostech výšky přes 3,80 do 5,00 m
[8 empty] | Výkaz výměr: | 1.NP |  |  |  | – | [6 empty] | _
[9 empty] | R01 |  |  |  | – | [6 empty] | _
[9 empty] | (18,71+20,13+35,4+62,03+33+18,7+18,32+17,83+29,43+19,87+12,62+92,34+10,18) |  |  |  | 388.56 | [6 empty] | _
[9 empty] | R02 |  |  |  | – | [6 empty] | _
[9 empty] | 9,51+4,74+1,35+1,34*2+3,25+2,97+4,15+6,32+1,6+5,6+3,55+3,4+2,68+1,5*2 |  |  |  | 54.8 | [6 empty] | _
[9 empty] | R04 |  |  |  | – | [6 empty] | _
[9 empty] | 15,71+3,34 |  |  |  | 19.05 | [6 empty] | _
[9 empty] | R08 |  |  |  | – | [6 empty] | _
[9 empty] | 160,74+17,08 |  |  |  | 177.82 | [6 empty] | _
[9 empty] | R13 |  |  |  | – | [6 empty] | _
[9 empty] | 55,14+35,66+37,85+64,44+50,94+37,02+47,16+55,31 |  |  |  | 383.52 | [6 empty] | _
[9 empty] | 3.NP |  |  |  | – | [6 empty] | _
[9 empty] | R13 |  |  |  | – | [6 empty] | _
[9 empty] | 56,89+75,76+65,24 |  |  |  | 197.89 | [6 empty] | _
[9 empty] | 3.NP |  |  |  | – | [6 empty] | _
[9 empty] | R01 |  |  |  | – | [6 empty] | _
[9 empty] | 37,32+17,44+17,44+18,76+66,03 |  |  |  | 156.99 | [6 empty] | _
[9 empty] | R13 |  |  |  | – | [6 empty] | _
[9 empty] | 66.24 |  |  |  | 66.24 | [6 empty] | _
[9 empty] | = |  |  |  | 1444.87 | [6 empty] | _
[9 empty] | stěny |  |  |  | – | [6 empty] | _
[9 empty] | 3340.006 |  |  |  | 3340.006 | [6 empty] | _
[9 empty] | 85,693*2 |  |  |  | 171.386 | [6 empty] | _
[9 empty] | -251.025 |  |  |  | -251.025 | [6 empty] | _
[13 empty] | – | [6 empty] | _
_
[9 empty] | SO_03: Stavební objekt SO 03 | [5 empty] | 0 |  | 306.0579 |  | 373.1016 | _ | 15673.1521 | 90307.2095 |  |  | 251
[9 empty] | SO_03-D1.1: stavební část | [5 empty] | 0 |  | 306.0579 |  | 373.1016 | _ | 15673.1521 | 90307.2095 |  |  | 251
[9 empty] | 003: Svislé konstrukce | [5 empty] | 0 |  | 31.2737 |  | 0 | _ | 0 | 0 |  |  | 7
[6 empty] | 818 | SP | 340271045 | Zazdívka otvorů v příčkách nebo stěnách plochy do 4 m2 tvárnicemi pórobetonovými tl 150 mm | m2 | 4.515 | 0 | 4.515 |  | 0 | 0.10891 | 0.49173 |  | 0 | 21 | 0 | 0 |  |  | 1 | CS ÚRS 2018/2
[8 empty] | Plný popis: | Zazdívka otvorů v příčkách nebo stěnách pórobetonovými tvárnicemi plochy přes 1 m2 do 4 m2, objemová hmotnost 500 kg/m3, tloušťka příčky 150 mm
[8 empty] | Výkaz výměr: | 3.NP |  |  |  | 0 | [6 empty] | _
[9 empty] | 1,62*2,5-1,4*2,35 |  |  |  | 0.76 | [6 empty] | _
[9 empty] | (1,15*2,5-0,9*2,35)*2 |  |  |  | 1.52 | [6 empty] | _
[9 empty] | (1,05*2,5-0,8*2,35)*3 |  |  |  | 2.235 | [6 empty] | _
[6 empty] | 819 | SP | 311236301 | Zdivo 1vrstvé zvukově izol. na tenkovrstvou maltu z cihel děrovaných broušených P15 tloušťky 190 mm | m2 | 114.072 | 0 | 114.072 |  | 0 | 0.19111 | 21.8003 |  | 0 | 21 | 0 | 0 |  |  | 1 | CS ÚRS 2018/2
[8 empty] | Plný popis: | Zdivo jednovrstvé zvukově izolační z cihel děrovaných z broušených cihel na tenkovrstvou maltu, pevnost cihel do P15, tl. zdiva 190 mm
[8 empty] | Výkaz výměr: | 3.NP |  |  |  | 0 | [6 empty] | _
[9 empty] | 4,2*(7,33+6,61*3) |  |  |  | 114.072 | [6 empty] | _
[13 empty] | 0 | [6 empty] | _
[6 empty] | 820 | SP | 310239411 | Zazdívka otvorů pl do 4 m2 ve zdivu nadzákladovém cihlami pálenými na MC | m3 | 2.9716 | 0 | 2.9716 |  | 0 | 1.8775 | 5.5792 |  | 0 | 21 | 0 | 0 |  |  | 1 | CS ÚRS 2018/2
[8 empty] | Plný popis: | Zazdívka otvorů ve zdivu nadzákladovém cihlami pálenými plochy přes 1 m2 do 4 m2 na maltu cementovou
[8 empty] | Výkaz výměr: | 3.NP |  |  |  | 0 | [6 empty] | _
[9 empty] | 0,65*1,1*2,2 |  |  |  | 1.573 | [6 empty] | _
[9 empty] | 0,65*0,185*2,5 |  |  |  | 0.30062 | [6 empty] | _
[9 empty] | 0,1*1,05*2,1 |  |  |  | 0.2205 | [6 empty] | _
[9 empty] | 0,65*0,32*2,5 |  |  |  | 0.52 | [6 empty] | _
[9 empty] | 0,65*0,22*2,5 |  |  |  | 0.3575 | [6 empty] | _
[13 empty] | 0 | [6 empty] | _
[6 empty] | 821 | SP | 310237241 | Zazdívka otvorů pl do 0,25 m2 ve zdivu nadzákladovém cihlami pálenými tl do 300 mm | kus | 16 | 0 | 16 |  | 0 | 0.12021 | 1.9234 |  | 0 | 21 | 0 | 0 |  |  | 1 | CS ÚRS 2018/2
[8 empty] | Plný popis: | Zazdívka otvorů ve zdivu nadzákladovém cihlami pálenými plochy přes 0,09 m2 do 0,25 m2, ve zdi tl. do 300 mm
[6 empty] | 822 | SP | 346244381 | Plentování jednostranné v do 200 mm válcovaných nosníků cihlami | m2 | 1.254 | 0 | 1.254 |  | 0 | 0.17818 | 0.22344 |  | 0 | 21 | 0 | 0 |  |  | 1 | CS ÚRS 2018/2
[8 empty] | Plný popis: | Plentování ocelových válcovaných nosníků jednostranné cihlami na maltu, výška stojiny do 200 mm
[8 empty] | Výkaz výměr: | 3NP - statika výkres D1.2.05 |  |  |  | 0 | [6 empty] | _
[9 empty] | 0,12*(1,65*5+2,2) |  |  |  | 1.254 | [6 empty] | _
[13 empty] | 0 | [6 empty] | _
[6 empty] | 823 | SP | 342291121 | Ukotvení příček k cihelným konstrukcím plochými kotvami | m | 23.52 | 0 | 23.52 |  | 0 | 0.00012 | 0.0028224 |  | 0 | 21 | 0 | 0 |  |  | 1 | CS ÚRS 2018/2
[8 empty] | Plný popis: | Ukotvení příček plochými kotvami, do konstrukce cihelné
[8 empty] | Výkaz výměr: | 3.NP |  |  |  | 0 | [6 empty] | _
[9 empty] | m.č. 3.43a+3.43+3.42+ |  |  |  | 0 | [6 empty] | _
[9 empty] | 3*3,92*2 |  |  |  | 23.52 | [6 empty] | _
[6 empty] | 824 | SP | 349231811 | Přizdívka ostění s ozubem z cihel tl do 150 mm | m2 | 4.6883 | 0 | 4.6883 |  | 0 | 0.26723 | 1.2528 |  | 0 | 21 | 0 | 0 |  |  | 1 | CS ÚRS 2018/2
[8 empty] | Plný popis: | Přizdívka z cihel ostění s ozubem ve vybouraných otvorech, s vysekáním kapes pro zavázaní přes 80 do 150 mm
[8 empty] | Výkaz výměr: | 3.NP |  |  |  | 0 | [6 empty] | _
[9 empty] | m.č.3.44+3.43a+3.43+3.42+3.41+3.40 |  |  |  | 0 | [6 empty] | _
[9 empty] | (1,15+1,05+1,05+1,05+1,15+1,6)*0,665 |  |  |  | 4.6883 | [6 empty] | _
[13 empty] | 0 | [6 empty] | _
_
[9 empty] | 004: Vodorovné konstrukce | [5 empty] | 0 |  | 20.8192 |  | 0
[6 empty] | 825 | H | .1 | úhelník ocelový rovnostranný jakost 11 375 50/50/6mm | t | 0.072 | 1.1 | 0.0792 |  | 0 | 1 | 0.0792 |  | 0 | 21 | 0 | 0 |  |  | 1 | vlastní | individuální
[8 empty] | Plný popis: | úhelník ocelový rovnostranný jakost 11 375 , 4.47 kg/m
[8 empty] | Výkaz výměr: | počet dveří: SO 03
[9 empty] | 5*1,25*2*4,47/1000 |  |  |  | 0.056
[9 empty] | 1*1,8*2*4,47/1000 |  |  |  | 0.016
[6 empty] | 826 | SP | 413941125.1 | Osazování ocelových úhelníků v nadpraží dveří | t | 0.072 | 0 | 0.072 |  | 0 | 0.01221 | 0.037851 |  | 0 | 21 | 4529.1473 | 26096.5155 |  |  | 1 | vlastní | individuální
[8 empty] | Plný popis: | úpravy ma míru dle šířky otvoru, osezení do požadované úrovně, podložení, vyseknutí kapsy a zahození maltou, vzájemné provaření
827
[6 empty] | 828 | SP | 413941125.1 | Osazování ocelových válcovaných nosníků stropů I, IE, U, UE nebo L č. 24 a vyšší | t | 1.62 | 0 | 1.62 |  | 0 | 0.01221 | 0.01978 |  | 0 | 21 | 2366.8447 | 13637.5339 |  |  | 1 | vlastní | individuální
[8 empty] | Plný popis: | Osazování ocelových válcovaných nosníků ve stropech I nebo IE nebo U nebo UE nebo L č. 24 a výše nebo výšky přes 220 mm
vč. podélného svaření nosníků mezi sebou, podkladní lože z betonu B20 a vyrov. ocel.plechu
[6 empty] | 829 | H | 13010728.1 | ocel profilová IPN 260 jakost 11 375 | t | 0.85 | 0 | 0.85 |  | 0 | 1 | 0.85 |  | 0 | 21 | 4605.3 | 26535.3 |  |  | 1 | vlastní | individuální
[8 empty] | Plný popis: | ocel profilová IPN 260 jakost 11 375, 41,9kg/m
[8 empty] | Výkaz výměr: | 4NP - statika výkres D1.2.06 |  |  |  | 0 | [6 empty] | _
[9 empty] | m.č. 3.43a - 2x7,10 | bm |  |  | 14.2 | [6 empty] | _
[9 empty] | m.č. 3.43 - 2x7,10 | bm |  |  | 14.2
[9 empty] | m.č. 3.42 - 2x7,10 | bm |  |  | 14.2
[6 empty] | 830 | H | 13010730.1 | ocel profilová IPN 280 jakost 11 375 | t | 0.77 |  | 0.77 |  | 0 | 1 | 0.77 |  | 0 | 21 | 4171.86 | 24037.86 |  |  | 1 | vlastní | individuální
[8 empty] | Plný popis: | ocel profilová IPN 280 jakost 11 375, 49 kg/m
[8 empty] | Výkaz výměr: | 3NP - statika výkres D1.2.05 |  |  |  | 0
[9 empty] | m.č. 3,44 - 2x7,8 |  |  |  | 15.6
[8 empty] | Výkaz výměr: | 3NP - statika výkres D1.2.05 |  |  |  | 0 | [6 empty] | _
[9 empty] | m.č. 3,44 - 2x7,8 |  |  |  | 15.6 | [6 empty] | _
[9 empty] | 006: Úpravy povrchu | [5 empty] | 0 |  | 19.0623 |  | 0 | _ | 0 | 0 |  |  | 5
[6 empty] | 831 | SP | 611131121 | Penetrační disperzní nátěr vnitřních stropů nanášený ručně | m2 | 156.66 | 0 | 156.66 |  | 0 | 0.00026 | 0.040732 |  | 0 | 21 | 0 | 0 |  |  | 1 | CS ÚRS 2018/2
[8 empty] | Plný popis: | Podkladní a spojovací vrstva vnitřních omítaných ploch penetrace akrylát-silikonová nanášená ručně stropů
[6 empty] | 832 | SP | 611311131 | Potažení vnitřních rovných stropů vápenným štukem tloušťky do 3 mm | m2 | 156.66 | 0 | 156.66 |  | 0 | 0.01733 | 2.7149 |  | 0 | 21 | 0 | 0 |  |  | 1 | CS ÚRS 2018/2
Plný popis:
[8 empty] | Výkaz výměr: | 3.NP |  |  |  | 0 | [6 empty] | _
[9 empty] | R01 |  |  |  | 0 | [6 empty] | _
[9 empty] | 37,32+17,44+17,11+18,76+66,03 |  |  |  | 156.66 | [6 empty] | _
[13 empty] | 0 | [6 empty] | _
[6 empty] | 833 | SP | 632481212 | Separační vrstva z asfaltovaného pásu | m2 | 222.9 | 0 | 222.9 |  | 0 | 0.0007 | 0.15603 |  | 0 | 21 | 0 | 0 |  |  | 1 | CS ÚRS 2018/2
[8 empty] | Plný popis: | Separační vrstva k oddělení podlahových vrstev z asfaltovaného pásu
[8 empty] | Výkaz výměr: | 3.NP |  |  |  | 0 | [6 empty] | _
[9 empty] | P3.03 |  |  |  | 0 | [6 empty] | _
[9 empty] | (37,32+17,44+17,11+18,76) |  |  |  | 90.63 | [6 empty] | _
[9 empty] | P3.06 |  |  |  | 0 | [6 empty] | _
[9 empty] | (66,24+66,03) |  |  |  | 132.27 | [6 empty] | _
[6 empty] | 834 | SP | 612311141 | Vápenná omítka štuková dvouvrstvá vnitřních stěn nanášená ručně | m2 | 504.2356 | 0 | 504.2356 |  | 0 | 0.01733 | 8.7384 |  | 0 | 21 | 0 | 0 |  |  | 1 | CS ÚRS 2018/2
[8 empty] | Plný popis: | Omítka vápenná vnitřních ploch nanášená ručně dvouvrstvá štuková, tloušťky jádrové omítky do 10 mm a tloušťky štuku do 3 mm svislých konstrukcí stěn
[8 empty] | Výkaz výměr: | 3.NP skl.ST01 |  |  |  | 0 | [6 empty] | _
[9 empty] | m.č.3.40+3.41+3.42+3.43a+3.44 |  |  |  | 0 | [6 empty] | _
[9 empty] | (6,46+10,33)*2*3,95-(1,62*2,41*2+1,62*2,43+1,62*2,39+1,4*2,35) |  |  |  | 113.7342 | [6 empty] | _
[9 empty] | m.č.3.41 |  |  |  | 0 | [6 empty] | _
[9 empty] | (5,535+6,61)*2*3,92-(0,9*2,35+2*1,62*2,35) |  |  |  | 85.4878 | [6 empty] | _
[9 empty] | m.č.3.42 |  |  |  | 0 | [6 empty] | _
[9 empty] | (6,61+2,6)*2*3,92-(0,8*2,35+1,63*2,36) |  |  |  | 66.4796 | [6 empty] | _
[9 empty] | m.č.3.43 |  |  |  | 0 | [6 empty] | _
[9 empty] | (6,61+2,61)*2*3,92-(0,8*2,35+1,63*2,36) |  |  |  | 66.558 | [6 empty] | _
[9 empty] | m.č.3.43a |  |  |  | 0 | [6 empty] | _
[9 empty] | (6,61+2,8)*2*3,91-(0,8*2,35+1,63*2,36) |  |  |  | 67.8594 | [6 empty] | _
[9 empty] | m.č.3.44 |  |  |  | 0 | [6 empty] | _
[9 empty] | (7,33+7,75)*2*3,94-(1,62*2,4+1,22*2,38*3+0,9*2,35) |  |  |  | 104.1166 | [6 empty] | _
[6 empty] | 835 | SP | 612311191 | Příplatek k vápenné omítce vnitřních stěn za každých dalších 5 mm tloušťky ručně | m2 | 1008.47 | 0 | 1008.47 |  | 0 | 0.00735 | 7.4123 |  | 0 | 21 | 0 | 0 |  |  | 1 | CS ÚRS 2018/2
[8 empty] | Plný popis: | Omítka vápenná vnitřních ploch nanášená ručně Příplatek k cenám za každých dalších i započatých 5 mm tloušťky jádrové omítky přes 10 mm stěn
[8 empty] | Výkaz výměr: | 504,236*2 |  |  |  | 1008.47 | [6 empty] | _
[13 empty] | 0 | [6 empty] | _
_
[9 empty] | 009: Ostatní konstrukce a práce | [5 empty] | 0 |  | 1.6646 |  | 121.3117 | _ | 0 | 0 |  |  | 14
[6 empty] | 836 | SP | 978012191 | Otlučení (osekání) vnitřní vápenné nebo vápenocementové omítky stropů rákosových v rozsahu do 100 % | m2 | 156.66 | 0 | 156.66 |  | 0 |  | 0 | 0.05 | 7.833 | 21 | 0 | 0 |  |  | 1 | CS ÚRS 2018/2
[8 empty] | Plný popis: | Otlučení vápenných nebo vápenocementových omítek vnitřních ploch stropů rákosovaných, v rozsahu přes 50 do 100 %
[8 empty] | Výkaz výměr: | 3.NP |  |  |  | 0 | [6 empty] | _
[9 empty] | R01 |  |  |  | 0 | [6 empty] | _
[9 empty] | 37,32+17,44+17,11+18,76+66,03 |  |  |  | 156.66 | [6 empty] | _
[6 empty] | 837 | SP | 965082933 | Odstranění násypů pod podlahami tl do 200 mm pl přes 2 m2 | m3 | 33.2595 | 0 | 33.2595 |  | 0 |  | 0 | 1.4 | 46.5633 | 21 | 0 | 0 |  |  | 1 | CS ÚRS 2018/2
[8 empty] | Plný popis: | průměrná tl. 150 mm
[8 empty] | Výkaz výměr: | 3.NP |  |  |  | 0 | [6 empty] | _
[9 empty] | m.č. 3.40 |  |  |  | 9.9375
[9 empty] | m.č. 3.41 |  |  |  | 2.202
[9 empty] | m.č. 3.41a |  |  |  | 0.651
[9 empty] | m.č. 3.42 |  |  |  | 2.913
[9 empty] | m.č. 3.43 |  |  |  | 8.1045
[9 empty] | m.č. 3.44 |  |  |  | 3.1215
[9 empty] | m.č. 3.45 |  |  |  | 1.809
[9 empty] | m.č. 3.46 |  |  |  | 1.536
[9 empty] | m.č. 3.47 |  |  |  | 1.5045
[9 empty] | m.č. 3.48 |  |  |  | 1.4805
[13 empty] | 0 | [6 empty] | _
[6 empty] | 838 | SP | 952901111 | Vyčištění budov bytové a občanské výstavby při výšce podlaží do 4 m | m2 | 222.9 | 0 | 222.9 |  | 0 | 4e-05 | 0.008916 |  | 0 | 21 | 0 | 0 |  |  | 1 | vlastní | individuální
[8 empty] | Plný popis: | Vyčištění budov nebo objektů před předáním do užívání budov bytové nebo občanské výstavby, světlé výšky podlaží do 4 m
[8 empty] | Výkaz výměr: | 3.NP |  |  |  | 0 | [6 empty] | _
[9 empty] | 222,9 |  |  |  | 222.9 | [6 empty] | _
[13 empty] | 0 | [6 empty] | _
[6 empty] | 839 | SP | 949101111 | Lešení pomocné pro objekty pozemních staveb s lešeňovou podlahou v do 1,9 m zatížení do 150 kg/m2 | m2 | 222.9 | 0 | 222.9 |  | 0 | 0.00013 | 0.028977 |  | 0 | 21 | 0 | 0 |  |  | 1 | CS ÚRS 2018/2
[8 empty] | Plný popis: | Lešení pomocné pracovní pro objekty pozemních staveb pro zatížení do 150 kg/m2, o výšce lešeňové podlahy do 1,9 m
[6 empty] | 840 | SP | 973031345 | Vysekání kapes ve zdivu cihelném na MV nebo MVC pl do 0,25 m2 hl do 300 mm | kus | 16 | 0 | 16 |  | 0 |  | 0 | 0.097 | 1.552 | 21 | 0 | 0 |  |  | 1 | CS ÚRS 2018/2
[8 empty] | Plný popis: | Vysekání výklenků nebo kapes ve zdivu z cihel na maltu vápennou nebo vápenocementovou kapes, plochy do 0,25 m2, hl. do 300 mm
[8 empty] | Výkaz výměr: | 3NP - statika výkres D1.2.05 |  |  |  | 0 | [6 empty] | _
[9 empty] | 2*(2+6) |  |  |  | 16 | [6 empty] | _
[13 empty] | 0 | [6 empty] | _
[6 empty] | 841 | B | OV /508h | Revizní dvířka pro VZTumístění dle skutečnosti – řešit na místě400 x 400 | ks | 1 | 0 | 1 |  | 0 |  | 0 |  | 0 | 21 | 0 | 0 |  |  | 1 | vlastní | individuální
Plný popis:
[6 empty] | 842 | SP | 962031132 | Bourání příček z cihel pálených na MVC tl do 100 mm | m2 | 108.255 | 0 | 108.255 |  | 0 |  | 0 | 0.131 | 14.1814 | 21 | 0 | 0 |  |  | 1 | CS ÚRS 2018/2
[8 empty] | Plný popis: | Bourání příček z cihel, tvárnic nebo příčkovek z cihel pálených, plných nebo dutých na maltu vápennou nebo vápenocementovou, tl. do 100 mm
[8 empty] | Výkaz výměr: | 3.NP |  |  |  | 0 | [6 empty] | _
[9 empty] | 4,2*(5,18*2+5,91) |  |  |  | 68.334 | [6 empty] | _
[9 empty] | 4,2*(6,61+2,895) |  |  |  | 39.921 | [6 empty] | _
[13 empty] | 0 | [6 empty] | _
[6 empty] | 843 | SP | 962031133 | Bourání příček z cihel pálených na MVC tl do 150 mm | m2 | 58.506 | 0 | 58.506 |  | 0 |  | 0 | 0.261 | 15.2701 | 21 | 0 | 0 |  |  | 1 | CS ÚRS 2018/2
[8 empty] | Plný popis: | Bourání příček z cihel, tvárnic nebo příčkovek z cihel pálených, plných nebo dutých na maltu vápennou nebo vápenocementovou, tl. do 150 mm
[8 empty] | Výkaz výměr: | 3.NP |  |  |  | 0 | [6 empty] | _
[9 empty] | 4,2*7,32 |  |  |  | 30.744 | [6 empty] | _
[9 empty] | 4,2*6,61 |  |  |  | 27.762 | [6 empty] | _
[13 empty] | 0 | [6 empty] | _
[6 empty] | 844 | SP | 962032254 | Bourání zdiva z tvárnic cementových na jakoukoli maltu přes 1 m3 | m3 | 7.0808 | 0 | 7.0808 |  | 0 |  | 0 | 2 | 14.1616 | 21 | 0 | 0 |  |  | 1 | CS ÚRS 2018/2
[8 empty] | Plný popis: | Bourání zdiva nadzákladového z cihel nebo tvárnic z tvárnic cementových, na maltu cementovou, objemu přes 1 m3
[8 empty] | Výkaz výměr: | 3.NP |  |  |  | 0 | [6 empty] | _
[9 empty] | 4,2*0,23*7,33 |  |  |  | 7.0808 | [6 empty] | _
[6 empty] | 845 | SP | 971033681 | Vybourání otvorů ve zdivu cihelném pl do 4 m2 na MVC nebo MV tl do 900 mm | m3 | 4.0954 | 0 | 4.0954 |  | 0 |  | 0 | 1.8 | 7.3718 | 21 | 0 | 0 |  |  | 1 | CS ÚRS 2018/2
[8 empty] | Plný popis: | Vybourání otvorů ve zdivu základovém nebo nadzákladovém z cihel, tvárnic, příčkovek z cihel pálených na maltu vápennou nebo vápenocementovou plochy do 4 m2, tl. do 900 mm
[8 empty] | Výkaz výměr: | 3.NP |  |  |  | 0 | [6 empty] | _
[9 empty] | 0,7*(1,62*2,5-1,22*2,52) |  |  |  | 0.68292 | [6 empty] | _
[9 empty] | 0,65*1,05*2,5*2 |  |  |  | 3.4125 | [6 empty] | _
[13 empty] | 0 | [6 empty] | _
[6 empty] | 846 | SP | 975053141 | Víceřadové podchycení stropů pro osazení nosníků v do 3,5 m pro zatížení do 1500 kg/m2 | m | 58.2 | 0 | 58.2 |  | 0 | 0.02363 | 1.3753 |  | 0 | 21 | 0 | 0 |  |  | 1 | CS ÚRS 2018/2
[8 empty] | Plný popis: | Víceřadové podchycení stropů pro osazení nosníků dřevěnou výztuhou v. podchycení do 3,5 m a při zatížení hmotností přes 800 do 1500 kg/m2
[8 empty] | Výkaz výměr: | 3.NP |  |  |  | 0 | [6 empty] | _
[9 empty] | 2*7,1*3 |  |  |  | 42.6 | [6 empty] | _
[9 empty] | 2*7,8 |  |  |  | 15.6 | [6 empty] | _
[13 empty] | 0 | [6 empty] | _
[6 empty] | 847 | SP | 975058141 | Příplatek k víceřadovém podchycení stropů pro zatížení do 1500 kg/m2 ZKD 1 m v podchycení | m | 58.2 | 0 | 58.2 |  | 0 | 0.00432 | 0.25142 |  | 0 | 21 | 0 | 0 |  |  | 1 | CS ÚRS 2018/2
[8 empty] | Plný popis: | Víceřadové podchycení stropů pro osazení nosníků dřevěnou výztuhou Příplatek k cenám za každý další 1 m výšky přes 3,50 m a při zatížení hmotností přes 800 do 1500 kg/m2
[6 empty] | 848 | SP | 965082933 | Odstranění násypů pod podlahami tl do 200 mm pl přes 2 m2 | m3 | 1.8915 | 0 | 1.8915 |  | 0 |  | 0 | 1.4 | 2.6481 | 21 | 0 | 0 |  |  | 1 | CS ÚRS 2018/2
[8 empty] | Plný popis: | Odstranění násypu pod podlahami nebo ochranného násypu na střechách tl. do 200 mm, plochy přes 2 m2
[8 empty] | Výkaz výměr: | 14,55*0,13 |  |  |  | 1.8915 | [6 empty] | _
[13 empty] | 0 | [6 empty] | _
[6 empty] | 849 | SP | 978013191 | Otlučení (osekání) vnitřní vápenné nebo vápenocementové omítky stěn v rozsahu do 100 % | m2 | 255.0105 | 0 | 255.0105 |  | 0 |  | 0 | 0.046 | 11.7305 | 21 | 0 | 0 |  |  | 1 | CS ÚRS 2018/2
[8 empty] | Plný popis: | Otlučení vápenných nebo vápenocementových omítek vnitřních ploch stěn s vyškrabáním spar, s očištěním zdiva, v rozsahu přes 50 do 100 %
[8 empty] | Výkaz výměr: | 3.NP |  |  |  | 0 | [6 empty] | _
[9 empty] | m.č.3.48+3.47+3.46+3.45+3.44 |  |  |  | 0 | [6 empty] | _
[9 empty] | (5,91+7,33+5,91)*3,92-(0,95*2,1+1,2*2,38+1,22*2,38+1,22*2,39) |  |  |  | 64.3976 | [6 empty] | _
[9 empty] | m.č.3.43 |  |  |  | 0 | [6 empty] | _
[9 empty] | ((0,58+1,25+6,23)*2+6,61)*3,92-(1,25*2,5+1,05*2,5*2+1,63*2,35*3) |  |  |  | 69.2351 | [6 empty] | _
[9 empty] | m.č.3.42+3.41a+3.41 |  |  |  | 0 | [6 empty] | _
[9 empty] | (2,87*2+5,01)*3,92-(1,63*2,35+1,25*2,5) |  |  |  | 35.1845 | [6 empty] | _
[9 empty] | m.č.3.40 |  |  |  | 0 | [6 empty] | _
[9 empty] | (10,5+6,475)*2*3,92-(1,63*2,39+1,62*2,41*2+1,62*2,43+1,25*25) |  |  |  | 86.1933 | [6 empty] | _
_
[9 empty] | 099: Přesun hmot HSV | [5 empty] | 0 |  | 238 |  | 238 | _ | #REF! | #REF! |  |  | #REF!
[6 empty] | 850 | V | 979011311R00.1 | Svislá doprava suti a vybouraných hmot shozem | t | 238 | 0 | 238 |  | 0 |  | 0 |  | 0 | 21 | 0 | 0 |  |  | 1 | vlastní | individuální
[6 empty] | 851 | V | 979082111R00.1 | Vnitrostaveništní doprava suti do 10 m | t | 238 | 0 | 238 |  | 0 |  | 0 |  | 0 | 22 | 0 | 0 |  |  | 2 | vlastní | individuální
[6 empty] | 852 | V | 979082121R00.1 | Příplatek k vnitrost. dopravě suti za dalších 5 m | t | 1190 | 0 | 1190 |  | 0 |  | 0 |  | 0 | 23 | 0 | 0 |  |  | 3 | vlastní | individuální
[9 empty] | 238*5 | [16 empty] | vlastní | individuální
[6 empty] | 853 | V | 979011321R00.1 | Montáž a demontáž shozu za 2.NP | kus | 1 | 0 | 1 |  | 0 |  | 0 |  | 0 | 25 | 0 | 0 |  |  | 5 | vlastní | individuální
[6 empty] | 854 | V | 979011329R00.1 | Přípl. k mont.a dem. shozu za každé další podlaží | pdl | 2 | 0 | 2 |  | 0 |  | 0 |  | 0 | 26 | 0 | 0 |  |  | 6 | vlastní | individuální
[6 empty] | 855 | V | 979011331R00.1 | Pronájem shozu (za metr) | den | 1200 | 0 | 1200 |  | 0 |  | 0 |  | 0 | 27 | 0 | 0 |  |  | 7 | vlastní | individuální
[9 empty] | 15 bm, 30dní:20*60 | [16 empty] | vlastní | individuální
[6 empty] | 856 | V | 979081111R00.1 | Odvoz suti a vybour. hmot na skládku do 1 km | t | 238 | 0 | 238 |  | 0 |  | 0 |  | 0 | 29 | 0 | 0 |  |  | 9 | vlastní | individuální
[6 empty] | 857 | V | 979081121R00.1 | Příplatek k odvozu za každý další 1 km | t | 3570 | 0 | 3570 |  | 0 |  | 0 |  | 0 | 30 | 0 | 0 |  |  | 10 | vlastní | individuální
[9 empty] | 238*15 | [16 empty] | vlastní | individuální
[6 empty] | 858 | V | 979990105R00.1 | Poplatek za skládku suti - cihelné výrobky | t | 118 | 0 | 118 |  | 0 |  | 0 |  | 0 | 32 | 0 | 0 |  |  | 12 | vlastní | individuální
[6 empty] | 859 | V | 979990103R00.1 | Poplatek za skládku suti - beton | t | 70 | 0 | 70 |  | 0 |  | 0 |  | 0 | 33 | 0 | 0 |  |  | 13 | vlastní | individuální
[6 empty] | 860 | V | 979990107R00.1 | Poplatek za skládku suti - směs betonu,cihel,dřeva | t | 15 | 0 | 15 |  | 0 |  | 0 |  | 0 | 34 | 0 | 0 |  |  | 14 | vlastní | individuální
[6 empty] | 861 | V | 979990161R00.1 | Poplatek za skládku suti - dřevo | t | 10 | 0 | 10 |  | 0 |  | 0 |  | 0 | 35 | 0 | 0 |  |  | 15 | vlastní | individuální
[6 empty] | 862 | V | 979990162R00.1 | Poplatek za skládku suti - dřevo+sklo | t | 10 | 0 | 10 |  | 0 |  | 0 |  | 0 | 36 | 0 | 0 |  |  | 16 | vlastní | individuální
[6 empty] | 863 | V | 979990181R00.1 | Poplatek za skládku suti - PVC podlahová krytina | t | 5 | 0 | 5 |  | 0 |  | 0 |  | 0 | 37 | 0 | 0 |  |  | 17 | vlastní | individuální
[6 empty] | 864 | V | 979990182R00.1 | Poplatek za skládku suti - koberce | t | 5 | 0 | 5 |  | 0 |  | 0 |  | 0 | 38 | 0 | 0 |  |  | 18 | vlastní | individuální
[6 empty] | 865 | V | 979990191R00.1 | Poplatek za skládku suti - plastové výrobky | t | 5 | 0 | 5 |  | 0 |  | 0 |  | 0 | 39 | 0 | 0 |  |  | 19 | vlastní | individuální
[9 empty] | 713: Izolace tepelné | [5 empty] | 0 |  | 2.6494 |  | 0 | _ | 0 | 0 |  |  | 5
[6 empty] | 866 | SP | 713121121 | Montáž izolace tepelné podlah volně kladenými rohožemi, pásy, dílci, deskami 2 vrstvy | m2 | 222.9 | 0 | 222.9 |  | 0 |  | 0 |  | 0 | 21 | 0 | 0 |  |  | 1 | CS ÚRS 2018/2
[8 empty] | Plný popis: | Montáž tepelné izolace podlah rohožemi, pásy, deskami, dílci, bloky (izolační materiál ve specifikaci) kladenými volně dvouvrstvá
[8 empty] | Výkaz výměr: | 1940-03-01 |  |  |  | 66.24 | [6 empty] | _
[9 empty] | 1941-03-01 |  |  |  | 37.32
[9 empty] | 1942-03-01 |  |  |  | 17.44
[9 empty] | 1943-03-01 |  |  |  | 17.11
[9 empty] | 3.43a |  |  |  | 18.76
[9 empty] | 1944-03-01 |  |  |  | 66.03
_
[6 empty] | 867 | H | 60715158 | deska dřevovláknitá zvukově izolační tl. 19 mm rozměr 1000 x 1200 mm | m2 | 222.9 | 1.05 | 459.174 |  | 0 | 0.00437 | 2.0066 |  | 0 | 21 | 0 | 0 |  |  | 1 | vlastní | individuální
[8 empty] | Plný popis: | deska dřevovláknitá zvukově izolační tl. 19 mm rozměr 1000 x 1200 mm
[8 empty] | Výkaz výměr: | 222.9 |  |  |  | 222.9 | [6 empty] | _
[6 empty] | 868 | SP | 713121111.1 | Montáž desky dřevovláknité volně | m2 | 222.9 | 0 | 222.9 |  | 0 |  | 0 |  | 0 | 21 | 0 | 0 |  |  | 1 | CS ÚRS 2018/2
Plný popis:
[8 empty] | Výkaz výměr: | 222.9 |  |  |  | 222.9 | [6 empty] | _
[6 empty] | 869 | H | 28375920 | deska XPS pro trvalé zatížení v tlaku (max. 3600 kg/m2) tl 50mm | m2 | 445.8 | 1.03 | 459.174 |  | 0 | 0.0014 | 0.64284 |  | 0 | 21 | 0 | 0 |  |  | 1 | vlastní | individuální
Plný popis:
[8 empty] | Výkaz výměr: | 222,9*2 |  |  |  | 445.8 | [6 empty] | _
[6 empty] | 870 | SP | 998713203 | Přesun hmot procentní pro izolace tepelné v objektech v do 24 m | % | 2.2 | 0 | 2.2 |  | 0 |  | 0 |  | 0 | 21 | 0 | 0 |  |  | 1 | CS ÚRS 2018/2
[8 empty] | Plný popis: | Přesun hmot pro izolace tepelné stanovený procentní sazbou (%) z ceny vodorovná dopravní vzdálenost do 50 m v objektech výšky přes 12 do 24 m
_
[9 empty] | 725: Zařizovací předměty | [5 empty] | 0 |  | 0 |  | 0.06096 | _ | 0 | 0 |  |  | 3
[6 empty] | 871 | SP | 725210821 | Demontáž umyvadel bez výtokových armatur | soubor | 3 | 0 | 3 |  | 0 |  | 0 | 0.01946 | 0.05838 | 21 | 0 | 0 |  |  | 1 | CS ÚRS 2018/2
[8 empty] | Plný popis: | Demontáž umyvadel bez výtokových armatur umyvadel
[6 empty] | 872 | SP | 725820802 | Demontáž baterie stojánkové do jednoho otvoru | soubor | 3 | 0 | 3 |  | 0 |  | 0 | 0.00086 | 0.00258 | 21 | 0 | 0 |  |  | 1 | CS ÚRS 2018/2
[8 empty] | Plný popis: | Demontáž baterií stojánkových do 1 otvoru
[6 empty] | 873 | SP | 725590813 | Přemístění vnitrostaveništní demontovaných zařizovacích předmětů v objektech výšky do 24 m | t | 0.061 | 0 | 0.061 |  | 0 |  | 0 |  | 0 | 21 | 0 | 0 |  |  | 1 | CS ÚRS 2018/2
[8 empty] | Plný popis: | Vnitrostaveništní přemístění vybouraných (demontovaných) hmot zařizovacích předmětů vodorovně do 100 m v objektech výšky přes 12 do 24 m
_
[9 empty] | 762: Konstrukce tesařské | [5 empty] | 0 |  | 0.49943 |  | 7.5202 | _ | 0 | 0 |  |  | 9
[6 empty] | 874 | SP | 762522811 | Demontáž podlah s polštáři z prken tloušťky do 32 mm | m2 | 221.73 | 0 | 221.73 |  | 0 |  | 0 | 0.018 | 3.9911 | 21 | 0 | 0 |  |  | 1 | CS ÚRS 2018/2
[8 empty] | Plný popis: | demontáž záklopu podlah v.č. D0.05 - 3. np bourání
[8 empty] | Výkaz výměr: |  |  |  |  | 0 | [6 empty] | _
[9 empty] | m.č. 3.40 |  |  |  | 66.25
[9 empty] | m.č. 3.41 |  |  |  | 14.68
[9 empty] | m.č. 3.41a |  |  |  | 4.34
[9 empty] | m.č. 3.42 |  |  |  | 19.42
[9 empty] | m.č. 3.43 |  |  |  | 54.03
[9 empty] | m.č. 3.44 |  |  |  | 20.81
[9 empty] | m.č. 3.45 |  |  |  | 12.06
[9 empty] | m.č. 3.46 |  |  |  | 10.24
[9 empty] | m.č. 3.47 |  |  |  | 10.03
[9 empty] | m.č. 3.48 |  |  |  | 9.87
[6 empty] | 875 | SP | 762522911 | Vyřezání polštářů tloušťky do 100 mm | m | 443.76 | 0 | 443.76 |  | 0 |  | 0 | 0.00544 | 2.4141 | 21 | 0 | 0 |  |  | 1 | CS ÚRS 2018/2
[8 empty] | Plný popis: | trám max. 150x100, 2bm/m2
[8 empty] | Výkaz výměr: | 221,73*2 |  |  |  | 443.76 | [6 empty] | _
[13 empty] | 0 | [6 empty] | _
[6 empty] | 876 | SP | 762811923 | Vyřezání části záklopu nebo podbíjení stropu z prken tl do 32 mm plochy jednotlivě do 4 m2 | m | 73.8 | 0 | 73.8 |  | 0 |  | 0 | 0.0088 | 0.64944 | 21 | 0 | 0 |  |  | 1 | CS ÚRS 2018/2
[8 empty] | Plný popis: | Záklop stropů vyřezání částí záklopu nebo podbíjení z prken tl. do 32 mm, plochy jednotlivě přes 1,00 do 4,00 m2
[8 empty] | Výkaz výměr: | dle statiky - I -nosiče |  |  |  | 73.8
[6 empty] | 877 | SP | 762522811 | Demontáž podlah s polštáři z prken tloušťky do 32 mm | m2 | 14.55 | 0 | 14.55 |  | 0 |  | 0 | 0.018 | 0.2619 | 21 | 0 | 0 |  |  | 1 | CS ÚRS 2018/2
[8 empty] | Plný popis: | Demontáž podlah s polštáři z prken tl. do 32 mm
[8 empty] | Výkaz výměr: | 58,2/2*0,5 |  |  |  | 14.55 | [6 empty] | _
[13 empty] | 0 | [6 empty] | _
[6 empty] | 878 | SP | 762811811 | Demontáž záklopů stropů z hrubých prken tl do 32 mm | m2 | 14.55 | 0 | 14.55 |  | 0 |  | 0 | 0.014 | 0.2037 | 21 | 0 | 0 |  |  | 1 | CS ÚRS 2018/2
[8 empty] | Plný popis: | Demontáž záklopů stropů vrchních a zapuštěných z hrubých prken, tl. do 32 mm
[6 empty] | 879 | SP | 762812934 | Zabednění části záklopu stropu z prken tl do 32 mm plochy jednotlivě do 4 m2 | m2 | 14.55 | 0 | 14.55 |  | 0 | 0.01913 | 0.27834 |  | 0 | 21 | 0 | 0 |  |  | 1 | CS ÚRS 2018/2
[8 empty] | Plný popis: | Záklop stropů zabednění částí záklopu z prken tl. do 32 mm (materiál v ceně), plochy jednotlivě přes 1,00 do 4,00 m2
[6 empty] | 880 | SP | 762895000 | Spojovací prostředky pro montáž záklopu, stropnice a podbíjení | m3 | 0.364 | 0 | 0.364 |  | 0 | 0.00281 | 0.0010228 |  | 0 | 21 | 0 | 0 |  |  | 1 | CS ÚRS 2018/2
[8 empty] | Plný popis: | Spojovací prostředky záklopu stropů, stropnic, podbíjení hřebíky, svory
[6 empty] | 881 | H | 60511085 | řezivo jehličnaté středové SM/BO tl 24mm š 120/150mm dl 4m jakost II-III | m3 | 0.36375 | 10 | 0.40013 |  | 0 | 0.55 | 0.22007 |  | 0 | 21 | 0 | 0 |  |  | 1 | vlastní | individuální
[8 empty] | Plný popis: | řezivo jehličnaté středové SM/BO tl 24mm š 120/150mm dl 4m jakost II-III
[8 empty] | Výkaz výměr: | 14,55*0,025 |  |  |  | 0.36375 | [6 empty] | _
[13 empty] | 0 | [6 empty] | _
[6 empty] | 882 | SP | 998762203 | Přesun hmot procentní pro kce tesařské v objektech v do 24 m | % | 5.79 | 0 | 5.79 |  | 0 |  | 0 |  | 0 | 21 | 0 | 0 |  |  | 1 | CS ÚRS 2018/2
[8 empty] | Plný popis: | Přesun hmot pro konstrukce tesařské stanovený procentní sazbou (%) z ceny vodorovná dopravní vzdálenost do 50 m v objektech výšky přes 12 do 24 m
_
[9 empty] | 763: Konstrukce montované | [5 empty] | 0 |  | 8.9061 |  | 0 | _ | 0 | 0 |  |  | 6
[6 empty] | 883 | SP | 763251211.1 | Sádrovláknitá podlaha tl 25 mm z desek tl 2x12,5 mm bez podsypu | m2 | 222.9 | 0 | 222.9 |  | 0 | 0.03103 | 6.9166 |  | 0 | 21 | 0 | 0 |  |  | 1 | vlastní | individuální
[8 empty] | Plný popis: | dodávka a montáž, podlahové desky zatížení min.4 kN/m2, vč. spoj. materiálu dle doporučení výrobce
[8 empty] | Výkaz výměr: | 3.NP |  |  |  | 0 | [6 empty] | _
[9 empty] | 1940-03-01 |  |  |  | 66.24
[9 empty] | 1941-03-01 |  |  |  | 37.32
[9 empty] | 1942-03-01 |  |  |  | 17.44
[9 empty] | 1943-03-01 |  |  |  | 17.11
[9 empty] | 3.43a |  |  |  | 18.76
[9 empty] | 1944-03-01 |  |  |  | 66.03
[6 empty] | 884 | V | 763251211.2 | difuzně otevřená podkladová tkanina pro suché podlahy | m2 | 222.9 | 0 | 222.9 |  | 0 |  | 0 |  | 0 | 21 | 0 | 0 |  |  | 1 | vlastní | individuální
[8 empty] | Plný popis: | dodávka a montáž
[6 empty] | 885 | V | 631 59-1115.1 | vyrovnávací podsyp tl. 50 mm lehčené keram. kamenivo 1-4mm pro suché podlahy | m2 | 222.9 | 0 | 222.9 |  | 0 |  | 0 |  | 0 | 21 | 0 | 0 |  |  | 1 | vlastní | individuální
[8 empty] | Plný popis: | dodávka a montáž
[6 empty] | 886 | SP | 763131R1 | AKU podhled zvukově pohltivý dřevovláknité desky v zákl. povrchové úpravě rozměr 600/1200, tl. 19mm - zavěšeno na profielch CD 27x60x0,6mm (osy 625mm) hrany desek rovné bez fazet / béžová ,AKU podhled bude po obvodě místnsoti opatřen pásem podhledu z desek SDK | m2 | 66.24 | 0 | 66.24 |  | 0 | 0.02961 | 1.9614 |  | 0 | 21 | 0 | 0 |  |  | 1 | vlastní | individuální
Plný popis:
[8 empty] | Výkaz výměr: | R13 |  |  |  | 0 | [6 empty] | _
[9 empty] | 66,24 |  |  |  | 66.24 | [6 empty] | _
[13 empty] | 0 | [6 empty] | _
[6 empty] | 887 | SP | 763164611 | SDK obklad kovových kcí tvaru U š do 0,6 m desky 1xA 12,5 | m | 4.2 | 0 | 4.2 |  | 0 | 0.0067 | 0.02814 |  | 0 | 21 | 0 | 0 |  |  | 1 | CS ÚRS 2018/2
[8 empty] | Plný popis: | Obklad ze sádrokartonových desek konstrukcí kovových včetně ochranných úhelníků ve tvaru U rozvinuté šíře do 0,6 m, opláštěný deskou standardní A, tl. 12,5 mm
[6 empty] | 888 | SP | 998763403 | Přesun hmot procentní pro sádrokartonové konstrukce v objektech v do 24 m | % | 1.62 | 0 | 1.62 |  | 0 |  | 0 |  | 0 | 21 | 0 | 0 |  |  | 1 | CS ÚRS 2018/2
[8 empty] | Plný popis: | Přesun hmot pro konstrukce montované z desek stanovený procentní sazbou (%) z ceny vodorovná dopravní vzdálenost do 50 m v objektech výšky přes 12 do 24 m
_
[9 empty] | 766: Konstrukce truhlářské | [5 empty] | 0 |  | 0 |  | 0 | _ | 0 | 0 |  |  | 7
[6 empty] | 889 | B | D325 | D325D+M dveře včetně zárubně 2kř 840+560x2100mm | ks | 1 | 0 | 1 |  | 0 |  | 0 |  | 0 | 21 | 0 | 0 |  |  | 1 | vlastní | individuální
[8 empty] | Plný popis: | dodávka dveří vč.montáže, osazení kování a všech požadovaných prvků - viz specifikace, seřízení, u dveří v systému EKV vč. dodávky el.zámku a jeho osazení vč.připojení k systému EKV
[6 empty] | 890 | B | D326 | D326D+M dveře včetně zárubně 1kř 900x2100mm | ks | 1 | 0 | 1 |  | 0 |  | 0 |  | 0 | 21 | 0 | 0 |  |  | 1 | vlastní | individuální
[8 empty] | Plný popis: | dodávka dveří vč.montáže, osazení kování a všech požadovaných prvků - viz specifikace, seřízení, u dveří v systému EKV vč. dodávky el.zámku a jeho osazení vč.připojení k systému EKV
[6 empty] | 891 | B | D327 | D327D+M dveře včetně zárubně 1kř 800x2100mm | ks | 1 | 0 | 1 |  | 0 |  | 0 |  | 0 | 21 | 0 | 0 |  |  | 1 | vlastní | individuální
[8 empty] | Plný popis: | dodávka dveří vč.montáže, osazení kování a všech požadovaných prvků - viz specifikace, seřízení, u dveří v systému EKV vč. dodávky el.zámku a jeho osazení vč.připojení k systému EKV
[6 empty] | 892 | B | D328 | D328D+M dveře včetně zárubně 1kř 800x2100mm | ks | 1 | 0 | 1 |  | 0 |  | 0 |  | 0 | 21 | 0 | 0 |  |  | 1 | vlastní | individuální
[8 empty] | Plný popis: | dodávka dveří vč.montáže, osazení kování a všech požadovaných prvků - viz specifikace, seřízení, u dveří v systému EKV vč. dodávky el.zámku a jeho osazení vč.připojení k systému EKV
[6 empty] | 893 | B | D329 | D329D+M dveře včetně zárubně 1kř 900x2100mm | ks | 1 | 0 | 1 |  | 0 |  | 0 |  | 0 | 21 | 0 | 0 |  |  | 1 | vlastní | individuální
[8 empty] | Plný popis: | dodávka dveří vč.montáže, osazení kování a všech požadovaných prvků - viz specifikace, seřízení, u dveří v systému EKV vč. dodávky el.zámku a jeho osazení vč.připojení k systému EKV
[6 empty] | 894 | B | D330 | D330D+M dveře včetně zárubně 1kř 900x2100mm | ks | 1 | 0 | 1 |  | 0 |  | 0 |  | 0 | 21 | 0 | 0 |  |  | 1 | vlastní | individuální
[8 empty] | Plný popis: | dodávka dveří vč.montáže, osazení kování a všech požadovaných prvků - viz specifikace, seřízení, u dveří v systému EKV vč. dodávky el.zámku a jeho osazení vč.připojení k systému EKV
[6 empty] | 895 | SP | 998766203 | Přesun hmot procentní pro konstrukce truhlářské v objektech v do 24 m | % | 1.1 | 0 | 1.1 |  | 0 |  | 0 |  | 0 | 21 | 0 | 0 |  |  | 1 | CS ÚRS 2018/2
[8 empty] | Plný popis: | Přesun hmot pro konstrukce truhlářské stanovený procentní sazbou (%) z ceny vodorovná dopravní vzdálenost do 50 m v objektech výšky přes 12 do 24 m
_
[9 empty] | 771: Podlahy z dlaždic | [5 empty] | 0 |  | 0 |  | 5.5432 | _ | 0 | 0 |  |  | 2
[6 empty] | 896 | V | 96508-1702.1 | bourání soklu keramického výšky 100mm | m | 66.2 | 0 | 66.2 |  | 0 | 0.0003 | 0.01986 |  | 0 | 21 | 0 | 0 |  |  | 1 | vlastní | individuální
[8 empty] | Plný popis: | chodba SO 03 - 3.np
[6 empty] | 897 | SP | 771474112.1 | Montáž soklíků z pásků teracových rovných flexibilní lepidlo v do 90 mm vč. vyrovnání podkladu | m | 66,,2 | 0 | 0 |  | 0 | 0.00046 | 0 |  | 0 | 21 | 0 | 0 |  |  | 1 | vlastní | individuální
[8 empty] | Plný popis: | montáž soklíků vč. přiřezání, obroušení, lepemí vč. lepící hmoty a spárování silikonem
[6 empty] | 898 | SP | 771574131 | soklík teracový černý, tl. 20 mm, výška 50mm, zaoblená horní hrana r 6mm ,délky min. 300mm | m | 66.2 | 1.05 | 69.51 |  | 0 | 0.00392 | 0.27248 |  | 0 | 21 | 0 | 0 |  |  | 1 | vlastní | individuální
[8 empty] | Plný popis: | chodba SO 03 - 3.np
[6 empty] | 899 | SP | 998771203 | Přesun hmot procentní pro podlahy z dlaždic v objektech v do 24 m | % | 6.92 | 0 | 6.92 |  | 0 |  | 0 |  | 0 | 21 | 0 | 0 |  |  | 1 | CS ÚRS 2018/2
[8 empty] | Plný popis: | Přesun hmot pro podlahy z dlaždic stanovený procentní sazbou (%) z ceny vodorovná dopravní vzdálenost do 50 m v objektech výšky přes 12 do 24 m
[9 empty] | 775: Podlahy dřevěné | [5 empty] | 0 |  | 0 |  | 0.66519
[6 empty] | 900 | SP | 775511800 | Demontáž podlah vlysových lepených s lištami lepenými | m2 | 221.73 | 0 | 221.73 |  | 0 |  | 0 | 0.025 | 5.5432 | 21 | 0 | 0 |  |  | 1 | CS ÚRS 2018/2
[8 empty] | Plný popis: | demontáž vlysů vč.lišt, v.č. D0.05 - 3. np bourání
[8 empty] | Výkaz výměr: |  |  |  |  | 0 | [6 empty] | _
[9 empty] | m.č. 3.40 |  |  |  | 66.25
[9 empty] | m.č. 3.41 |  |  |  | 14.68
[9 empty] | m.č. 3.41a |  |  |  | 4.34
[9 empty] | m.č. 3.42 |  |  |  | 19.42
[9 empty] | m.č. 3.43 |  |  |  | 54.03
[9 empty] | m.č. 3.44 |  |  |  | 20.81
[9 empty] | m.č. 3.45 |  |  |  | 12.06
[9 empty] | m.č. 3.46 |  |  |  | 10.24
[9 empty] | m.č. 3.47 |  |  |  | 10.03
[9 empty] | m.č. 3.48 |  |  |  | 9.87
[6 empty] | 901 | SP | 998775203 | Přesun hmot procentní pro podlahy dřevěné v objektech v do 24 m | % | 1.29 | 0 | 1.29 |  | 0 |  | 0 |  | 0 | 21 | 0 | 0 |  |  | 1 | CS ÚRS 2018/2
[8 empty] | Plný popis: | Přesun hmot pro podlahy skládané stanovený procentní sazbou (%) z ceny vodorovná dopravní vzdálenost do 50 m v objektech výšky přes 12 do 24 m
_
[9 empty] | 776: Podlahy povlakové | [5 empty] | 0 |  | 1.6636 |  | 0.66519 | _ | 0 | 0 |  |  | 12
[6 empty] | 902 | SP | 776201812.1 | Demontáž lepených povlakových podlah s podložkou ručně | m2 | 221.73 | 0 | 221.73 |  | 0 |  | 0 | 0.003 | 0.66519 | 21 | 0 | 0 |  |  | 1 | vlastní | individuální
[8 empty] | Plný popis: | demontáž podlahové krytiny povlakové vč. soklíku, v.č. D0.05 - 3. np bourání
[8 empty] | Výkaz výměr: | m.č. 3.40 |  |  |  | 66.25
[9 empty] | m.č. 3.41 |  |  |  | 14.68
[9 empty] | m.č. 3.41a |  |  |  | 4.34
[9 empty] | m.č. 3.42 |  |  |  | 19.42
[9 empty] | m.č. 3.43 |  |  |  | 54.03
[9 empty] | m.č. 3.44 |  |  |  | 20.81
[9 empty] | m.č. 3.45 |  |  |  | 12.06
[9 empty] | m.č. 3.46 |  |  |  | 10.24
[9 empty] | m.č. 3.47 |  |  |  | 10.03
[9 empty] | m.č. 3.48 |  |  |  | 9.87
[6 empty] | 903 | SP | 776221111 | Lepení pásů z PVC standardním lepidlem | m2 | 66.24 | 0 | 66.24 |  | 0 | 0.0003 | 0.019872 |  | 0 | 21 | 0 | 0 |  |  | 1 | CS ÚRS 2018/2
Plný popis:
[8 empty] | Výkaz výměr: | m.č. 3.40 |  |  |  | 66.24 | [6 empty] | _
[9 empty] | m.č. 3.44 |  |  |  | 66.03
_
[6 empty] | 904 | H | 60756111 | krytina podlahová povlaková přírodní linoleum, role šířka 2 m, tl. 2,5 mm -dle specifikace D.55 skladby | m2 | 132.27 | 1.05 | 138.8835 |  | 0 | 0.0026 | 0.3611 |  | 0 | 21 | 0 | 0 |  |  | 1 | vlastní | individuální
Plný popis:
[8 empty] | Výkaz výměr: | m.č. 3.40 |  |  |  | 66.24 | [6 empty] | _
[9 empty] | m.č. 3.44 |  |  |  | 66.03 | [6 empty] | _
[6 empty] | 905 | SP | 776223112.1 | Spoj povlakových podlahovin z PVC svařováním za studena | m | 78.5 | 0 | 78.5 |  | 0 |  | 0 |  | 0 | 21 | 0 | 0 |  |  | 1 | vlastní | individuální
[8 empty] | Plný popis: | vč. dodávky spojovací šňůry
[8 empty] | Výkaz výměr: | m.č. 3.40 |  |  |  | 42
[9 empty] | m.č. 3.44 |  |  |  | 36.5
[6 empty] | 906 | SP | 776121411 | Dvousložková penetrace podkladu povlakových podlah | m2 | 132.27 | 0 | 132.27 |  | 0 | 0.0005 | 0.066135 |  | 0 | 21 | 0 | 0 |  |  | 1 | CS ÚRS 2018/2
[8 empty] | Plný popis: | Příprava podkladu penetrace dvousložková podlah na dřevo (špachtlováním)
[8 empty] | Výkaz výměr: | m.č. 3.40 |  |  |  | 66.24
[9 empty] | m.č. 3.44 |  |  |  | 66.03
[6 empty] | 907 | SP | 776141111 | Vyrovnání podkladu povlakových podlah stěrkou pevnosti 20 MPa tl 3 mm | m2 | 132.27 | 0 | 132.27 |  | 0 | 0.00455 | 0.60183 |  | 0 | 21 | 0 | 0 |  |  | 1 | CS ÚRS 2018/2
[8 empty] | Plný popis: | Příprava podkladu vyrovnání samonivelační stěrkou podlah min.pevnosti 20 MPa, tloušťky do 3 mm
[8 empty] | Výkaz výměr: | m.č. 3.40 |  |  |  | 66.24
[9 empty] | m.č. 3.44 |  |  |  | 66.03
[6 empty] | 908 | SP | 776411112 | lišta soklová 13/48 PVC měkká vč. kotvení a dodávky lišty, barva dle podlahové krytiny | m | 65.08 | 0 | 65.08 |  | 0 | 3e-05 | 0.0019524 |  | 0 | 21 | 0 | 0 |  |  | 1 | vlastní | individuální
Plný popis:
[8 empty] | Výkaz výměr: | m.č. 3.40 |  |  |  | 0 | [6 empty] | _
[9 empty] | 10,2*2+6,46*2-1,6+8*0,2 |  |  |  | 32.52
[9 empty] | m.č. 3.44 | [10 empty] | _
[9 empty] | 8,95*2+7,33*2-0,8+4*0,2 |  |  |  | 32.56
[6 empty] | 909 | H | 6975107R..2 | koberec zátěžový, smyčkový, role, barva černá - dle specifikace povrchu D.55 skladby | m2 | 4.47 | 1.1 | 4.917 |  | 0 | 0.0054 | 0.026552 |  | 0 | 21 | 0 | 0 |  |  | 1 | vlastní | individuální
Plný popis:
[8 empty] | Výkaz výměr: | ostění dveří
[9 empty] | 5*1,05*0,65 |  |  |  | 3.42
[9 empty] | 1*1,62*0,65 |  |  |  | 1.05
[6 empty] | 910 | SP | 776411112.1 | Dodávka a montáž obvodov lišt koberců 10/55 vč. kotvení lišty + řezání koberce, koberec v položce dodávky koberce | m | 78.78 | 0 | 78.78 |  | 0 | 3e-05 | 0.0023634 |  | 0 | 21 | 0 | 0 |  |  | 1 | vlastní | individuální
Plný popis:
[8 empty] | Výkaz výměr: | m.č. 3.41 | [10 empty] | _
[9 empty] | 6,61*2+5,6*2-0,8+4*0,2 |  |  |  | 24.42
[9 empty] | m.č. 3.42 | [10 empty] | _
[9 empty] | 6,61*2+2,6*2-0,8+2*0,2 |  |  |  | 18.02
[9 empty] | m.č. 3.43 | [10 empty] | _
[9 empty] | 6,61*2+2,55*2-0,8+2*0,2 |  |  |  | 17.92
[9 empty] | m.č. 3.43a | [10 empty] | _
[9 empty] | 6,61*2+2,8*2-0,8+2*0,2 |  |  |  | 18.42
[6 empty] | 911 | SP | 776211111 | Lepení textilních pásů či čtverců | m2 | 95.1 | 0 | 95.1 |  | 0 | 0.0005 | 0.04755 |  | 0 | 21 | 0 | 0 |  |  | 1 | vlastní | individuální
[8 empty] | Plný popis: | Montáž textilních podlahovin vč. lepící hmoty lepením pásů standardních
[8 empty] | Výkaz výměr: | m.č. 3.41 |  |  |  | 37.32 | [6 empty] | _
[9 empty] | m.č. 3.42 |  |  |  | 17.44
[9 empty] | m.č. 3.43 |  |  |  | 17.11
[9 empty] | m.č. 3.43a |  |  |  | 18.76 | [6 empty] | _
ostění dveří
[9 empty] | 5*1,05*0,65 |  |  |  | 3.42
[9 empty] | 1*1,62*0,65 |  |  |  | 1.05
_
[6 empty] | 912 | H | 6975107R | koberec zátěžový, smyčkový, čtverce 500x500, barva light grey - dle specifikace povrchu D.55 skladby | m2 | 94.57 | 1.05 | 99.2985 |  | 0 | 0.0054 | 0.53621 |  | 0 | 21 | 0 | 0 |  |  | 1 | vlastní | individuální
Plný popis:
[8 empty] | Výkaz výměr: | m.č. 3.41 |  |  |  | 37.32 | [6 empty] | _
[9 empty] | m.č. 3.42 |  |  |  | 17.44 | [6 empty] | _
[9 empty] | m.č. 3.43 |  |  |  | 17.11
[9 empty] | m.č. 3.43a |  |  |  | 18.76
sokl
[9 empty] | 78,78*0,05 |  |  |  | 3.94
[6 empty] | 913 | SP | 998776203 | Přesun hmot procentní pro podlahy povlakové v objektech v do 24 m | % | 0.4 | 0 | 0.4 |  | 0 |  | 0 |  | 0 | 21 | 0 | 0 |  |  | 1 | CS ÚRS 2018/2
[8 empty] | Plný popis: | Přesun hmot pro podlahy povlakové stanovený procentní sazbou (%) z ceny vodorovná dopravní vzdálenost do 50 m v objektech výšky přes 12 do 24 m
[9 empty] | 783: Nátěry | [5 empty] | 0 |  | 0.015306 |  | 0 | _ | 0 | 0 |  |  | 4
[6 empty] | 914 | SP | 783301303 | Bezoplachové odrezivění zámečnických konstrukcí | m2 | 54.664 | 0 | 54.664 |  | 0 | 7e-05 | 0.0038265 |  | 0 | 21 | 0 | 0 |  |  | 1 | CS ÚRS 2018/2
[8 empty] | Plný popis: | Příprava podkladu zámečnických konstrukcí před provedením nátěru odrezivění odrezovačem bezoplachovým
[6 empty] | 915 | SP | 783301313 | Odmaštění zámečnických konstrukcí ředidlovým odmašťovačem | m2 | 54.664 | 0 | 54.664 |  | 0 | 7e-05 | 0.0038265 |  | 0 | 21 | 0 | 0 |  |  | 1 | CS ÚRS 2018/2
[8 empty] | Plný popis: | Příprava podkladu zámečnických konstrukcí před provedením nátěru odmaštění odmašťovačem ředidlovým
[6 empty] | 916 | SP | 783301401 | Ometení zámečnických konstrukcí | m2 | 54.664 | 0 | 54.664 |  | 0 |  | 0 |  | 0 | 21 | 0 | 0 |  |  | 1 | CS ÚRS 2018/2
[8 empty] | Plný popis: | Příprava podkladu zámečnických konstrukcí před provedením nátěru odmaštění ometení
[6 empty] | 917 | SP | 783314203 | Základní antikorozní jednonásobný syntetický samozákladující nátěr zámečnických konstrukcí | m2 | 54.6636 | 0 | 54.6636 |  | 0 | 0.00014 | 0.0076529 |  | 0 | 21 | 0 | 0 |  |  | 1 | CS ÚRS 2018/2
[8 empty] | Plný popis: | Základní antikorozní nátěr zámečnických konstrukcí jednonásobný syntetický samozákladující
[8 empty] | Výkaz výměr: | 3NP - statika výkres D1.2.05 |  |  |  | 0 | [6 empty] | _
[9 empty] | IPN260 |  |  |  | 0 | [6 empty] | _
[9 empty] | 0,906*7,1*6 |  |  |  | 38.5956 | [6 empty] | _
[9 empty] | IPN280 |  |  |  | 0 | [6 empty] | _
[9 empty] | 1,03*7,8*2 |  |  |  | 16.068 | [6 empty] | _
[13 empty] | 0 | [6 empty] | _
_
[9 empty] | 784: Malby | [5 empty] | 0 |  | 0.27425 |  | 0.00031 | _ | 0 | 0 |  |  | 1
[6 empty] | 918 | SP | 784121003 | Oškrabání malby v mísnostech výšky do 5,00 m | m2 | 156.66 | 0 | 156.66 |  | 0 | 0.001 | 0.001 | 0.00031 | 0.00031 | [6 empty] | CS ÚRS 2018/2
[8 empty] | Plný popis: | Oškrabání malby v místnostech výšky přes 3,80 do 5,00 m
stropy bez podhledu
[6 empty] | 919 | SP | 784211113 | Dvojnásobné bílé malby ze směsí za mokra velmi dobře otěruvzdorných v místnostech výšky do 5,00 m | m2 | 780.711 | – | 780.711 |  | 0 | 0.00035 | 0.27325 |  | 0 | 21 | 0 | 0 |  |  | 1 | CS ÚRS 2018/2
[8 empty] | Plný popis: | Malby z malířských směsí otěruvzdorných za mokra dvojnásobné, bílé za mokra otěruvzdorné velmi dobře v místnostech výšky přes 3,80 do 5,00 m
[8 empty] | Výkaz výměr: | 3.NP |  |  |  | – | [6 empty] | _
[9 empty] | strop |  |  |  | – | [6 empty] | _
[9 empty] | 222.9 |  |  |  | 222.9 | [6 empty] | _
[9 empty] | = |  |  |  | 222.9 | [6 empty] | _
[9 empty] | 557.811 |  |  |  | 557.811 | [6 empty] | _
[13 empty] | – | [6 empty] | _
_
[9 empty] | SO_04: Stavební objekt SO 04 | [5 empty] | 0 |  | 985.2227 |  | 1174.6933 | _ | 55509.6286 | 319841.1933 |  |  | 307
[9 empty] | SO_04-D1.1: stavební část | [5 empty] | 0 |  | 985.2227 |  | 1174.6933 | _ | 55509.6286 | 319841.1933 |  |  | 307
[9 empty] | 003: Svislé konstrukce | [5 empty] | 0 |  | 93.3906 |  | 0 | _ | 0 | 0 |  |  | 16
[6 empty] | 920 | SP | 317142422 | Překlad nenosný přímý z pórobetonu v příčkách tl 100 mm dl přes 1000 do 1250 mm | kus | 1 | 0 | 1 |  | 0 | 0.02606 | 0.02606 |  | 0 | 21 | 0 | 0 |  |  | 1 | CS ÚRS 2018/2
[8 empty] | Plný popis: | Překlady nenosné prefabrikované z pórobetonu přímé osazené do tenkého maltového lože v příčkách tloušťky 100 mm, délky překladu přes 1000 do 1250 mm
[8 empty] | Výkaz výměr: | BE02c |  |  |  | 0 | [6 empty] | _
[9 empty] | 1 |  |  |  | 1 | [6 empty] | _
[13 empty] | 0 | [6 empty] | _
[6 empty] | 921 | SP | 317168052 | Překlad keramický vysoký v 238 mm dl 1250 mm | kus | 6 | 0 | 6 |  | 0 | 0.04555 | 0.2733 |  | 0 | 21 | 0 | 0 |  |  | 1 | CS ÚRS 2018/2
[8 empty] | Plný popis: | Překlady keramické vysoké osazené do maltového lože, šířky překladu 70 mm výšky 238 mm, délky 1250 mm
[8 empty] | Výkaz výměr: | BE06c |  |  |  | 0 | [6 empty] | _
[9 empty] | 6 |  |  |  | 6 | [6 empty] | _
[13 empty] | 0 | [6 empty] | _
[6 empty] | 922 | SP | 317168054 | Překlad keramický vysoký v 238 mm dl 1750 mm | kus | 2 | 0 | 2 |  | 0 | 0.06355 | 0.1271 |  | 0 | 21 | 0 | 0 |  |  | 1 | CS ÚRS 2018/2
[8 empty] | Plný popis: | Překlady keramické vysoké osazené do maltového lože, šířky překladu 70 mm výšky 238 mm, délky 1750 mm
[8 empty] | Výkaz výměr: | BE05b |  |  |  | 0 | [6 empty] | _
[9 empty] | 2 |  |  |  | 2 | [6 empty] | _
[13 empty] | 0 | [6 empty] | _
[6 empty] | 923 | SP | 317998111 | Tepelná izolace mezi překlady v 24 cm z polystyrénu tl do 50 mm | m | 5.5 | 0 | 5.5 |  | 0 | 0.00019 | 0.001045 |  | 0 | 21 | 0 | 0 |  |  | 1 | CS ÚRS 2018/2
[8 empty] | Plný popis: | Izolace tepelná mezi překlady z pěnového polystyrénu výšky 24 cm, tloušťky přes 30 do 50 mm
[8 empty] | Výkaz výměr: | 1,25*3 |  |  |  | 3.75 | [6 empty] | _
[9 empty] | 1,75 |  |  |  | 1.75 | [6 empty] | _
[13 empty] | 0 | [6 empty] | _
[6 empty] | 924 | SP | 346244381 | Plentování jednostranné v do 200 mm válcovaných nosníků cihlami | m2 | 7.918 | 0 | 7.918 |  | 0 | 0.17818 | 1.4108 |  | 0 | 21 | 0 | 0 |  |  | 1 | CS ÚRS 2018/2
[8 empty] | Plný popis: | Plentování ocelových válcovaných nosníků jednostranné cihlami na maltu, výška stojiny do 200 mm
[8 empty] | Výkaz výměr: | 2NP - statika výkres D1.2.04 |  |  |  | 0 | [6 empty] | _
[9 empty] | 0,12*(1,65*3+1,1) |  |  |  | 0.726 | [6 empty] | _
[9 empty] | 0,12*2*(1,65*14+2,2+1,4) |  |  |  | 6.408 | [6 empty] | _
[9 empty] | 0,14*2*(2,8) |  |  |  | 0.784 | [6 empty] | _
[6 empty] | 925 | SP | 317944321 | Válcované nosníky do č.12 dodatečně osazované do připravených otvorů | t | 1.2101 | 0 | 1.2101 |  | 0 | 1.09 | 1.319 |  | 0 | 21 | 0 | 0 |  |  | 1 | CS ÚRS 2018/2
[8 empty] | Plný popis: | Válcované nosníky dodatečně osazované do připravených otvorů bez zazdění hlav do č. 12
[8 empty] | Výkaz výměr: | 2NP - statika výkres D1.2.04 |  |  |  | 0 | [6 empty] | _
[9 empty] | IPN120 |  |  |  | 0 | [6 empty] | _
[9 empty] | (24,42+1025,64+62,22+97,77)/1000 |  |  |  | 1.2101 | [6 empty] | _
[6 empty] | 926 | SP | 317944323 | Válcované nosníky č.14 až 22 dodatečně osazované do připravených otvorů | t | 0.32604 | 0 | 0.32604 |  | 0 | 1.09 | 0.35538 |  | 0 | 21 | 0 | 0 |  |  | 1 | CS ÚRS 2018/2
[8 empty] | Plný popis: | Válcované nosníky dodatečně osazované do připravených otvorů bez zazdění hlav č. 14 až 22
[8 empty] | Výkaz výměr: | 2NP - statika výkres D1.2.04 |  |  |  | 0 | [6 empty] | _
[9 empty] | IPN140 |  |  |  | 0 | [6 empty] | _
[9 empty] | (42,9+54,34+68,64+160,16)/1000 |  |  |  | 0.32604 | [6 empty] | _
[13 empty] | 0 | [6 empty] | _
[6 empty] | 927 | SP | 310237241 | Zazdívka otvorů pl do 0,25 m2 ve zdivu nadzákladovém cihlami pálenými tl do 300 mm | kus | 192 | 0 | 192 |  | 0 | 0.12021 | 23.0803 |  | 0 | 21 | 0 | 0 |  |  | 1 | CS ÚRS 2018/2
[8 empty] | Plný popis: | Zazdívka otvorů ve zdivu nadzákladovém cihlami pálenými plochy přes 0,09 m2 do 0,25 m2, ve zdi tl. do 300 mm
[6 empty] | 928 | SP | 340271045 | Zazdívka otvorů v příčkách nebo stěnách plochy do 4 m2 tvárnicemi pórobetonovými tl 150 mm | m2 | 11.1625 | 0 | 11.1625 |  | 0 | 0.10891 | 1.2157 |  | 0 | 21 | 0 | 0 |  |  | 1 | CS ÚRS 2018/2
[8 empty] | Plný popis: | Zazdívka otvorů v příčkách nebo stěnách pórobetonovými tvárnicemi plochy přes 1 m2 do 4 m2, objemová hmotnost 500 kg/m3, tloušťka příčky 150 mm
[8 empty] | Výkaz výměr: | 2.NP |  |  |  | 0 | [6 empty] | _
[9 empty] | 1,62*2,5-1,4*2,35 |  |  |  | 0.76 | [6 empty] | _
[9 empty] | (1,05*2,5-0,8*2,35)*9 |  |  |  | 6.705 | [6 empty] | _
[9 empty] | (1,15*2,35-0,9*2,35)*5 |  |  |  | 2.9375 | [6 empty] | _
[9 empty] | 1,62*2,5-1,4*2,35 |  |  |  | 0.76 | [6 empty] | _
[13 empty] | 0 | [6 empty] | _
[6 empty] | 929 | SP | 310239411 | Zazdívka otvorů pl do 4 m2 ve zdivu nadzákladovém cihlami pálenými na MC | m3 | 4.3089 | 0 | 4.3089 |  | 0 | 1.8775 | 8.0899 |  | 0 | 21 | 0 | 0 |  |  | 1 | CS ÚRS 2018/2
[8 empty] | Plný popis: | Zazdívka otvorů ve zdivu nadzákladovém cihlami pálenými plochy přes 1 m2 do 4 m2 na maltu cementovou
[8 empty] | Výkaz výměr: | 2.NP |  |  |  | 0 | [6 empty] | _
[9 empty] | 0,65*(0,35*2,5+0,05*2,5*2+0,24*2,5) |  |  |  | 1.1213 | [6 empty] | _
[9 empty] | 0,665*0,97*2,5 |  |  |  | 1.6126 | [6 empty] | _
[9 empty] | 0,3*0,9*2,5 |  |  |  | 0.675 | [6 empty] | _
[9 empty] | 0,3*1,05*2,5 |  |  |  | 0.7875 | [6 empty] | _
[9 empty] | 0,45*0,05*2,5*2 |  |  |  | 0.1125 | [6 empty] | _
[13 empty] | 0 | [6 empty] | _
[6 empty] | 930 | SP | 311272231 | Zdivo z pórobeton. tvárnic hladkých přes P2 do P4 přes 450 do 600 kg/m3 na tenkovr. maltu tl 300 mm | m2 | 1.3635 | 0 | 1.3635 |  | 0 | 0.20832 | 0.28404 |  | 0 | 21 | 0 | 0 |  |  | 1 | CS ÚRS 2018/2
[8 empty] | Plný popis: | Zdivo z pórobetonových tvárnic na tenké maltové lože, tl. zdiva 300 mm pevnost tvárnic přes P2 do P4, objemová hmotnost přes 450 do 600 kg/m3 hladkých
[8 empty] | Výkaz výměr: | 2.NP |  |  |  | 0 | [6 empty] | _
[9 empty] | 0,35*0,9 |  |  |  | 0.315 | [6 empty] | _
[9 empty] | 0,35*0,9+0,57*0,9 |  |  |  | 0.828 | [6 empty] | _
[9 empty] | 0,35*0,63 |  |  |  | 0.2205 | [6 empty] | _
[13 empty] | 0 | [6 empty] | _
[6 empty] | 931 | SP | 342272205 | Příčka z pórobetonových hladkých tvárnic na tenkovrstvou maltu tl 50 mm | m2 | 22.22 | 0 | 22.22 |  | 0 | 0.03979 | 0.88413 |  | 0 | 21 | 0 | 0 |  |  | 1 | CS ÚRS 2018/2
[8 empty] | Plný popis: | Příčky z pórobetonových tvárnic hladkých na tenké maltové lože objemová hmotnost do 500 kg/m3, tloušťka příčky 50 mm
[8 empty] | Výkaz výměr: | 2.NP |  |  |  | 0 | [6 empty] | _
[9 empty] | 4,4*(0,425+0,85)*2 |  |  |  | 11.22 | [6 empty] | _
[9 empty] | 4,4*(0,45+0,8+0,45+0,8) |  |  |  | 11 | [6 empty] | _
[13 empty] | 0 | [6 empty] | _
[6 empty] | 932 | SP | 342272225 | Příčka z pórobetonových hladkých tvárnic na tenkovrstvou maltu tl 100 mm | m2 | 0.885 | 0 | 0.885 |  | 0 | 0.06917 | 0.061215 |  | 0 | 21 | 0 | 0 |  |  | 1 | CS ÚRS 2018/2
[8 empty] | Plný popis: | Příčky z pórobetonových tvárnic hladkých na tenké maltové lože objemová hmotnost do 500 kg/m3, tloušťka příčky 100 mm
[8 empty] | Výkaz výměr: | 2.NP |  |  |  | 0 | [6 empty] | _
[9 empty] | 1,2*2,5-0,9*2,35 |  |  |  | 0.885 | [6 empty] | _
[13 empty] | 0 | [6 empty] | _
[6 empty] | 933 | SP | 311236301 | Zdivo 1vrstvé zvukově izol. na tenkovrstvou maltu z cihel děrovaných broušených P15 tloušťky 190 mm | m2 | 277.542 | 0 | 277.542 |  | 0 | 0.19111 | 53.0411 |  | 0 | 21 | 0 | 0 |  |  | 1 | CS ÚRS 2018/2
[8 empty] | Plný popis: | Zdivo jednovrstvé zvukově izolační z cihel děrovaných z broušených cihel na tenkovrstvou maltu, pevnost cihel do P15, tl. zdiva 190 mm
[8 empty] | Výkaz výměr: | 2.NP |  |  |  | 0 | [6 empty] | _
[9 empty] | 4,3*1,6 |  |  |  | 6.88 | [6 empty] | _
[9 empty] | 4,4*(6,3*3+6,32+6,62*2+6,63+6,45+6,45+5,34) |  |  |  | 278.652 | [6 empty] | _
[9 empty] | -0,8*2,35*3-1,0*2,35 |  |  |  | -7.99 | [6 empty] | _
[13 empty] | 0 | [6 empty] | _
[6 empty] | 934 | SP | 342291121 | Ukotvení příček k cihelným konstrukcím plochými kotvami | m | 123.32 | 0 | 123.32 |  | 0 | 0.00012 | 0.014798 |  | 0 | 21 | 0 | 0 |  |  | 1 | CS ÚRS 2018/2
[8 empty] | Plný popis: | Ukotvení příček plochými kotvami, do konstrukce cihelné
[8 empty] | Výkaz výměr: | 2.NP SO 04 |  |  |  | 0 | [6 empty] | _
[9 empty] | 2*8*4,10+2*5*4,12+2*2*4,13 |  |  |  | 123.32 | [6 empty] | _
[6 empty] | 935 | SP | 349231811 | Přizdívka ostění s ozubem z cihel tl do 150 mm | m2 | 12 | 0 | 12 |  | 0 | 0.26723 | 3.2068 |  | 0 | 21 | 0 | 0 |  |  | 1 | CS ÚRS 2018/2
[8 empty] | Plný popis: | Přizdívka z cihel ostění s ozubem ve vybouraných otvorech, s vysekáním kapes pro zavázaní přes 80 do 150 mm
[8 empty] | Výkaz výměr: | 16*0,15*2,5*2 |  |  |  | 12 | [6 empty] | _
_
[9 empty] | 004: Vodorovné konstrukce | [5 empty] | 0 |  | 7.7935 |  | 0 | _ | 55509.6286 | 319841.1933 |  |  | 7
[6 empty] | 936 | H | .1 | úhelník ocelový rovnostranný jakost 11 375 50/50/6mm | t | 0.222 | 1.1 | 0.2442 |  | 0 | 1 | 0.2442 |  | 0 | 21 | 0 | 0 |  |  | 1 | vlastní | individuální
[8 empty] | Plný popis: | úhelník ocelový rovnostranný jakost 11 375 , 4.47 kg/m
[8 empty] | Výkaz výměr: | počet dveří: SO 04
[9 empty] | 17*1,25*2*4,47/1000 |  |  |  | 0.19
[9 empty] | 2*1,8*2*4,47/1000 |  |  |  | 0.032
[6 empty] | 937 | SP | 413941125.1 | Osazování ocelových úhelníků v nadpraží dveří | t | 0.222 | 0 | 0.222 |  | 0 | 0.01221 | 0.037851 |  | 0 | 21 | 4529.1473 | 26096.5155 |  |  | 1 | vlastní | individuální
[8 empty] | Plný popis: | úpravy ma míru dle šířky otvoru, osezení do požadované úrovně, podložení, vyseknutí kapsy a zahození maltou, vzájemné provaření
938
[6 empty] | 939 | SP | 413941125.1 | Osazování ocelových válcovaných nosníků stropů I, IE, U, UE nebo L č. 24 a vyšší | t | 7.25 | 0 | 7.25 |  | 0 | 0.01221 | 0.088523 |  | 0 | 21 | 10592.3607 | 61032.1734 |  |  | 1 | vlastní | individuální
[8 empty] | Plný popis: | Osazování ocelových válcovaných nosníků ve stropech I nebo IE nebo U nebo UE nebo L č. 24 a výše nebo výšky přes 220 mm
vč. podélného svaření nosníků mezi sebou, podkladní lože z betonu B20 a vyrov. ocel.plechu
[6 empty] | 940 | SP | 413941123.1 | Osazování ocelových válcovaných nosníků stropů I, IE, U, UE nebo L do č. 22 | t | 0.17 | 0 | 0.17 |  | 0 | 0.01709 | 0.0029053 |  | 0 | 21 | 264.9956 | 1526.8793 |  |  | 1 | vlastní | individuální
[8 empty] | Plný popis: | Osazování ocelových válcovaných nosníků ve stropech I nebo IE nebo U nebo UE nebo L č. 14 až 22 nebo výšky do 220 mm
vč. podélného svaření nosníků mezi sebou, podkladní lože z betonu B20 a vyrov. ocel.plechu
[6 empty] | 941 | H | 13010716 | ocel profilová IPN 140 jakost 11 375 | t | 0.17 |  | 0.17 |  | 0 | 1 | 0.17 |  | 0 | 21 | 921.06 | 5307.06 |  |  | 1 | vlastní | individuální
[8 empty] | Plný popis: | ocel profilová IPN 140 jakost 11 375, 14,3 kg/m
[8 empty] | Výkaz výměr: | 2NP - statika výkres D1.2.04
[9 empty] | m.č. 2.47 - 2x1,9 | bm |  |  | 3.8
[9 empty] | m.č. 2.47 - 2x2,4 | bm |  |  | 4.8
[9 empty] | m.č. 2.47 - 2x1,5 | bm |  |  | 3
[6 empty] | 942 | H | 13010728 | ocel profilová IPN 260 jakost 11 375 | t | 6.503 |  | 6.503 |  | 0 | 1 | 6.503 |  | 0 | 21 | 35233.254 | 203010.654 |  |  | 1 | vlastní | individuální
[8 empty] | Plný popis: | ocel profilová IPN 260 jakost 11 375, 41,9 kg/m
[8 empty] | Výkaz výměr: | 2NP - statika výkres D1.2.04 |  |  |  | 0 | [6 empty] | _
[9 empty] | m.č. 2.23a - 2x7,00 | bm |  |  | 14 | [6 empty] | _
[9 empty] | m.č. 2.46 - 2x7,10 | bm |  |  | 14.2
[9 empty] | m.č. 2.22 - 2x7,10 | bm |  |  | 14.2
[9 empty] | m.č. 2.25 - 2x7,10 | bm |  |  | 14.2
[9 empty] | m.č. 2.59- 2x7,10 | bm |  |  | 14.2
[9 empty] | m.č. 2.56 - 2x7,10 | bm |  |  | 14.2
[9 empty] | m.č. 2.58 - 2x7,10 | bm |  |  | 14.2
[9 empty] | m.č. 2.51 - 2x7,00 | bm |  |  | 14
[9 empty] | m.č. 2.48 - 4x7,00 | bm |  |  | 28
[9 empty] | m.č. 2.49 - 2x7,00 | bm |  |  | 14
_
[6 empty] | 943 | H | 13010730 | ocel profilová IPN 280 jakost 11 375 | t | 0.74724 |  | 0.747 |  | 0 | 1 | 0.747 |  | 0 | 21 | 3968.811 | 22867.911 |  |  | 1 | vlastní | individuální
[8 empty] | Plný popis: | ocel profilová IPN 280 jakost 11 375, 47,9 kg/m
[8 empty] | Výkaz výměr: | 2NP - statika výkres D1.2.04 |  |  |  | 0 | [6 empty] | _
[9 empty] | m.č. 2,53a - 2x7,80 | bm |  |  | 15.6 | [6 empty] | _
_
[9 empty] | 006: Úpravy povrchu | [5 empty] | 0 |  | 78.7559 |  | 0 | _ | 0 | 0 |  |  | 12
[6 empty] | 944 | SP | 611311131 | Potažení vnitřních rovných stropů vápenným štukem tloušťky do 3 mm | m2 | 542.32 | 0 | 542.32 |  | 0 | 0.01733 | 9.3984 |  | 0 | 21 | 0 | 0 |  |  | 1 | CS ÚRS 2018/2
Plný popis:
[8 empty] | Výkaz výměr: | 2.NP |  |  |  | 0 | [6 empty] | _
[9 empty] | R01 |  |  |  | 0 | [6 empty] | _
[9 empty] | 18,11+19,66++18,69+18,11+15,92+50,81+18,11+8,08+25,91+23,91+18,19+44,7+25,67+42,05+21,57+17,25+17,05+17,33+19,01+17,52+19,45+65,22 |  |  |  | 542.32 | [6 empty] | _
[6 empty] | 945 | SP | 611131121 | Penetrační disperzní nátěr vnitřních stropů nanášený ručně | m2 | 542.32 | 0 | 542.32 |  | 0 | 0.00026 | 0.141 |  | 0 | 21 | 0 | 0 |  |  | 1 | CS ÚRS 2018/2
[8 empty] | Plný popis: | Podkladní a spojovací vrstva vnitřních omítaných ploch penetrace akrylát-silikonová nanášená ručně stropů
[6 empty] | 946 | SP | 631311115 | Mazanina tl do 80 mm z betonu prostého bez zvýšených nároků na prostředí tř. C 20/25 | m3 | 0.5995 | 0 | 0.5995 |  | 0 | 2.4533 | 1.4707 |  | 0 | 21 | 0 | 0 |  |  | 1 | CS ÚRS 2018/2
[8 empty] | Plný popis: | Mazanina z betonu prostého bez zvýšených nároků na prostředí tl. přes 50 do 80 mm tř. C 20/25
[8 empty] | Výkaz výměr: | 2.NP |  |  |  | 0 | [6 empty] | _
[9 empty] | P2.02 |  |  |  | 0 | [6 empty] | _
[9 empty] | 11,99*0,05 |  |  |  | 0.5995 | [6 empty] | _
[13 empty] | 0 | [6 empty] | _
[6 empty] | 947 | SP | 631362021 | Výztuž mazanin svařovanými sítěmi Kari | t | 0.042469 | 0 | 0.042469 |  | 0 | 1.0628 | 0.045134 |  | 0 | 21 | 0 | 0 |  |  | 1 | CS ÚRS 2018/2
[8 empty] | Plný popis: | Výztuž mazanin ze svařovaných sítí z drátů typu KARI
[8 empty] | Výkaz výměr: | 2.NP |  |  |  | 0 | [6 empty] | _
[9 empty] | P2.02 |  |  |  | 0 | [6 empty] | _
[9 empty] | 11,99*3,08*1,15/1000 |  |  |  | 0.042469 | [6 empty] | _
[13 empty] | 0 | [6 empty] | _
[6 empty] | 948 | SP | 632481212 | Separační vrstva z asfaltovaného pásu | m2 | 559.03 | 0 | 559.03 |  | 0 | 0.0007 | 0.39132 |  | 0 | 21 | 0 | 0 |  |  | 1 | CS ÚRS 2018/2
[8 empty] | Plný popis: | Separační vrstva k oddělení podlahových vrstev z asfaltovaného pásu
[8 empty] | Výkaz výměr: | 2.NP |  |  |  | 0 | [6 empty] | _
[9 empty] | P2.03 |  |  |  | 0 | [6 empty] | _
[9 empty] | (18,11*2+15,92+18,11+23,91+18,19+25,67+42,05+21,57+17,25+17,05+17,33+19,01+17,52+19,45) |  |  |  | 309.25 | [6 empty] | _
[9 empty] | P2.05 |  |  |  | 0 | [6 empty] | _
[9 empty] | 44,03 |  |  |  | 44.03 | [6 empty] | _
[9 empty] | P2.06 |  |  |  | 0 | [6 empty] | _
[9 empty] | (19,66+53,49+45,19+8,08) |  |  |  | 126.42 | [6 empty] | _
[9 empty] | P2.07 |  |  |  | 0 | [6 empty] | _
[9 empty] | (3,33+2,47+1,46*2) |  |  |  | 8.72 | [6 empty] | _
[9 empty] | P2.09 |  |  |  | 0 | [6 empty] | _
[9 empty] | (25,91+44,7) |  |  |  | 70.61 | [6 empty] | _
[6 empty] | 949 | SP | 612311141 | Vápenná omítka štuková dvouvrstvá vnitřních stěn nanášená ručně | m2 | 2037.0996 | 0 | 2037.0996 |  | 0 | 0.01733 | 35.3029 |  | 0 | 21 | 0 | 0 |  |  | 1 | CS ÚRS 2018/2
[8 empty] | Plný popis: | Omítka vápenná vnitřních ploch nanášená ručně dvouvrstvá štuková, tloušťky jádrové omítky do 10 mm a tloušťky štuku do 3 mm svislých konstrukcí stěn
[8 empty] | Výkaz výměr: | 2.NP SO 04 skl. ST01 |  |  |  | 0 | [6 empty] | _
[9 empty] | m.č.22 |  |  |  | 0 | [6 empty] | _
[9 empty] | (6,63+2,68)*2*4,10-(0,9*2,35+1,63*2,65) |  |  |  | 69.9075 | [6 empty] | _
[9 empty] | m.č.2.22a |  |  |  | 0 | [6 empty] | _
[9 empty] | (6,9+2,8)*2*4,2-(0,9*2,35+1,63*2,68) |  |  |  | 74.9966 | [6 empty] | _
[9 empty] | m.č.2.23a |  |  |  | 0 | [6 empty] | _
[9 empty] | (8,45+6,25)*2*4,12-(0,9*2,35+2*1,842*2,68+2*1,6*2,68) |  |  |  | 100.5639 | [6 empty] | _
[9 empty] | m.č.2.24 |  |  |  | 0 | [6 empty] | _
[9 empty] | (6,28+6,9)*2*4,1-(0,9*2,35+1,65*2,68*2) |  |  |  | 97.117 | [6 empty] | _
[9 empty] | m.č.2.25 |  |  |  | 0 | [6 empty] | _
[9 empty] | (2,68+6,63)*2*4,10-(0,9*2,35+1,63*2,75) |  |  |  | 69.7445 | [6 empty] | _
[9 empty] | m.č.2.26 |  |  |  | 0 | [6 empty] | _
[9 empty] | (2,35+6,63)*2*4,10-(0,9*2,35+1,63*2,68) |  |  |  | 67.1526 | [6 empty] | _
[9 empty] | m.č.2.44 |  |  |  | 0 | [6 empty] | _
[9 empty] | (6,8925+6,45)*2*4,13-(1,63*2,68*3+0,9*2,35) |  |  |  | 94.9888 | [6 empty] | _
[9 empty] | m.č.2.45 |  |  |  | 0 | [6 empty] | _
[9 empty] | (2,475+18,26)*2*4,2-(1,4*2,35+6*0,9*2,35+2,475*3+1,45*2,55*2) |  |  |  | 143.374 | [6 empty] | _
[9 empty] | m.č.2.46 |  |  |  | 0 | [6 empty] | _
[9 empty] | (2,68+6,63)*2*4,1-(1,63*2,68+0,9*2,35) |  |  |  | 69.8586 | [6 empty] | _
[9 empty] | m.č.2.47 |  |  |  | 0 | [6 empty] | _
[9 empty] | (1,5+5,34)*2*4,12-(3*0,8*2,35+1,4*2,35) |  |  |  | 47.4316 | [6 empty] | _
[9 empty] | m.č.2.48 |  |  |  | 0 | [6 empty] | _
[9 empty] | (5,34+4,76)*2*4,12-(0,8*2,35+1,65*2,68*2) |  |  |  | 72.5 | [6 empty] | _
[9 empty] | m.č.2.49 |  |  |  | 0 | [6 empty] | _
[9 empty] | (3,63+6,45)*2*4,12-(1,63*2,68+1,65*2,68+0,8*2,1) |  |  |  | 72.5888 | [6 empty] | _
[9 empty] | m.č.2.50 |  |  |  | 0 | [6 empty] | _
[9 empty] | (2,8+6,32)*2*4,12-(1,63*2,68+0,9*2,35) |  |  |  | 68.6654 | [6 empty] | _
[9 empty] | m.č.2.51 |  |  |  | 0 | [6 empty] | _
[9 empty] | (6,8+6,4)*2*4,12-(1,64*2,68+1,65*2,68+1,62*2,68+0,8*2,35) |  |  |  | 93.7292 | [6 empty] | _
[9 empty] | m.č.2.53a |  |  |  | 0 | [6 empty] | _
[9 empty] | (6,32+3,46)*2*4,1-(1,63*2,68+0,8*2,35+2*1,5) |  |  |  | 70.9476 | [6 empty] | _
[9 empty] | m.č.2.53b |  |  |  | 0 | [6 empty] | _
[9 empty] | (6,32+5,64)*2*4,1-(1,23*2,68+1,2*2,68+1,23*2,68+0,8*2,35+0,8*2,35) |  |  |  | 84.5032 | [6 empty] | _
[9 empty] | m.č.2.55 |  |  |  | 0 | [6 empty] | _
[9 empty] | (6,63+2,92)*2*4,1-(1,65*2,86+0,8*2,35) |  |  |  | 71.711 | [6 empty] | _
[9 empty] | m.č.2.56 |  |  |  | 0 | [6 empty] | _
[9 empty] | (6,63+2,55)*2*4,10-(0,8*2,35+1,62*2,68) |  |  |  | 69.0544 | [6 empty] | _
[9 empty] | m.č.2.57 |  |  |  | 0 | [6 empty] | _
[9 empty] | (6,63+2,52)*2*4,10-(1,64*2,68+0,8*2,35) |  |  |  | 68.7548 | [6 empty] | _
[9 empty] | m.č.2.58 |  |  |  | 0 | [6 empty] | _
[9 empty] | (6,63+2,56)*2*4,12-(1,62*2,68+0,8*2,35) |  |  |  | 69.504 | [6 empty] | _
[9 empty] | m.č.2.59 |  |  |  | 0 | [6 empty] | _
[9 empty] | (6,63+2,85)*2*4,1-(1,64*2,68+0,8*2,35) |  |  |  | 71.4608 | [6 empty] | _
[9 empty] | m.č.2.60 |  |  |  | 0 | [6 empty] | _
[9 empty] | (6,63+2,725)*2*4,12-(1,65*2,68+0,8*2,35) |  |  |  | 70.7832 | [6 empty] | _
[9 empty] | m.č.2.61 |  |  |  | 0 | [6 empty] | _
[9 empty] | (2,188+5,48)*2*4,12-(2,32*2,5+1,535*2,45) |  |  |  | 53.6236 | [6 empty] | _
[9 empty] | m.č.2.68 |  |  |  | 0 | [6 empty] | _
[9 empty] | (3,09+5,751)*2*4,13-(1,63*2,68+1,4*2,35+0,9*2,35) |  |  |  | 63.2533 | [6 empty] | _
[9 empty] | m.č.2.68 |  |  |  | 0 | [6 empty] | _
[9 empty] | (2,5+26,088)*2*4,2-(1,43*2,35*4+4,37*3,6+0,8*2,1*6) |  |  |  | 200.8852 | [6 empty] | _
[6 empty] | 950 | SP | 612311191 | Příplatek k vápenné omítce vnitřních stěn za každých dalších 5 mm tloušťky ručně | m2 | 4074.2 | 0 | 4074.2 |  | 0 | 0.00735 | 29.9454 |  | 0 | 21 | 0 | 0 |  |  | 1 | CS ÚRS 2018/2
[8 empty] | Plný popis: | Omítka vápenná vnitřních ploch nanášená ručně Příplatek k cenám za každých dalších i započatých 5 mm tloušťky jádrové omítky přes 10 mm stěn
[8 empty] | Výkaz výměr: | 2037,1*2 |  |  |  | 4074.2 | [6 empty] | _
[13 empty] | 0 | [6 empty] | _
[6 empty] | 951 | SP | 631311115 | Mazanina tl do 80 mm z betonu prostého bez zvýšených nároků na prostředí tř. C 20/25 | m3 | 0.80688 | 0 | 0.80688 |  | 0 | 2.4533 | 1.9795 |  | 0 | 21 | 0 | 0 |  |  | 1 | CS ÚRS 2018/2
[8 empty] | Plný popis: | Mazanina z betonu prostého bez zvýšených nároků na prostředí tl. přes 50 do 80 mm tř. C 20/25
[8 empty] | Výkaz výměr: | P2.01 |  |  |  | 0 | [6 empty] | _
[9 empty] | 10,086*0,08 |  |  |  | 0.80688 | [6 empty] | _
[6 empty] | 952 | SP | 631319011 | Příplatek k mazanině tl do 80 mm za přehlazení povrchu | m3 | 0.807 | 0 | 0.807 |  | 0 |  | 0 |  | 0 | 21 | 0 | 0 |  |  | 1 | CS ÚRS 2018/2
[8 empty] | Plný popis: | Příplatek k cenám mazanin za úpravu povrchu mazaniny přehlazením, mazanina tl. přes 50 do 80 mm
[6 empty] | 953 | SP | 631319171 | Příplatek k mazanině tl do 80 mm za stržení povrchu spodní vrstvy před vložením výztuže | m3 | 0.807 | 0 | 0.807 |  | 0 |  | 0 |  | 0 | 21 | 0 | 0 |  |  | 1 | CS ÚRS 2018/2
[8 empty] | Plný popis: | Příplatek k cenám mazanin za stržení povrchu spodní vrstvy mazaniny latí před vložením výztuže nebo pletiva pro tl. obou vrstev mazaniny přes 50 do 80 mm
[6 empty] | 954 | SP | 631319195 | Příplatek k mazanině tl do 80 mm za plochu do 5 m2 | m3 | 0.807 | 0 | 0.807 |  | 0 |  | 0 |  | 0 | 21 | 0 | 0 |  |  | 1 | CS ÚRS 2018/2
[8 empty] | Plný popis: | Příplatek k cenám mazanin za malou plochu do 5 m2 jednotlivě mazanina tl. přes 50 do 80 mm
[6 empty] | 955 | SP | 631362021 | Výztuž mazanin svařovanými sítěmi Kari | t | 0.076654 | 0 | 0.076654 |  | 0 | 1.0628 | 0.081465 |  | 0 | 21 | 0 | 0 |  |  | 1 | CS ÚRS 2018/2
[8 empty] | Plný popis: | Výztuž mazanin ze svařovaných sítí z drátů typu KARI
[8 empty] | Výkaz výměr: | 10,086*3,8*2/1000 |  |  |  | 0.076654 | [6 empty] | _
[13 empty] | 0 | [6 empty] | _
_
[9 empty] | 009: Ostatní konstrukce a práce | [5 empty] | 0 |  | 5.2149 |  | 373.613 | _ | 0 | 0 |  |  | 19
[6 empty] | 956 | SP | 971033681 | Vybourání otvorů ve zdivu cihelném pl do 4 m2 na MVC nebo MV tl do 900 mm | m3 | 9.6575 | 0 | 9.6575 |  | 0 |  | 0 | 1.8 | 17.3835 | 21 | 0 | 0 |  |  | 1 | CS ÚRS 2018/2
[8 empty] | Plný popis: | Vybourání otvorů ve zdivu základovém nebo nadzákladovém z cihel, tvárnic, příčkovek z cihel pálených na maltu vápennou nebo vápenocementovou plochy do 4 m2, tl. do 900 mm
[8 empty] | Výkaz výměr: | 2.NP |  |  |  | 0 | [6 empty] | _
[9 empty] | 0,8*1,15*2,5+0,8*2,5*(0,145+0,105) |  |  |  | 2.8 | [6 empty] | _
[9 empty] | 0,65*(1,15*2,5+0,25*2,5+0,25*2,5+1,05*2,5*2) |  |  |  | 6.0938 | [6 empty] | _
[9 empty] | 0,65*(1,62*2,5-1,15*2,5) |  |  |  | 0.76375 | [6 empty] | _
[13 empty] | 0 | [6 empty] | _
[6 empty] | 957 | SP | 962031132 | Bourání příček z cihel pálených na MVC tl do 100 mm | m2 | 349.219 | 0 | 349.219 |  | 0 |  | 0 | 0.131 | 45.7477 | 21 | 0 | 0 |  |  | 1 | CS ÚRS 2018/2
[8 empty] | Plný popis: | Bourání příček z cihel, tvárnic nebo příčkovek z cihel pálených, plných nebo dutých na maltu vápennou nebo vápenocementovou, tl. do 100 mm
[8 empty] | Výkaz výměr: | 2.NP |  |  |  | 0 | [6 empty] | _
[9 empty] | 4,3*(6,05+6,46*2) |  |  |  | 81.571 | [6 empty] | _
[9 empty] | 4,3*(2,18+6,57) |  |  |  | 37.625 | [6 empty] | _
[9 empty] | 4,3*2,455 |  |  |  | 10.5565 | [6 empty] | _
[9 empty] | 4,3*6,63 |  |  |  | 28.509 | [6 empty] | _
[9 empty] | 4,3*(2,0*2+1,3+1,71+1,385+1,86+0,97*2) |  |  |  | 52.4385 | [6 empty] | _
[9 empty] | 1,15*2,5 |  |  |  | 2.875 | [6 empty] | _
[9 empty] | 4,3*(2,4+2,15+4,39*2+2,64+2,66) |  |  |  | 80.109 | [6 empty] | _
[9 empty] | 0,8*2,4 |  |  |  | 1.92 | [6 empty] | _
[9 empty] | 4,3*(2,8+2,83+6,17) |  |  |  | 50.74 | [6 empty] | _
[9 empty] | 1,15*2,5 |  |  |  | 2.875 | [6 empty] | _
[13 empty] | 0 | [6 empty] | _
[6 empty] | 958 | SP | 962032254 | Bourání zdiva z tvárnic cementových na jakoukoli maltu přes 1 m3 | m3 | 39.259 | 0 | 39.259 |  | 0 |  | 0 | 2 | 78.518 | 21 | 0 | 0 |  |  | 1 | CS ÚRS 2018/2
[8 empty] | Plný popis: | Bourání zdiva nadzákladového z cihel nebo tvárnic z tvárnic cementových, na maltu cementovou, objemu přes 1 m3
[8 empty] | Výkaz výměr: | 2.NP |  |  |  | 0 | [6 empty] | _
[9 empty] | 4,3*2,5 |  |  |  | 10.75 | [6 empty] | _
[9 empty] | 4,3*6,63 |  |  |  | 28.509 | [6 empty] | _
[13 empty] | 0 | [6 empty] | _
[6 empty] | 959 | SP | 978012191 | Otlučení (osekání) vnitřní vápenné nebo vápenocementové omítky stropů rákosových v rozsahu do 100 % | m2 | 465.01 | 0 | 465.01 |  | 0 |  | 0 | 0.05 | 23.2505 | 21 | 0 | 0 |  |  | 1 | CS ÚRS 2018/2
[8 empty] | Plný popis: | Otlučení vápenných nebo vápenocementových omítek vnitřních ploch stropů rákosovaných, v rozsahu přes 50 do 100 %
[8 empty] | Výkaz výměr: | 2.NP |  |  |  | 0 | [6 empty] | _
[9 empty] | R01 |  |  |  | 0 | [6 empty] | _
[9 empty] | 18,11+19,66+18,11+15,92+50,81+18,11+8,08+23,91+18,19+25,67+42,05+21,57+17,25+17,05+17,33+19,01+17,52+11,99+19,45+65,22 |  |  |  | 465.01 | [6 empty] | _
[6 empty] | 960 | SP | 978013191 | Otlučení (osekání) vnitřní vápenné nebo vápenocementové omítky stěn v rozsahu do 100 % | m2 | 1194.8618 | 0 | 1194.8618 |  | 0 |  | 0 | 0.046 | 54.9636 | 21 | 0 | 0 |  |  | 1 | CS ÚRS 2018/2
[8 empty] | Plný popis: | Otlučení vápenných nebo vápenocementových omítek vnitřních ploch stěn s vyškrabáním spar, s očištěním zdiva, v rozsahu přes 50 do 100 %
[8 empty] | Výkaz výměr: | 2.NP SO 04 |  |  |  | 0 | [6 empty] | _
[9 empty] | m.č.2.22 |  |  |  | 0 | [6 empty] | _
[9 empty] | (6,28+8,9+6,28)*4,12-(1,05*2,5+0,9*1,97+1,65*2,68+1,64*2,68+1,6*2,68) |  |  |  | 70.912 | [6 empty] | _
[9 empty] | m.č.2.23 |  |  |  | 0 | [6 empty] | _
[9 empty] | (6,25+11,9+11,9)*4,12-(1,15*2,5+1,25*2,5+1,62*2,68+1,65*2,68+1,6*2,68*2) |  |  |  | 100.4664 | [6 empty] | _
[9 empty] | m.č.2.24 |  |  |  | 0 | [6 empty] | _
[9 empty] | (3,35+6,17+3,36)*4,12-1,65*2,68 |  |  |  | 48.6436 | [6 empty] | _
[9 empty] | m.č.2.25 |  |  |  | 0 | [6 empty] | _
[9 empty] | (5,2+2,83)*4,12-(1,65*2,68+0,38*4,12) |  |  |  | 27.096 | [6 empty] | _
[9 empty] | m.č.2.26-2.27 |  |  |  | 0 | [6 empty] | _
[9 empty] | (5,2+2,8+6,17+2,8)*4,12-(1,39*2,66+1,63*2,68) |  |  |  | 61.8506 | [6 empty] | _
[9 empty] | m.č.2.43 |  |  |  | 0 | [6 empty] | _
[9 empty] | (3,09+6,45+3,09+4,6)*4,12-(1,37*2,66+1,63*2,68) |  |  |  | 62.975 | [6 empty] | _
[9 empty] | m.č.2.44 |  |  |  | 0 | [6 empty] | _
[9 empty] | (6,465+7,1)*2*4,12-(1,85*4,12+1,63*2,68*3) |  |  |  | 91.0484 | [6 empty] | _
[9 empty] | m.č.2.46 |  |  |  | 0 | [6 empty] | _
[9 empty] | (6,63+3,93*2)*4,12-(1,25*1,97+1,63*2,68) |  |  |  | 52.8679 | [6 empty] | _
[9 empty] | m.č.2.47 |  |  |  | 0 | [6 empty] | _
[9 empty] | 2,66*2*4,1-(1,15*2,5+1,63*2,68) |  |  |  | 14.5686 | [6 empty] | _
[9 empty] | m.č.2.49+2.48 |  |  |  | 0 | [6 empty] | _
[9 empty] | 2,64*2*4,1-(1,15*2,5+1,63*2,75) |  |  |  | 14.2905 | [6 empty] | _
[9 empty] | m.č.2.51+2.51 |  |  |  | 0 | [6 empty] | _
[9 empty] | (6,63+2,4)*2*4,10-(0,9*2+1,63*2,68) |  |  |  | 67.8776 | [6 empty] | _
[9 empty] | m.č.2.52 |  |  |  | 0 | [6 empty] | _
[9 empty] | (6,63+2,8)*2*4,1-(1,15*2,5+0,9*1,97) |  |  |  | 72.678 | [6 empty] | _
[9 empty] | m.č.2.53 |  |  |  | 0 | [6 empty] | _
[9 empty] | (5,19+7,32+5,19)*4,12-(1,63*2,68+1,23*2,68+0,8*1,97) |  |  |  | 63.6832 | [6 empty] | _
[9 empty] | m.č.2.54 |  |  |  | 0 | [6 empty] | _
[9 empty] | (7,32+3,98*2)*4,12-(1,08*2,5+1,2*2,68+1,24*2,68) |  |  |  | 53.7144 | [6 empty] | _
[9 empty] | m.č.2.55 |  |  |  | 0 | [6 empty] | _
[9 empty] | (7,32+2,9)*2*4,12-(1,65*2,68+1,05*2,5) |  |  |  | 77.1658 | [6 empty] | _
[9 empty] | m.č.2.56 |  |  |  | 0 | [6 empty] | _
[9 empty] | (5,6+6,63+5,6)*4,12-(1,1*2,5+1,05*2,5+1,62*2,68+1,64*2,68) |  |  |  | 59.3478 | [6 empty] | _
[9 empty] | m.č.2.57 |  |  |  | 0 | [6 empty] | _
[9 empty] | (2,55+6,63+2,25)*4,12-(1,1*2,5+1,64*2,68) |  |  |  | 39.9464 | [6 empty] | _
[9 empty] | m.č.2.58 |  |  |  | 0 | [6 empty] | _
[9 empty] | (6,63+3,10*2)*4,12-(1,05*2,5+1,62*2,68) |  |  |  | 45.893 | [6 empty] | _
[9 empty] | m.č.2.59+2.60 |  |  |  | 0 | [6 empty] | _
[9 empty] | (2,18+7,128+2,28)*4,12-1,65*2,68 |  |  |  | 43.3206 | [6 empty] | _
[9 empty] | m.č.2.61+2.63 |  |  |  | 0 | [6 empty] | _
[9 empty] | (6,48+16,14+6,4+16,14)*4,12-(1,63*2,68+1,65*2,68*4+1,64*2,68+1,62*2,68+1,15*25) |  |  |  | 126.516 | [6 empty] | _
[6 empty] | 961 | SP | 965081213 | Bourání podlah z dlaždic keramických nebo xylolitových tl do 10 mm plochy přes 1 m2 | m2 | 11.99 | 0 | 11.99 |  | 0 |  | 0 | 0.035 | 0.41965 | 21 | 0 | 0 |  |  | 1 | CS ÚRS 2018/2
[8 empty] | Plný popis: | Bourání podlah z dlaždic bez podkladního lože nebo mazaniny, s jakoukoliv výplní spár keramických nebo xylolitových tl. do 10 mm, plochy přes 1 m2
[8 empty] | Výkaz výměr: | 2.NP |  |  |  | 0 | [6 empty] | _
[9 empty] | P2.02 |  |  |  | 0 | [6 empty] | _
[9 empty] | 11,99 |  |  |  | 11.99 | [6 empty] | _
[6 empty] | 962 | SP | 965042141 | Bourání podkladů pod dlažby nebo mazanin betonových nebo z litého asfaltu tl do 100 mm pl přes 4 m2 | m3 | 0.75537 | 0 | 0.75537 |  | 0 |  | 0 | 2.2 | 1.6618 | 21 | 0 | 0 |  |  | 1 | CS ÚRS 2018/2
[8 empty] | Plný popis: | Bourání mazanin betonových nebo z litého asfaltu tl. do 100 mm, plochy přes 4 m2
[8 empty] | Výkaz výměr: | 2.NP |  |  |  | 0 | [6 empty] | _
[9 empty] | P2.02 |  |  |  | 0 | [6 empty] | _
[9 empty] | 11,99*0,063 |  |  |  | 0.75537 | [6 empty] | _
[13 empty] | 0 | [6 empty] | _
[6 empty] | 963 | SP | 965082933 | Odstranění násypů pod podlahami tl do 200 mm pl přes 2 m2 | m3 | 90.495 | 0 | 90.495 |  | 0 |  | 0 | 1.4 | 126.693 | 21 | 0 | 0 |  |  | 1 | CS ÚRS 2018/2
[8 empty] | Plný popis: | průměrná tl. 150 mm
[8 empty] | Výkaz výměr: | 2.NP |  |  |  | 0 | [6 empty] | _
[9 empty] | m.č.2.23 |  |  |  | 11.3595
[9 empty] | m.č.2.24 |  |  |  | 3.519
[9 empty] | m.č.2.25 |  |  |  | 2.259
[9 empty] | m.č.2.26 |  |  |  | 2.235
[9 empty] | m.č.2.27 |  |  |  | 1.5495
[9 empty] | m.č.2.43 |  |  |  | 3.1605
[9 empty] | m.č.2.44 |  |  |  | 6.7785
[9 empty] | m.č.2.46 |  |  |  | 3.0795
[9 empty] | m.č.2.47 |  |  |  | 1.7955
[9 empty] | m.č.2.48 |  |  |  | 1.782
[9 empty] | m.č.2.49 |  |  |  | 1.842
[9 empty] | m.č.2.50 |  |  |  | 1.632
[9 empty] | m.č.2.51 |  |  |  | 0.858
[9 empty] | m.č.2.52 |  |  |  | 2.9445
[9 empty] | m.č.2.53 |  |  |  | 5.916
[9 empty] | m.č.2.54 |  |  |  | 4.446
[9 empty] | m.č.2.55 |  |  |  | 3.2355
[9 empty] | m.č.2.56 |  |  |  | 5.6715
[9 empty] | m.č.2.57 |  |  |  | 2.5875
[9 empty] | m.č.2.58 |  |  |  | 2.982
[9 empty] | m.č.2.59 |  |  |  | 1.083
[9 empty] | m.č.2.60 |  |  |  | 1.356
[9 empty] | m.č.2.61 |  |  |  | 6.4035
[9 empty] | m.č.2.61a |  |  |  | 3.327
[9 empty] | m.č.2.62 |  |  |  | 2.2515
[9 empty] | m.č.2.63 |  |  |  | 3.6675
[9 empty] | m.č.2.64 |  |  |  | 1.917
[9 empty] | m.č.2.65 |  |  |  | 0.8565
[6 empty] | 964 | SP | 952901111 | Vyčištění budov bytové a občanské výstavby při výšce podlaží do 4 m | m2 | 687.05 | 0 | 687.05 |  | 0 | 4e-05 | 0.027482 |  | 0 | 21 | 0 | 0 |  |  | 1 | vlastní | individuální
[8 empty] | Plný popis: | Vyčištění budov nebo objektů před předáním do užívání budov bytové nebo občanské výstavby, světlé výšky podlaží do 4 m
[8 empty] | Výkaz výměr: | 2.NP |  |  |  | 0 | [6 empty] | _
[9 empty] | 687,05 |  |  |  | 687.05 | [6 empty] | _
[13 empty] | 0 | [6 empty] | _
[6 empty] | 965 | SP | 949101111 | Lešení pomocné pro objekty pozemních staveb s lešeňovou podlahou v do 1,9 m zatížení do 150 kg/m2 | m2 | 687.05 | 0 | 687.05 |  | 0 | 0.00013 | 0.089316 |  | 0 | 21 | 0 | 0 |  |  | 1 | CS ÚRS 2018/2
[8 empty] | Plný popis: | Lešení pomocné pracovní pro objekty pozemních staveb pro zatížení do 150 kg/m2, o výšce lešeňové podlahy do 1,9 m
[6 empty] | 966 | SP | 973031335 | Vysekání kapes ve zdivu cihelném na MV nebo MVC pl do 0,16 m2 hl do 300 mm | kus | 152 | 0 | 152 |  | 0 |  | 0 | 0.062 | 9.424 | 21 | 0 | 0 |  |  | 1 | CS ÚRS 2018/2
[8 empty] | Plný popis: | Vysekání výklenků nebo kapes ve zdivu z cihel na maltu vápennou nebo vápenocementovou kapes, plochy do 0,16 m2, hl. do 300 mm
[8 empty] | Výkaz výměr: | 2NP - statika výkres D1.2.04 |  |  |  | 0 | [6 empty] | _
[9 empty] | 2*(2+56+4+4+2+2+2+4) |  |  |  | 152 | [6 empty] | _
[13 empty] | 0 | [6 empty] | _
[6 empty] | 967 | SP | 973031345 | Vysekání kapes ve zdivu cihelném na MV nebo MVC pl do 0,25 m2 hl do 300 mm | kus | 40 | 0 | 40 |  | 0 |  | 0 | 0.097 | 3.88 | 21 | 0 | 0 |  |  | 1 | CS ÚRS 2018/2
[8 empty] | Plný popis: | Vysekání výklenků nebo kapes ve zdivu z cihel na maltu vápennou nebo vápenocementovou kapes, plochy do 0,25 m2, hl. do 300 mm
[8 empty] | Výkaz výměr: | 2NP - statika výkres D1.2.04 |  |  |  | 0 | [6 empty] | _
[9 empty] | 2*(6+12+2) |  |  |  | 40 | [6 empty] | _
[13 empty] | 0 | [6 empty] | _
[6 empty] | 968 | B | OV /501b | umyvadlová deska- provedení dle výkr.dokumentace1600 x 500um.kámen-šedočerná | ks | 1 | 0 | 1 |  | 0 |  | 0 |  | 0 | 21 | 0 | 0 |  |  | 1 | vlastní | individuální
Plný popis:
[6 empty] | 969 | B | OV /508e | Revizní dvířka pro VZTumístění dle skutečnosti – řešit na místě400 x 400 | ks | 12 | 0 | 12 |  | 0 |  | 0 |  | 0 | 21 | 0 | 0 |  |  | 1 | vlastní | individuální
Plný popis:
[6 empty] | 970 | SP | 975053141 | Víceřadové podchycení stropů pro osazení nosníků v do 3,5 m pro zatížení do 1500 kg/m2 | m | 182.4 | 0 | 182.4 |  | 0 | 0.02363 | 4.3101 |  | 0 | 21 | 0 | 0 |  |  | 1 | CS ÚRS 2018/2
[8 empty] | Plný popis: | Víceřadové podchycení stropů pro osazení nosníků dřevěnou výztuhou v. podchycení do 3,5 m a při zatížení hmotností přes 800 do 1500 kg/m2
[8 empty] | Výkaz výměr: | 2.NP |  |  |  | 0 | [6 empty] | _
[9 empty] | 7,0*2 |  |  |  | 14 | [6 empty] | _
[9 empty] | 7,1*2*3 |  |  |  | 42.6 | [6 empty] | _
[9 empty] | 7,8*2 |  |  |  | 15.6 | [6 empty] | _
[9 empty] | 7,1*2*3 |  |  |  | 42.6 | [6 empty] | _
[9 empty] | 2*(1,9+2,4+1,5)+7,0*2*4 |  |  |  | 67.6 | [6 empty] | _
[6 empty] | 971 | SP | 975058141 | Příplatek k víceřadovém podchycení stropů pro zatížení do 1500 kg/m2 ZKD 1 m v podchycení | m | 182.4 | 0 | 182.4 |  | 0 | 0.00432 | 0.78797 |  | 0 | 21 | 0 | 0 |  |  | 1 | CS ÚRS 2018/2
[8 empty] | Plný popis: | Víceřadové podchycení stropů pro osazení nosníků dřevěnou výztuhou Příplatek k cenám za každý další 1 m výšky přes 3,50 m a při zatížení hmotností přes 800 do 1500 kg/m2
[6 empty] | 972 | SP | 965082933 | Odstranění násypů pod podlahami tl do 200 mm pl přes 2 m2 | m3 | 5.928 | 0 | 5.928 |  | 0 |  | 0 | 1.4 | 8.2992 | 21 | 0 | 0 |  |  | 1 | CS ÚRS 2018/2
[8 empty] | Plný popis: | Odstranění násypu pod podlahami nebo ochranného násypu na střechách tl. do 200 mm, plochy přes 2 m2
[8 empty] | Výkaz výměr: | 45,6*0,13 |  |  |  | 5.928 | [6 empty] | _
[13 empty] | 0 | [6 empty] | _
[6 empty] | 973 | SP | 968062456 | Vybourání dřevěných dveřních zárubní pl přes 2 m2 | m2 | 24 | 0 | 24 |  | 0 |  | 0 | 0.067 | 1.608 | 21 | 0 | 0 |  |  | 1 | CS ÚRS 2018/2
[8 empty] | Plný popis: | Vybourání dřevěných rámů oken s křídly, dveřních zárubní, vrat, stěn, ostění nebo obkladů dveřních zárubní, plochy přes 2 m2
[6 empty] | 974 | SP | 968072456 | Vybourání kovových dveřních zárubní pl přes 2 m2 | m2 | 28 | 0 | 28 |  | 0 |  | 0 | 0.063 | 1.764 | 21 | 0 | 0 |  |  | 1 | CS ÚRS 2018/2
[8 empty] | Plný popis: | Vybourání kovových rámů oken s křídly, dveřních zárubní, vrat, stěn, ostění nebo obkladů dveřních zárubní, plochy přes 2 m2
_
[9 empty] | 099: Přesun hmot HSV | [5 empty] | 0 |  | 763.7 |  | 763.7 | _ | #REF! | #REF! |  |  | #REF!
[6 empty] | 975 | V | 979011311R00.1 | Svislá doprava suti a vybouraných hmot shozem | t | 763.696 | 0 | 763.696 |  | 0 |  | 0 |  | 0 | 21 | 0 | 0 |  |  | 1 | vlastní | individuální
[6 empty] | 976 | V | 979082111R00.1 | Vnitrostaveništní doprava suti do 10 m | t | 763.696 | 0 | 763.696 |  | 0 |  | 0 |  | 0 | 22 | 0 | 0 |  |  | 2 | vlastní | individuální
[6 empty] | 977 | V | 979082121R00.1 | Příplatek k vnitrost. dopravě suti za dalších 5 m | t | 3818.48 | 0 | 3818.48 |  | 0 |  | 0 |  | 0 | 23 | 0 | 0 |  |  | 3 | vlastní | individuální
[6 empty] | 978 |  |  | 763,696*5 | [16 empty] | vlastní | individuální
[6 empty] | 979 | V | 979011321R00.1 | Montáž a demontáž shozu za 2.NP | kus | 1 | 0 | 1 |  | 0 |  | 0 |  | 0 | 25 | 0 | 0 |  |  | 5 | vlastní | individuální
[6 empty] | 980 | V | 979011329R00.1 | Přípl. k mont.a dem. shozu za každé další podlaží | pdl | 2 | 0 | 2 |  | 0 |  | 0 |  | 0 | 26 | 0 | 0 |  |  | 6 | vlastní | individuální
[6 empty] | 981 | V | 979011331R00.1 | Pronájem shozu (za metr) | den | 1200 | 0 | 1200 |  | 0 |  | 0 |  | 0 | 27 | 0 | 0 |  |  | 7 | vlastní | individuální
[6 empty] | 982 |  |  | 15 bm, 30dní:20*60 | [16 empty] | vlastní | individuální
[6 empty] | 983 | V | 979081111R00.1 | Odvoz suti a vybour. hmot na skládku do 1 km | t | 763.696 | 0 | 763.696 |  | 0 |  | 0 |  | 0 | 29 | 0 | 0 |  |  | 9 | vlastní | individuální
[6 empty] | 984 | V | 979081121R00.1 | Příplatek k odvozu za každý další 1 km | t | 11455.44 | 0 | 11455.44 |  | 0 |  | 0 |  | 0 | 30 | 0 | 0 |  |  | 10 | vlastní | individuální
[6 empty] | 985 |  |  | 763,696*15 | [16 empty] | vlastní | individuální
[6 empty] | 986 | V | 979990105R00.1 | Poplatek za skládku suti - cihelné výrobky | t | 528.696 | 0 | 528.696 |  | 0 |  | 0 |  | 0 | 32 | 0 | 0 |  |  | 12 | vlastní | individuální
[6 empty] | 987 | V | 979990103R00.1 | Poplatek za skládku suti - beton | t | 150 | 0 | 150 |  | 0 |  | 0 |  | 0 | 33 | 0 | 0 |  |  | 13 | vlastní | individuální
[6 empty] | 988 | V | 979990107R00.1 | Poplatek za skládku suti - směs betonu,cihel,dřeva | t | 20 | 0 | 20 |  | 0 |  | 0 |  | 0 | 34 | 0 | 0 |  |  | 14 | vlastní | individuální
[6 empty] | 989 | V | 979990161R00.1 | Poplatek za skládku suti - dřevo | t | 20 | 0 | 20 |  | 0 |  | 0 |  | 0 | 35 | 0 | 0 |  |  | 15 | vlastní | individuální
[6 empty] | 990 | V | 979990162R00.1 | Poplatek za skládku suti - dřevo+sklo | t | 15 | 0 | 15 |  | 0 |  | 0 |  | 0 | 36 | 0 | 0 |  |  | 16 | vlastní | individuální
[6 empty] | 991 | V | 979990181R00.1 | Poplatek za skládku suti - PVC podlahová krytina | t | 10 | 0 | 10 |  | 0 |  | 0 |  | 0 | 37 | 0 | 0 |  |  | 17 | vlastní | individuální
[6 empty] | 992 | V | 979990182R00.1 | Poplatek za skládku suti - koberce | t | 10 | 0 | 10 |  | 0 |  | 0 |  | 0 | 38 | 0 | 0 |  |  | 18 | vlastní | individuální
[6 empty] | 993 | V | 979990191R00.1 | Poplatek za skládku suti - plastové výrobky | t | 10 | 0 | 10 |  | 0 |  | 0 |  | 0 | 39 | 0 | 0 |  |  | 19 | vlastní | individuální
[9 empty] | 713: Izolace tepelné | [5 empty] | 0 |  | 4.2519 |  | 0 | _ | 0 | 0 |  |  | 5
[6 empty] | 994 | SP | 713121121 | Montáž izolace tepelné podlah volně kladenými rohožemi, pásy, dílci, deskami 2 vrstvy | m2 | 569 | 0 | 569 |  | 0 |  | 0 |  | 0 | 21 | 0 | 0 |  |  | 1 | CS ÚRS 2018/2
[8 empty] | Plný popis: | Montáž tepelné izolace podlah rohožemi, pásy, deskami, dílci, bloky (izolační materiál ve specifikaci) kladenými volně dvouvrstvá
[8 empty] | Výkaz výměr: | 2022-02-01 |  |  |  | 18.11 | [6 empty] | _
[9 empty] | 2.22a |  |  |  | 19.66
[9 empty] | 2023-02-01 |  |  |  | 18.69
[9 empty] | 2.23a |  |  |  | 53.49
[9 empty] | 2024-02-01 |  |  |  | 44.03
[9 empty] | 2025-02-01 |  |  |  | 18.11
[9 empty] | 2026-02-01 |  |  |  | 15.92
[9 empty] | 1944-02-01 |  |  |  | 45.19
[9 empty] | 1946-02-01 |  |  |  | 18.11
[9 empty] | 1947-02-01 |  |  |  | 8.08
[9 empty] | 1948-02-01 |  |  |  | 25.91
[9 empty] | 1949-02-01 |  |  |  | 23.91
[9 empty] | 1950-02-01 |  |  |  | 18.19
[9 empty] | 1951-02-01 |  |  |  | 44.7
[9 empty] | 2.53a |  |  |  | 25.67
[9 empty] | 2.53b |  |  |  | 42.05
[9 empty] | 1955-02-01 |  |  |  | 21.57
[9 empty] | 1956-02-01 |  |  |  | 17.25
[9 empty] | 1957-02-01 |  |  |  | 17.05
[9 empty] | 1958-02-01 |  |  |  | 17.33
[9 empty] | 1959-02-01 |  |  |  | 19.01
[9 empty] | 1960-02-01 |  |  |  | 17.52
[9 empty] | 1968-02-01 |  |  |  | 19.45
[6 empty] | 995 | H | 28375920 | deska XPS pro trvalé zatížení v tlaku (max. 3600 kg/m2) tl 50mm | m2 | 1138 | 1.03 | 1172.14 |  | 0 | 0.0014 | 1.641 |  | 0 | 21 | 0 | 0 |  |  | 1 | vlastní | individuální
Plný popis:
[8 empty] | Výkaz výměr: | 569*2 |  |  |  | 1138 | [6 empty] | _
_
[6 empty] | 996 | SP | 713121111.1 | Montáž desky dřevovláknité volně | m2 | 569 | 0 | 569 |  | 0 |  | 0 |  | 0 | 21 | 0 | 0 |  |  | 1 | CS ÚRS 2018/2
Plný popis:
[8 empty] | Výkaz výměr: | 569 |  |  |  | 569 | [6 empty] | _
[6 empty] | 997 | H | 60715158 | deska dřevovláknitá zvukově izolační tl. 19 mm rozměr 1000 x 1200 mm | m2 | 569 | 1.05 | 597.45 |  | 0 | 0.00437 | 2.6109 |  | 0 | 21 | 0 | 0 |  |  | 1 | vlastní | individuální
[8 empty] | Plný popis: | deska dřevovláknitá zvukově izolační tl. 19 mm rozměr 1000 x 1200 mm
[8 empty] | Výkaz výměr: | 569 |  |  |  | 569 | [6 empty] | _
[6 empty] | 998 | SP | 998713203 | Přesun hmot procentní pro izolace tepelné v objektech v do 24 m | % | 2.2 | 0 | 2.2 |  | 0 |  | 0 |  | 0 | 21 | 0 | 0 |  |  | 1 | CS ÚRS 2018/2
[8 empty] | Plný popis: | Přesun hmot pro izolace tepelné stanovený procentní sazbou (%) z ceny vodorovná dopravní vzdálenost do 50 m v objektech výšky přes 12 do 24 m
_
[9 empty] | 762: Konstrukce tesařské | [5 empty] | 0 |  | 1.5652 |  | 20.4876 | _ | 0 | 0 |  |  | 9
[6 empty] | 999 | SP | 762522811 | Demontáž podlah s polštáři z prken tloušťky do 32 mm | m2 | 603.3 | 0 | 603.3 |  | 0 |  | 0 | 0.018 | 10.8594 | 21 | 0 | 0 |  |  | 1 | CS ÚRS 2018/2
[8 empty] | Plný popis: | demontáž záklopu podlah v.č. D0.04 - 2. np bourání
[8 empty] | Výkaz výměr: |  |  |  |  | 0 | [6 empty] | _
[9 empty] | m.č.2.23 |  |  |  | 75.73
[9 empty] | m.č.2.24 |  |  |  | 23.46
[9 empty] | m.č.2.25 |  |  |  | 15.06
[9 empty] | m.č.2.26 |  |  |  | 14.9
[9 empty] | m.č.2.27 |  |  |  | 10.33
[9 empty] | m.č.2.43 |  |  |  | 21.07
[9 empty] | m.č.2.44 |  |  |  | 45.19
[9 empty] | m.č.2.46 |  |  |  | 20.53
[9 empty] | m.č.2.47 |  |  |  | 11.97
[9 empty] | m.č.2.48 |  |  |  | 11.88
[9 empty] | m.č.2.49 |  |  |  | 12.28
[9 empty] | m.č.2.50 |  |  |  | 10.88
[9 empty] | m.č.2.51 |  |  |  | 5.72
[9 empty] | m.č.2.52 |  |  |  | 19.63
[9 empty] | m.č.2.53 |  |  |  | 39.44
[9 empty] | m.č.2.54 |  |  |  | 29.64
[9 empty] | m.č.2.55 |  |  |  | 21.57
[9 empty] | m.č.2.56 |  |  |  | 37.81
[9 empty] | m.č.2.57 |  |  |  | 17.25
[9 empty] | m.č.2.58 |  |  |  | 19.88
[9 empty] | m.č.2.59 |  |  |  | 7.22
[9 empty] | m.č.2.60 |  |  |  | 9.04
[9 empty] | m.č.2.61 |  |  |  | 42.69
[9 empty] | m.č.2.61a |  |  |  | 22.18
[9 empty] | m.č.2.62 |  |  |  | 15.01
[9 empty] | m.č.2.63 |  |  |  | 24.45
[9 empty] | m.č.2.64 |  |  |  | 12.78
[9 empty] | m.č.2.65 |  |  |  | 5.71
[6 empty] | 1000 | SP | 762522911 | Vyřezání polštářů tloušťky do 100 mm | m | 1206.6 | 0 | 1206.6 |  | 0 |  | 0 | 0.00544 | 6.5639 | 21 | 0 | 0 |  |  | 1 | CS ÚRS 2018/2
[8 empty] | Plný popis: | trám max. 150x100, 2bm/m2
[8 empty] | Výkaz výměr: | 603,3*2 |  |  |  | 1206.6 | [6 empty] | _
[13 empty] | 0 | [6 empty] | _
[6 empty] | 1001 | SP | 762811923 | Vyřezání části záklopu nebo podbíjení stropu z prken tl do 32 mm plochy jednotlivě do 4 m2 | m | 182.4 | 0 | 182.4 |  | 0 |  | 0 | 0.0088 | 1.6051 | 21 | 0 | 0 |  |  | 1 | CS ÚRS 2018/2
[8 empty] | Plný popis: | Záklop stropů vyřezání částí záklopu nebo podbíjení z prken tl. do 32 mm, plochy jednotlivě přes 1,00 do 4,00 m2
[8 empty] | Výkaz výměr: | dle statiky - I -nosiče |  |  |  | 182.4
[6 empty] | 1002 | SP | 762522811 | Demontáž podlah s polštáři z prken tloušťky do 32 mm | m2 | 45.6 | 0 | 45.6 |  | 0 |  | 0 | 0.018 | 0.8208 | 21 | 0 | 0 |  |  | 1 | CS ÚRS 2018/2
[8 empty] | Plný popis: | Demontáž podlah s polštáři z prken tl. do 32 mm
[8 empty] | Výkaz výměr: | 182,4/2*0,5 |  |  |  | 45.6 | [6 empty] | _
[13 empty] | 0 | [6 empty] | _
[6 empty] | 1003 | SP | 762811811 | Demontáž záklopů stropů z hrubých prken tl do 32 mm | m2 | 45.6 | 0 | 45.6 |  | 0 |  | 0 | 0.014 | 0.6384 | 21 | 0 | 0 |  |  | 1 | CS ÚRS 2018/2
[8 empty] | Plný popis: | Demontáž záklopů stropů vrchních a zapuštěných z hrubých prken, tl. do 32 mm
[6 empty] | 1004 | SP | 762812934 | Zabednění části záklopu stropu z prken tl do 32 mm plochy jednotlivě do 4 m2 | m2 | 45.6 | 0 | 45.6 |  | 0 | 0.01913 | 0.87233 |  | 0 | 21 | 0 | 0 |  |  | 1 | CS ÚRS 2018/2
[8 empty] | Plný popis: | Záklop stropů zabednění částí záklopu z prken tl. do 32 mm (materiál v ceně), plochy jednotlivě přes 1,00 do 4,00 m2
[6 empty] | 1005 | SP | 762895000 | Spojovací prostředky pro montáž záklopu, stropnice a podbíjení | m3 | 1.14 | 0 | 1.14 |  | 0 | 0.00281 | 0.0032034 |  | 0 | 21 | 0 | 0 |  |  | 1 | CS ÚRS 2018/2
[8 empty] | Plný popis: | Spojovací prostředky záklopu stropů, stropnic, podbíjení hřebíky, svory
[6 empty] | 1006 | H | 60511085 | řezivo jehličnaté středové SM/BO tl 24mm š 120/150mm dl 4m jakost II-III | m3 | 1.14 | 10 | 1.254 |  | 0 | 0.55 | 0.6897 |  | 0 | 21 | 0 | 0 |  |  | 1 | vlastní | individuální
[8 empty] | Plný popis: | řezivo jehličnaté středové SM/BO tl 24mm š 120/150mm dl 4m jakost II-III
[8 empty] | Výkaz výměr: | 45,6*0,025 |  |  |  | 1.14 | [6 empty] | _
[13 empty] | 0 | [6 empty] | _
[6 empty] | 1007 | SP | 998762203 | Přesun hmot procentní pro kce tesařské v objektech v do 24 m | % | 5.79 | 0 | 5.79 |  | 0 |  | 0 |  | 0 | 21 | 0 | 0 |  |  | 1 | CS ÚRS 2018/2
[8 empty] | Plný popis: | Přesun hmot pro konstrukce tesařské stanovený procentní sazbou (%) z ceny vodorovná dopravní vzdálenost do 50 m v objektech výšky přes 12 do 24 m
_
[9 empty] | 763: Konstrukce montované | [5 empty] | 0 |  | 23.8494 |  | 0 | _ | 0 | 0 |  |  | 15
[6 empty] | 1008 | SP | 763251211.1 | Sádrovláknitá podlaha tl 25 mm z desek tl 2x12,5 mm bez podsypu | m2 | 498.39 | 0 | 498.39 |  | 0 | 0.03103 | 15.465 |  | 0 | 21 | 0 | 0 |  |  | 1 | vlastní | individuální
[8 empty] | Plný popis: | dodávka a montáž, podlahové desky zatížení min.4 kN/m2, vč. spoj. materiálu dle doporučení výrobce
[8 empty] | Výkaz výměr: |  |  |  |  | 0 | [6 empty] | _
[9 empty] | 2022-02-01 |  |  |  | 18.11
[9 empty] | 2.22a |  |  |  | 19.66
[9 empty] | 2023-02-01 |  |  |  | 18.69
[9 empty] | 2.23a |  |  |  | 53.49
[9 empty] | 2024-02-01 |  |  |  | 44.03
[9 empty] | 2025-02-01 |  |  |  | 18.11
[9 empty] | 2026-02-01 |  |  |  | 15.92
[9 empty] | 1944-02-01 |  |  |  | 45.19
[9 empty] | 1946-02-01 |  |  |  | 18.11
[9 empty] | 1947-02-01 |  |  |  | 8.08
[9 empty] | 1949-02-01 |  |  |  | 23.91
[9 empty] | 1950-02-01 |  |  |  | 18.19
[9 empty] | 2.53a |  |  |  | 25.67
[9 empty] | 2.53b |  |  |  | 42.05
[9 empty] | 1955-02-01 |  |  |  | 21.57
[9 empty] | 1956-02-01 |  |  |  | 17.25
[9 empty] | 1957-02-01 |  |  |  | 17.05
[9 empty] | 1958-02-01 |  |  |  | 17.33
[9 empty] | 1959-02-01 |  |  |  | 19.01
[9 empty] | 1960-02-01 |  |  |  | 17.52
[9 empty] | 1968-02-01 |  |  |  | 19.45
[6 empty] | 1009 | SP | 76325135R | Sádrovláknitá podlaha tl 46 mm z desek tl 2x23 mm | m2 | 70.61 | 0 | 70.61 |  | 0 | 0.03696 | 2.6097 |  | 0 | 21 | 0 | 0 |  |  | 1 | vlastní | individuální
[8 empty] | Plný popis: | dodávka a montáž, podlahové desky zatížení min.5 kN/m2, vč. spoj. materiálu dle doporučení výrobce
[8 empty] | Výkaz výměr: | 2.NP |  |  |  | 0 | [6 empty] | _
[9 empty] | P2.09 |  |  |  | 0 | [6 empty] | _
[9 empty] | (25,91+44,7) |  |  |  | 70.61 | [6 empty] | _
[6 empty] | 1010 | V | 763251211.2 | difuzně otevřená podkladová tkanina pro suché podlahy | m2 | 569 | 0 | 569 |  | 0 |  | 0 |  | 0 | 21 | 0 | 0 |  |  | 1 | vlastní | individuální
[8 empty] | Plný popis: | dodávka a montáž
[6 empty] | 1011 | V | 631 59-1115.1 | vyrovnávací podsyp tl. 50 mm lehčené keram. kamenivo 1-4mm pro suché podlahy | m2 | 569 | 0 | 569 |  | 0 |  | 0 |  | 0 | 21 | 0 | 0 |  |  | 1 | vlastní | individuální
[8 empty] | Plný popis: | dodávka a montáž
[6 empty] | 1012 | SP | 763131451 | SDK podhled deska 1xH2 12,5 bez TI dvouvrstvá spodní kce profil CD+UD | m2 | 8.72 | 0 | 8.72 |  | 0 | 0.01254 | 0.10935 |  | 0 | 21 | 0 | 0 |  |  | 1 | CS ÚRS 2018/2
[8 empty] | Plný popis: | Podhled ze sádrokartonových desek dvouvrstvá zavěšená spodní konstrukce z ocelových profilů CD, UD jednoduše opláštěná deskou impregnovanou H2, tl. 12,5 mm, bez TI
[8 empty] | Výkaz výměr: | 2.NP |  |  |  | 0 | [6 empty] | _
[9 empty] | R02 |  |  |  | 0 | [6 empty] | _
[9 empty] | 3,33+2,47+1,46*2 |  |  |  | 8.72 | [6 empty] | _
[6 empty] | 1013 | SP | 763131411 | SDK podhled desky 1xA 12,5 bez TI dvouvrstvá spodní kce profil CD+UD | m2 | 70.61 | 0 | 70.61 |  | 0 | 0.01223 | 0.86356 |  | 0 | 21 | 0 | 0 |  |  | 1 | CS ÚRS 2018/2
[8 empty] | Plný popis: | Podhled ze sádrokartonových desek dvouvrstvá zavěšená spodní konstrukce z ocelových profilů CD, UD jednoduše opláštěná deskou standardní A, tl. 12,5 mm, bez TI
[8 empty] | Výkaz výměr: | 2.NP |  |  |  | 0 | [6 empty] | _
[9 empty] | R04 |  |  |  | 0 | [6 empty] | _
[9 empty] | 25,91+44,7 |  |  |  | 70.61 | [6 empty] | _
[6 empty] | 1014 | SP | 763131714 | SDK podhled základní penetrační nátěr | m2 | 79.33 | 0 | 79.33 |  | 0 | 0.0001 | 0.007933 |  | 0 | 21 | 0 | 0 |  |  | 1 | CS ÚRS 2018/2
[8 empty] | Plný popis: | Podhled ze sádrokartonových desek ostatní práce a konstrukce na podhledech ze sádrokartonových desek základní penetrační nátěr
[8 empty] | Výkaz výměr: | 2.NP |  |  |  | 0 | [6 empty] | _
[9 empty] | R02 |  |  |  | 0 | [6 empty] | _
[9 empty] | 3,33+2,47+1,46*2 |  |  |  | 8.72 | [6 empty] | _
[9 empty] | 2.NP |  |  |  | 0 | [6 empty] | _
[9 empty] | R04 |  |  |  | 0 | [6 empty] | _
[9 empty] | 25,91+44,7 |  |  |  | 70.61 | [6 empty] | _
[6 empty] | 1015 | SP | 763131R | AKU podhled zvukově pohltivý dřevovláknité desky v zákl. povrchové úpravě rozměr 600/1200, tl. 25mm - zavěšeno na profielch CD 27x60x0,6mm (osy 625mm) hrany desek rovné bez fazet / béžová ,AKU podhled bude po obvodě místnsoti opatřen pásem podhledu z desek SDK | m2 | 44.03 | 0 | 44.03 |  | 0 | 0.02961 | 1.3037 |  | 0 | 21 | 0 | 0 |  |  | 1 | vlastní | individuální
Plný popis:
[8 empty] | Výkaz výměr: | 2.NP |  |  |  | 0 | [6 empty] | _
[9 empty] | R03 |  |  |  | 0 | [6 empty] | _
[9 empty] | 44,03 |  |  |  | 44.03 | [6 empty] | _
[6 empty] | 1016 | SP | 763131R1 | AKU podhled zvukově pohltivý dřevovláknité desky v zákl. povrchové úpravě rozměr 600/1200, tl. 19mm - zavěšeno na profielch CD 27x60x0,6mm (osy 625mm) hrany desek rovné bez fazet / béžová ,AKU podhled bude po obvodě místnsoti opatřen pásem podhledu z desek SDK | m2 | 98.68 | 0 | 98.68 |  | 0 | 0.02961 | 2.9219 |  | 0 | 21 | 0 | 0 |  |  | 1 | vlastní | individuální
Plný popis:
[8 empty] | Výkaz výměr: | 2.NP |  |  |  | 0 | [6 empty] | _
[9 empty] | R13 |  |  |  | 0 | [6 empty] | _
[9 empty] | 53,49+45,19 |  |  |  | 98.68 | [6 empty] | _
[6 empty] | 1017 | SP | X4 | ocelová tkanina z ušlechtilé oceli, oka max. 10x10mm, drát pr. min - 0,6mm, překrytí tkanin 100mm, souvisle spojeny svařováním, souvislý svařovaný přípoj na stěnové tkanině | m2 | 384.17 | 0 | 384.17 |  | 0 |  | 0 |  | 0 | 21 | 0 | 0 |  |  | 1 | vlastní | individuální
Plný popis:
[6 empty] | 1018 | SP | X5 | folie proti elmag.záření vč. nalepení | m2 | 27.65 | 0 | 27.65 |  | 0 |  | 0 |  | 0 | 21 | 0 | 0 |  |  | 1 | vlastní | individuální
[8 empty] | Plný popis: | folie na okna a dveře m.č. 2.51 a 2.48
[9 empty] | dveře 2x1x2,35 |  |  | 4.7
[9 empty] | okna 5x2,7*1,7 |  |  | 22.95
[8 empty] | Výkaz výměr: | 2.NP |  |  |  | 0 | [6 empty] | _
[9 empty] | 2.48: podlaha |  |  |  | 25.91
[9 empty] | 2.48:stěny |  |  |  | 84.84
[9 empty] | 2.48: strop |  |  |  | 25.91
[9 empty] | 2.51: podlaha |  |  |  | 44.7
[9 empty] | 2.51:stěny |  |  |  | 108
[9 empty] | 2.51: strop |  |  |  | 44.7
334.06
[9 empty] | překrytí 15% |  |  |  | 384.169
[6 empty] | 1019 | SP | 763111333 | SDK příčka tl 100 mm profil CW+UW 75 desky 1xH2 12,5 TI 60 mm EI 30 Rw 45 dB | m2 | 21.01 | 0 | 21.01 |  | 0 | 0.02566 | 0.53912 |  | 0 | 21 | 0 | 0 |  |  | 1 | CS ÚRS 2018/2
[8 empty] | Plný popis: | Příčka ze sádrokartonových desek s nosnou konstrukcí z jednoduchých ocelových profilů UW, CW jednoduše opláštěná deskou impregnovanou H2 tl. 12,5 mm, příčka tl. 100 mm, profil 75 TI tl. 60 mm, EI 30, Rw 45 dB
[8 empty] | Výkaz výměr: | 2.NP |  |  |  | 0 | [6 empty] | _
[9 empty] | 4,4*(1,525+2,15*2) |  |  |  | 25.63 | [6 empty] | _
[9 empty] | -0,7*2,1*2-0,8*2,1 |  |  |  | -4.62 | [6 empty] | _
[13 empty] | 0 | [6 empty] | _
[6 empty] | 1020 | H | D 56.3. | zvukotěsná kabina m.č. 2.53b | kpl | 1 | 0 | 1 |  | 0 | 0.0002 | 0.0002 |  | 0 | 21 | 0 | 0 |  |  | 1 | vlastní | individuální
[8 empty] | Plný popis: | zvukotěsná kabina dle specifikace v D.56.3 vč. dopravy, montáže, kontrolního měření
[6 empty] | 1021 | SP | 763164611 | SDK obklad kovových kcí tvaru U š do 0,6 m desky 1xA 12,5 | m | 4.3 | 0 | 4.3 |  | 0 | 0.0067 | 0.02881 |  | 0 | 21 | 0 | 0 |  |  | 1 | CS ÚRS 2018/2
[8 empty] | Plný popis: | Obklad ze sádrokartonových desek konstrukcí kovových včetně ochranných úhelníků ve tvaru U rozvinuté šíře do 0,6 m, opláštěný deskou standardní A, tl. 12,5 mm
[8 empty] | Výkaz výměr: | 2.NP |  |  |  | 0 | [6 empty] | _
[9 empty] | 4,3 |  |  |  | 4.3 | [6 empty] | _
[13 empty] | 0 | [6 empty] | _
[6 empty] | 1022 | SP | 998763403 | Přesun hmot procentní pro sádrokartonové konstrukce v objektech v do 24 m | % | 1.62 | 0 | 1.62 |  | 0 |  | 0 |  | 0 | 21 | 0 | 0 |  |  | 1 | CS ÚRS 2018/2
[8 empty] | Plný popis: | Přesun hmot pro konstrukce montované z desek stanovený procentní sazbou (%) z ceny vodorovná dopravní vzdálenost do 50 m v objektech výšky přes 12 do 24 m
_
[9 empty] | 766: Konstrukce truhlářské | [5 empty] | 0 |  | 0 |  | 0 | _ | 0 | 0 |  |  | 28
[6 empty] | 1023 | B | TR /01a | kuchyňská linka2200 x 600LDTkašmír.šedá/antracits tlumeným dotahemviz samostatný výkres | ks | 1 | 0 | 1 |  | 0 |  | 0 |  | 0 | 21 | 0 | 0 |  |  | 1 | vlastní | individuální
Plný popis:
[6 empty] | 1024 | B | TR /02a | kuchyňská linka2200 x 600LDTkašmír.šedá/antracits tlumeným dotahemviz samostatný výkres | ks | 1 | 0 | 1 |  | 0 |  | 0 |  | 0 | 21 | 0 | 0 |  |  | 1 | vlastní | individuální
Plný popis:
[6 empty] | 1025 | B | TR /49 | pracovní stůl s nerez dřezem2500 x 600LDTkašmír.šedá/antracit-- | ks | 1 | 0 | 1 |  | 0 |  | 0 |  | 0 | 21 | 0 | 0 |  |  | 1 | vlastní | individuální
Plný popis:
[6 empty] | 1026 | B | D219 | D219D+M dveře včetně zárubně 1kř 900x2100mm | ks | 1 | 0 | 1 |  | 0 |  | 0 |  | 0 | 21 | 0 | 0 |  |  | 1 | vlastní | individuální
[8 empty] | Plný popis: | dodávka dveří vč.montáže, osazení kování a všech požadovaných prvků - viz specifikace, seřízení, u dveří v systému EKV vč. dodávky el.zámku a jeho osazení vč.připojení k systému EKV
[6 empty] | 1027 | B | D220 | D220D+M dveře včetně zárubně 1kř 900x2100mm | ks | 1 | 0 | 1 |  | 0 |  | 0 |  | 0 | 21 | 0 | 0 |  |  | 1 | vlastní | individuální
[8 empty] | Plný popis: | dodávka dveří vč.montáže, osazení kování a všech požadovaných prvků - viz specifikace, seřízení, u dveří v systému EKV vč. dodávky el.zámku a jeho osazení vč.připojení k systému EKV
[6 empty] | 1028 | B | D221 | D221D+M dveře včetně zárubně 1kř 900x2100mm | ks | 1 | 0 | 1 |  | 0 |  | 0 |  | 0 | 21 | 0 | 0 |  |  | 1 | vlastní | individuální
[8 empty] | Plný popis: | dodávka dveří vč.montáže, osazení kování a všech požadovaných prvků - viz specifikace, seřízení, u dveří v systému EKV vč. dodávky el.zámku a jeho osazení vč.připojení k systému EKV
[6 empty] | 1029 | B | D222 | D222D+M dveře včetně zárubně 2kř 840+560x2100mm | ks | 1 | 0 | 1 |  | 0 |  | 0 |  | 0 | 21 | 0 | 0 |  |  | 1 | vlastní | individuální
[8 empty] | Plný popis: | dodávka dveří vč.montáže, osazení kování a všech požadovaných prvků - viz specifikace, seřízení, u dveří v systému EKV vč. dodávky el.zámku a jeho osazení vč.připojení k systému EKV
[6 empty] | 1030 | B | D223 | D223D+M dveře včetně zárubně 1kř 900x2100mm | ks | 1 | 0 | 1 |  | 0 |  | 0 |  | 0 | 21 | 0 | 0 |  |  | 1 | vlastní | individuální
[8 empty] | Plný popis: | dodávka dveří vč.montáže, osazení kování a všech požadovaných prvků - viz specifikace, seřízení, u dveří v systému EKV vč. dodávky el.zámku a jeho osazení vč.připojení k systému EKV
[6 empty] | 1031 | B | D224 | D224D+M dveře včetně zárubně 1kř 900x2100mm | ks | 1 | 0 | 1 |  | 0 |  | 0 |  | 0 | 21 | 0 | 0 |  |  | 1 | vlastní | individuální
[8 empty] | Plný popis: | dodávka dveří vč.montáže, osazení kování a všech požadovaných prvků - viz specifikace, seřízení, u dveří v systému EKV vč. dodávky el.zámku a jeho osazení vč.připojení k systému EKV
[6 empty] | 1032 | B | D225 | D225D+M dveře včetně zárubně 1kř 900x2100mm | ks | 1 | 0 | 1 |  | 0 |  | 0 |  | 0 | 21 | 0 | 0 |  |  | 1 | vlastní | individuální
[8 empty] | Plný popis: | dodávka dveří vč.montáže, osazení kování a všech požadovaných prvků - viz specifikace, seřízení, u dveří v systému EKV vč. dodávky el.zámku a jeho osazení vč.připojení k systému EKV
[6 empty] | 1033 | B | D226 | D226D+M dveře včetně zárubně 1kř 900x2100mm | ks | 1 | 0 | 1 |  | 0 |  | 0 |  | 0 | 21 | 0 | 0 |  |  | 1 | vlastní | individuální
[8 empty] | Plný popis: | dodávka dveří vč.montáže, osazení kování a všech požadovaných prvků - viz specifikace, seřízení, u dveří v systému EKV vč. dodávky el.zámku a jeho osazení vč.připojení k systému EKV
[6 empty] | 1034 | B | D227 | D227D+M dveře včetně zárubně 1kř 900x2100mm | ks | 1 | 0 | 1 |  | 0 |  | 0 |  | 0 | 21 | 0 | 0 |  |  | 1 | vlastní | individuální
[8 empty] | Plný popis: | dodávka dveří vč.montáže, osazení kování a všech požadovaných prvků - viz specifikace, seřízení, u dveří v systému EKV vč. dodávky el.zámku a jeho osazení vč.připojení k systému EKV
[6 empty] | 1035 | B | D228 | D228D+M dveře včetně zárubně 1kř 800x2100mm | ks | 1 | 0 | 1 |  | 0 |  | 0 |  | 0 | 21 | 0 | 0 |  |  | 1 | vlastní | individuální
[8 empty] | Plný popis: | dodávka dveří vč.montáže, osazení kování a všech požadovaných prvků - viz specifikace, seřízení, u dveří v systému EKV vč. dodávky el.zámku a jeho osazení vč.připojení k systému EKV
[6 empty] | 1036 | B | D229 | D229D+M dveře včetně zárubně 1kř 800x2100mm | ks | 1 | 0 | 1 |  | 0 |  | 0 |  | 0 | 21 | 0 | 0 |  |  | 1 | vlastní | individuální
[8 empty] | Plný popis: | dodávka dveří vč.montáže, osazení kování a všech požadovaných prvků - viz specifikace, seřízení, u dveří v systému EKV vč. dodávky el.zámku a jeho osazení vč.připojení k systému EKV
[6 empty] | 1037 | B | D230 | D230D+M dveře včetně zárubně 1kř 800x2100mm | ks | 1 | 0 | 1 |  | 0 |  | 0 |  | 0 | 21 | 0 | 0 |  |  | 1 | vlastní | individuální
[8 empty] | Plný popis: | dodávka dveří vč.montáže, osazení kování a všech požadovaných prvků - viz specifikace, seřízení, u dveří v systému EKV vč. dodávky el.zámku a jeho osazení vč.připojení k systému EKV
[6 empty] | 1038 | B | D231 | D231D+M dveře včetně zárubně 1kř 800x2100mm | ks | 1 | 0 | 1 |  | 0 |  | 0 |  | 0 | 21 | 0 | 0 |  |  | 1 | vlastní | individuální
[8 empty] | Plný popis: | dodávka dveří vč.montáže, osazení kování a všech požadovaných prvků - viz specifikace, seřízení, u dveří v systému EKV vč. dodávky el.zámku a jeho osazení vč.připojení k systému EKV
[6 empty] | 1039 | B | D232 | D232D+M dveře včetně zárubně 1kř 800x2100mm | ks | 1 | 0 | 1 |  | 0 |  | 0 |  | 0 | 21 | 0 | 0 |  |  | 1 | vlastní | individuální
[8 empty] | Plný popis: | dodávka dveří vč.montáže, osazení kování a všech požadovaných prvků - viz specifikace, seřízení, u dveří v systému EKV vč. dodávky el.zámku a jeho osazení vč.připojení k systému EKV
[6 empty] | 1040 | B | D233 | D233D+M dveře včetně zárubně 1kř 800x2100mm | ks | 1 | 0 | 1 |  | 0 |  | 0 |  | 0 | 21 | 0 | 0 |  |  | 1 | vlastní | individuální
[8 empty] | Plný popis: | dodávka dveří vč.montáže, osazení kování a všech požadovaných prvků - viz specifikace, seřízení, u dveří v systému EKV vč. dodávky el.zámku a jeho osazení vč.připojení k systému EKV
[6 empty] | 1041 | B | D234 | D234D+M dveře včetně zárubně 1kř 800x2100mm | ks | 1 | 0 | 1 |  | 0 |  | 0 |  | 0 | 21 | 0 | 0 |  |  | 1 | vlastní | individuální
[8 empty] | Plný popis: | dodávka dveří vč.montáže, osazení kování a všech požadovaných prvků - viz specifikace, seřízení, u dveří v systému EKV vč. dodávky el.zámku a jeho osazení vč.připojení k systému EKV
[6 empty] | 1042 | B | D235 | D235D+M dveře včetně zárubně 1kř 800x2100mm | ks | 1 | 0 | 1 |  | 0 |  | 0 |  | 0 | 21 | 0 | 0 |  |  | 1 | vlastní | individuální
[8 empty] | Plný popis: | dodávka dveří vč.montáže, osazení kování a všech požadovaných prvků - viz specifikace, seřízení, u dveří v systému EKV vč. dodávky el.zámku a jeho osazení vč.připojení k systému EKV
[6 empty] | 1043 | B | D236 | D236D+M dveře včetně zárubně 1kř 800x2100mm | ks | 1 | 0 | 1 |  | 0 |  | 0 |  | 0 | 21 | 0 | 0 |  |  | 1 | vlastní | individuální
[8 empty] | Plný popis: | dodávka dveří vč.montáže, osazení kování a všech požadovaných prvků - viz specifikace, seřízení, u dveří v systému EKV vč. dodávky el.zámku a jeho osazení vč.připojení k systému EKV
[6 empty] | 1044 | B | D237 | D237D+M dveře včetně zárubně 2kř 840+560x2100mm | ks | 1 | 0 | 1 |  | 0 |  | 0 |  | 0 | 21 | 0 | 0 |  |  | 1 | vlastní | individuální
[8 empty] | Plný popis: | dodávka dveří vč.montáže, osazení kování a všech požadovaných prvků - viz specifikace, seřízení, u dveří v systému EKV vč. dodávky el.zámku a jeho osazení vč.připojení k systému EKV
[6 empty] | 1045 | B | D238 | D238D+M dveře včetně zárubně 1kř 800x2100mm | ks | 1 | 0 | 1 |  | 0 |  | 0 |  | 0 | 21 | 0 | 0 |  |  | 1 | vlastní | individuální
[8 empty] | Plný popis: | dodávka dveří vč.montáže, osazení kování a všech požadovaných prvků - viz specifikace, seřízení, u dveří v systému EKV vč. dodávky el.zámku a jeho osazení vč.připojení k systému EKV
[6 empty] | 1046 | B | D239 | D239D+M dveře včetně zárubně 1kř 800x2100mm | ks | 1 | 0 | 1 |  | 0 |  | 0 |  | 0 | 21 | 0 | 0 |  |  | 1 | vlastní | individuální
[8 empty] | Plný popis: | dodávka dveří vč.montáže, osazení kování a všech požadovaných prvků - viz specifikace, seřízení, u dveří v systému EKV vč. dodávky el.zámku a jeho osazení vč.připojení k systému EKV
[6 empty] | 1047 | B | D240 | D240D+M dveře včetně zárubně 1kř 1000x2100mm | ks | 1 | 0 | 1 |  | 0 |  | 0 |  | 0 | 21 | 0 | 0 |  |  | 1 | vlastní | individuální
[8 empty] | Plný popis: | dodávka dveří vč.montáže, osazení kování a všech požadovaných prvků - viz specifikace, seřízení, u dveří v systému EKV vč. dodávky el.zámku a jeho osazení vč.připojení k systému EKV
[6 empty] | 1048 | B | D247 | D247D+M dveře včetně zárubně 2kř 850+850x2100mm | ks | 1 | 0 | 1 |  | 0 |  | 0 |  | 0 | 21 | 0 | 0 |  |  | 1 | vlastní | individuální
[8 empty] | Plný popis: | dodávka dveří vč.montáže, osazení kování a všech požadovaných prvků - viz specifikace, seřízení, u dveří v systému EKV vč. dodávky el.zámku a jeho osazení vč.připojení k systému EKV
[6 empty] | 1049 | B | D283 | D283D+M dveře včetně zárubně 1kř 900x2100mm | ks | 1 | 0 | 1 |  | 0 |  | 0 |  | 0 | 21 | 0 | 0 |  |  | 1 | vlastní | individuální
[8 empty] | Plný popis: | dodávka dveří vč.montáže, osazení kování a všech požadovaných prvků - viz specifikace, seřízení, u dveří v systému EKV vč. dodávky el.zámku a jeho osazení vč.připojení k systému EKV
[6 empty] | 1050 | SP | 998766203 | Přesun hmot procentní pro konstrukce truhlářské v objektech v do 24 m | % | 1.1 | 0 | 1.1 |  | 0 |  | 0 |  | 0 | 21 | 0 | 0 |  |  | 1 | CS ÚRS 2018/2
[8 empty] | Plný popis: | Přesun hmot pro konstrukce truhlářské stanovený procentní sazbou (%) z ceny vodorovná dopravní vzdálenost do 50 m v objektech výšky přes 12 do 24 m
_
[9 empty] | 767: Konstrukce zámečnické | [5 empty] | 0 |  | 0.58058 |  | 0 | _ | 0 | 0 |  |  | 3
[6 empty] | 1051 | SP | 767995111 | Montáž atypických zámečnických konstrukcí hmotnosti do 5 kg | kg | 518 | 0 | 518 |  | 0 | 7e-05 | 0.03626 |  | 0 | 21 | 0 | 0 |  |  | 1 | CS ÚRS 2018/2
[8 empty] | Plný popis: | Montáž ostatních atypických zámečnických konstrukcí hmotnosti do 5 kg
[6 empty] | 1052 | H | 1361122R | plech ocelový hladký jakost S 235 JR tl 8mm tabule | t | 0.5184 | 5 | 0.54432 |  | 0 | 1 | 0.54432 |  | 0 | 21 | 0 | 0 |  |  | 1 | vlastní | individuální
[8 empty] | Plný popis: | plech ocelový hladký jakost S 235 JR tl 10mm tabule
[8 empty] | Výkaz výměr: | 2NP - statika výkres D1.2.04 |  |  |  | 0 | [6 empty] | _
[9 empty] | PL8 |  |  |  | 0 | [6 empty] | _
[9 empty] | 12*0,0432 |  |  |  | 0.5184 | [6 empty] | _
[13 empty] | 0 | [6 empty] | _
[6 empty] | 1053 | SP | 998767203 | Přesun hmot procentní pro zámečnické konstrukce v objektech v do 24 m | % | 1.81 | 0 | 1.81 |  | 0 |  | 0 |  | 0 | 21 | 0 | 0 |  |  | 1 | CS ÚRS 2018/2
[8 empty] | Plný popis: | Přesun hmot pro zámečnické konstrukce stanovený procentní sazbou (%) z ceny vodorovná dopravní vzdálenost do 50 m v objektech výšky přes 12 do 24 m
_
[9 empty] | 771: Podlahy z dlaždic | [5 empty] | 0 |  | 0.44225 |  | 0 | _ | 0 | 0 |  |  | 4
[6 empty] | 1054 | V | 96508-1702.1 | bourání soklu keramického výšky 100mm | m | 90.7 | 0 | 90.7 |  | 0 | 0.0003 | 0.02721 |  | 0 | 21 | 0 | 0 |  |  | 1 | vlastní | individuální
[8 empty] | Plný popis: | chodba SO 04 - 2.np
[6 empty] | 1055 | SP | 771474112.1 | Montáž soklíků z pásků teracových rovných flexibilní lepidlo v do 90 mm vč. vyrovnání podkladu | m | 90.7 | 0 | 90.7 |  | 0 | 0.00046 | 0.041722 |  | 0 | 21 | 0 | 0 |  |  | 1 | vlastní | individuální
[8 empty] | Plný popis: | montáž soklíků vč. přiřezání, obroušení, lepemí vč. lepící hmoty a spárování silikonem
[6 empty] | 1056 | SP | 771574131 | soklík teracový černý, tl. 20 mm, výška 50mm, zaoblená horní hrana r 6mm ,délky min. 300mm | m | 90.7 | 1.05 | 95.235 |  | 0 | 0.00392 | 0.37332 |  | 0 | 21 | 0 | 0 |  |  | 1 | vlastní | individuální
[8 empty] | Plný popis: | chodba SO 04 - 2.np
[6 empty] | 1057 | SP | 998771203 | Přesun hmot procentní pro podlahy z dlaždic v objektech v do 24 m | % | 6.92 | 0 | 6.92 |  | 0 |  | 0 |  | 0 | 21 | 0 | 0 |  |  | 1 | CS ÚRS 2018/2
[8 empty] | Plný popis: | Přesun hmot pro podlahy z dlaždic stanovený procentní sazbou (%) z ceny vodorovná dopravní vzdálenost do 50 m v objektech výšky přes 12 do 24 m
[9 empty] | 775: Podlahy dřevěné | [5 empty] | 0 |  | 0 |  | 15.0825 | _ | 0 | 0 |  |  | 2
[6 empty] | 1058 | SP | 775511800 | Demontáž podlah vlysových lepených s lištami lepenými | m2 | 603.3 | 0 | 603.3 |  | 0 |  | 0 | 0.025 | 15.0825 | 21 | 0 | 0 |  |  | 1 | CS ÚRS 2018/2
[8 empty] | Plný popis: | demontáž vlysů vč.lišt, v.č. D0.04 -2. np bourání
[8 empty] | Výkaz výměr: | [11 empty] | _
[9 empty] | m.č.2.23 |  |  |  | 75.73
[9 empty] | m.č.2.24 |  |  |  | 23.46
[9 empty] | m.č.2.25 |  |  |  | 15.06
[9 empty] | m.č.2.26 |  |  |  | 14.9
[9 empty] | m.č.2.27 |  |  |  | 10.33
[9 empty] | m.č.2.43 |  |  |  | 21.07
[9 empty] | m.č.2.44 |  |  |  | 45.19
[9 empty] | m.č.2.46 |  |  |  | 20.53
[9 empty] | m.č.2.47 |  |  |  | 11.97
[9 empty] | m.č.2.48 |  |  |  | 11.88
[9 empty] | m.č.2.49 |  |  |  | 12.28
[9 empty] | m.č.2.50 |  |  |  | 10.88
[9 empty] | m.č.2.51 |  |  |  | 5.72
[9 empty] | m.č.2.52 |  |  |  | 19.63
[9 empty] | m.č.2.53 |  |  |  | 39.44
[9 empty] | m.č.2.54 |  |  |  | 29.64
[9 empty] | m.č.2.55 |  |  |  | 21.57
[9 empty] | m.č.2.56 |  |  |  | 37.81
[9 empty] | m.č.2.57 |  |  |  | 17.25
[9 empty] | m.č.2.58 |  |  |  | 19.88
[9 empty] | m.č.2.59 |  |  |  | 7.22
[9 empty] | m.č.2.60 |  |  |  | 9.04
[9 empty] | m.č.2.61 |  |  |  | 42.69
[9 empty] | m.č.2.61a |  |  |  | 22.18
[9 empty] | m.č.2.62 |  |  |  | 15.01
[9 empty] | m.č.2.63 |  |  |  | 24.45
[9 empty] | m.č.2.64 |  |  |  | 12.78
[9 empty] | m.č.2.65 |  |  |  | 5.71
[6 empty] | 1059 | SP | 998775203 | Přesun hmot procentní pro podlahy dřevěné v objektech v do 24 m | % | 1.29 | 0 | 1.29 |  | 0 |  | 0 |  | 0 | 21 | 0 | 0 |  |  | 1 | CS ÚRS 2018/2
[8 empty] | Plný popis: | Přesun hmot pro podlahy skládané stanovený procentní sazbou (%) z ceny vodorovná dopravní vzdálenost do 50 m v objektech výšky přes 12 do 24 m
_
[9 empty] | 776: Podlahy povlakové | [5 empty] | 0 |  | 4.5299 |  | 1.8099 | _ | 0 | 0 |  |  | 15
[6 empty] | 1060 | SP | 776201812.1 | Demontáž lepených povlakových podlah s podložkou ručně | m2 | 603.3 | 0 | 603.3 |  | 0 |  | 0 | 0.003 | 1.8099 | 21 | 0 | 0 |  |  | 1 | vlastní | individuální
[8 empty] | Plný popis: | demontáž podlahové krytiny povlakové vč. soklíku, v.č. D0.04 -2. np bourání
[8 empty] | Výkaz výměr: | m.č.2.23 |  |  |  | 75.73
[9 empty] | m.č.2.24 |  |  |  | 23.46
[9 empty] | m.č.2.25 |  |  |  | 15.06
[9 empty] | m.č.2.26 |  |  |  | 14.9
[9 empty] | m.č.2.27 |  |  |  | 10.33
[9 empty] | m.č.2.43 |  |  |  | 21.07
[9 empty] | m.č.2.44 |  |  |  | 45.19
[9 empty] | m.č.2.46 |  |  |  | 20.53
[9 empty] | m.č.2.47 |  |  |  | 11.97
[9 empty] | m.č.2.48 |  |  |  | 11.88
[9 empty] | m.č.2.49 |  |  |  | 12.28
[9 empty] | m.č.2.50 |  |  |  | 10.88
[9 empty] | m.č.2.51 |  |  |  | 5.72
[9 empty] | m.č.2.52 |  |  |  | 19.63
[9 empty] | m.č.2.53 |  |  |  | 39.44
[9 empty] | m.č.2.54 |  |  |  | 29.64
[9 empty] | m.č.2.55 |  |  |  | 21.57
[9 empty] | m.č.2.56 |  |  |  | 37.81
[9 empty] | m.č.2.57 |  |  |  | 17.25
[9 empty] | m.č.2.58 |  |  |  | 19.88
[9 empty] | m.č.2.59 |  |  |  | 7.22
[9 empty] | m.č.2.60 |  |  |  | 9.04
[9 empty] | m.č.2.61 |  |  |  | 42.69
[9 empty] | m.č.2.61a |  |  |  | 22.18
[9 empty] | m.č.2.62 |  |  |  | 15.01
[9 empty] | m.č.2.63 |  |  |  | 24.45
[9 empty] | m.č.2.64 |  |  |  | 12.78
[9 empty] | m.č.2.65 |  |  |  | 5.71
[6 empty] | 1061 | SP | 776221111 | Lepení pásů z PVC standardním lepidlem | m2 | 173.009 | 0 | 173.009 |  | 0 | 0.0003 | 0.051903 |  | 0 | 21 | 0 | 0 |  |  | 1 | CS ÚRS 2018/2
Plný popis:
[8 empty] | Výkaz výměr: | m.č 2.22a |  |  |  | 66.29 | [6 empty] | _
[9 empty] | m.č. 2.23a |  |  |  | 53.449
[9 empty] | m.č. 2.44 |  |  |  | 45.19
[9 empty] | m.č.2.47 |  |  |  | 8.08
_
[6 empty] | 1062 | H | 60756111 | krytina podlahová povlaková přírodní linoleum, role šířka 2 m, tl. 2,5 mm -dle specifikace D.55 skladby | m2 | 173.009 | 1.05 | 181.6594 |  | 0 | 0.0026 | 0.47231 |  | 0 | 21 | 0 | 0 |  |  | 1 | vlastní | individuální
Plný popis:
[8 empty] | Výkaz výměr: | m.č 2.22a |  |  |  | 66.29 | [6 empty] | _
[9 empty] | m.č. 2.23a |  |  |  | 53.449
[9 empty] | m.č. 2.44 |  |  |  | 45.19
[9 empty] | m.č.2.47 |  |  |  | 8.08
_
[6 empty] | 1063 | SP | 776223112.1 | Spoj povlakových podlahovin z PVC svařováním za studena | m | 62.8 | 0 | 62.8 |  | 0 |  | 0 |  | 0 | 21 | 0 | 0 |  |  | 1 | vlastní | individuální
[8 empty] | Plný popis: | vč. dodávky spojovací šňůry
[8 empty] | Výkaz výměr: | m.č 2.22a |  |  |  | 11.2
[9 empty] | m.č. 2.23a |  |  |  | 25.5
[9 empty] | m.č. 2.44 |  |  |  | 21.3
[9 empty] | m.č.2.47 |  |  |  | 4.8
[6 empty] | 1064 | SP | 776121411 | Dvousložková penetrace podkladu povlakových podlah | m2 | 261.739 | 0 | 261.739 |  | 0 | 0.0005 | 0.13087 |  | 0 | 21 | 0 | 0 |  |  | 1 | CS ÚRS 2018/2
[8 empty] | Plný popis: | Příprava podkladu penetrace dvousložková podlah na dřevo (špachtlováním)
[8 empty] | Výkaz výměr: | m.č 2.22a |  |  |  | 66.29
[9 empty] | m.č. 2.23a |  |  |  | 53.449
[9 empty] | m.č. 2.44 |  |  |  | 45.19
[9 empty] | m.č.2.47 |  |  |  | 8.08
[9 empty] | m.č. 2.24 |  |  |  | 44.03
[9 empty] | m.č. 2.51 |  |  |  | 44.7
[6 empty] | 1065 | SP | 776141111 | Vyrovnání podkladu povlakových podlah stěrkou pevnosti 20 MPa tl 3 mm | m2 | 261.739 | 0 | 261.739 |  | 0 | 0.00455 | 1.1909 |  | 0 | 21 | 0 | 0 |  |  | 1 | CS ÚRS 2018/2
[8 empty] | Plný popis: | Příprava podkladu vyrovnání samonivelační stěrkou podlah min.pevnosti 20 MPa, tloušťky do 3 mm
[8 empty] | Výkaz výměr: | m.č 2.22a |  |  |  | 66.29
[9 empty] | m.č. 2.23a |  |  |  | 53.449
[9 empty] | m.č. 2.44 |  |  |  | 45.19
[9 empty] | m.č.2.47 |  |  |  | 8.08
[9 empty] | m.č. 2.24 |  |  |  | 44.03
[9 empty] | m.č. 2.51 |  |  |  | 44.7
[6 empty] | 1066 | SP | 776221121.1 | Lepení elektrostaticky vodivých pásů z PVC standardním lepidlem | m2 | 88.73 | 0 | 88.73 |  | 0 | 0.0004 | 0.035492 |  | 0 | 21 | 0 | 0 |  |  | 1 | vlastní | individuální
[8 empty] | Plný popis: | Montáž podlahovin z PVC lepením standardním lepidlem z pásů elektrostaticky vodivých
[8 empty] | Výkaz výměr: | m.č. 2.24 |  |  |  | 44.03 | [6 empty] | _
[9 empty] | m.č. 2.51 |  |  |  | 44.7
_
[6 empty] | 1067 | H | 2841102R | PVC homogen. zátěž. elektrost. vodivé tl 2,5 mm, el.izolační odpor 1x108 Ohm - dle specifikace D.55 skladby | m2 | 88.73 | 1.05 | 93.1665 |  | 0 | 0.0029 | 0.27018 |  | 0 | 21 | 0 | 0 |  |  | 1 | vlastní | individuální
[8 empty] | Plný popis: | PVC homogen. zátěž. elektrostaticky vodivé tl 2,00mm el. odpor 0,05-1mohm třída zátěže 34/43,třotěru P,Bfl S1
[8 empty] | Výkaz výměr: | m.č. 2.24 |  |  |  | 44.03 | [6 empty] | _
[9 empty] | m.č. 2.51 |  |  |  | 44.7
[6 empty] | 1068 | SP | 776223112.1 | Spoj povlakových antistat. podlahovin z PVC svařováním za studena | m | 53.2 | 0 | 53.2 |  | 0 |  | 0 |  | 0 | 21 | 0 | 0 |  |  | 1 | vlastní | individuální
[8 empty] | Plný popis: | vč. dodávky spojovací šňůry
[8 empty] | Výkaz výměr: | m.č. 2.24 |  |  |  | 25.2 | [6 empty] | _
[9 empty] | m.č. 2.51 |  |  |  | 28
[6 empty] | 1069 | SP | 776411112 | lišta soklová 13/48 PVC měkká vč. kotvení a dodávky lišty, barva dle podlahové krytiny | m | 140.23 | 0 | 140.23 |  | 0 | 3e-05 | 0.0042069 |  | 0 | 21 | 0 | 0 |  |  | 1 | vlastní | individuální
Plný popis:
[8 empty] | Výkaz výměr: | m.č 2.22a | [10 empty] | _
[9 empty] | 2,8*2+6,9*2-0,8+2*0,2 |  |  |  | 19
[9 empty] | m.č. 2.23a | [10 empty] | _
[9 empty] | 8,45*2+6,25*2-0,8+6*0,2 |  |  |  | 29.8
[9 empty] | m.č. 2.44 | [10 empty] | _
[9 empty] | 8,245*2+5,75*2-0,8+6*0,2 |  |  |  | 28.39
[9 empty] | m.č.2.47 | [10 empty] | _
[9 empty] | 5,34*2+1,5*2-0,8*3-1,6 |  |  |  | 9.68
[9 empty] | m.č. 2.24 | [10 empty] | _
[9 empty] | 6,28*2+6,9*2-0,8+4*0,2 |  |  |  | 26.04
[9 empty] | m.č. 2.51 | [10 empty] | _
[9 empty] | 7*2+6,46*2-0,8+6*0,2 |  |  |  | 27.32 | [6 empty] | _
[6 empty] | 1070 | H | 6975107R..2 | koberec zátěžový, smyčkový, role, barva černá - dle specifikace povrchu D.55 skladby | m2 | 13.7 | 1.1 | 15.07 |  | 0 | 0.0054 | 0.081378 |  | 0 | 21 | 0 | 0 |  |  | 1 | vlastní | individuální
Plný popis:
[8 empty] | Výkaz výměr: | ostění dveří
[9 empty] | 17*1,05*0,65 |  |  |  | 11.6
[9 empty] | 2*1,62*0,65 |  |  |  | 2.1
[6 empty] | 1071 | SP | 776411112.1 | Dodávka a montáž obvodov lišt koberců 10/55 vč. kotvení lišty + řezání koberce,koberec v položce dodávky koberce | m | 326.89 | 0 | 326.89 |  | 0 | 3e-05 | 0.0098067 |  | 0 | 21 | 0 | 0 |  |  | 1 | vlastní | individuální
Plný popis:
[8 empty] | Výkaz výměr: | m.č. 2.22 |  |  |  | 0 | [6 empty] | _
[9 empty] | 2,68*2+6,63*2-0,8+2*0,2 |  |  |  | 18.22
[9 empty] | m.č. 2.23 | [10 empty] | _
[9 empty] | 2,935*2+6,25*2-0,8+2*0,2 |  |  |  | 17.97
[9 empty] | m.č. 2.25 | [10 empty] | _
[9 empty] | 2,68*2+6,63*2-0,8+2*0,2 |  |  |  | 18.22
[9 empty] | m.č. 2.26 | [10 empty] | _
[9 empty] | 2,68*2+6,63*2-0,8+2*0,2 |  |  |  | 18.22
[9 empty] | m.č. 2.46 | [10 empty] | _
[9 empty] | 2,68*2+6,63*2-0,8+2*0,2 |  |  |  | 18.22
[9 empty] | m.č. 2.48 | [10 empty] | _
[9 empty] | 4,76*2+5,34*2-0,8+4*0,2 |  |  |  | 20.2
[9 empty] | m.č. 2.49 | [10 empty] | _
[9 empty] | 3,63*2+6,45*2-0,8+4*0,2 |  |  |  | 20.16
m.č. 2.50
[9 empty] | 2,8*2+6,63*2-0,8+2*0,2+2*0,45 |  |  |  | 19.36
m.č. 2.53a
[9 empty] | 3,46*2+7,32*2-0,8+2*0,2 |  |  |  | 21.16
m.č. 2.53b
[9 empty] | 7,32*2+5,64*2-2*0,8+6*0,2 |  |  |  | 25.52
m.č. 2.55
[9 empty] | 2,9*2+7,32*2-0,8+2*0,2 |  |  |  | 20.04
m.č. 2.56
[9 empty] | 2,55*2+6,63*2-0,8+2*0,2 |  |  |  | 17.96
m.č. 2.57
[9 empty] | 2,52*2+6,63*2-0,8+2*0,2 |  |  |  | 17.9
m.č. 2.58
[9 empty] | 2,56*2+6,63*2-0,8+2*0,2 |  |  |  | 17.98
m.č. 2.59
[9 empty] | 2,815*2+6,63*2-0,8+2*0,2 |  |  |  | 18.49
m.č. 2.60
[9 empty] | 2,815*2+6,63*2-0,8+2*0,2+2,3 |  |  |  | 20.79
m.č. 2.68
[9 empty] | 2,75*2+3,09*2-1,62+2*0,2 |  |  |  | 16.48
[6 empty] | 1072 | SP | 776211111 | Lepení textilních pásů či čtverců | m2 | 367.55 | 0 | 367.55 |  | 0 | 0.0005 | 0.18377 |  | 0 | 21 | 0 | 0 |  |  | 1 | vlastní | individuální
[8 empty] | Plný popis: | Montáž textilních podlahovin vč. lepící hmoty lepením pásů standardních
[8 empty] | Výkaz výměr: | m.č. 2.22 |  |  |  | 18.11 | [6 empty] | _
[9 empty] | m.č. 2.23 |  |  |  | 18.69
[9 empty] | m.č. 2.25 |  |  |  | 18.11
[9 empty] | m.č. 2.26 |  |  |  | 15.92
[9 empty] | m.č. 2.46 |  |  |  | 18.11
[9 empty] | m.č. 2.48 |  |  |  | 25.91
[9 empty] | m.č. 2.49 |  |  |  | 23.91
[9 empty] | m.č. 2.50 |  |  |  | 18.19
[9 empty] | m.č. 2.53a |  |  |  | 25.67
[9 empty] | m.č. 2.53b |  |  |  | 42.05
[9 empty] | m.č. 2.55 |  |  |  | 21.57
[9 empty] | m.č. 2.56 |  |  |  | 17.25
[9 empty] | m.č. 2.57 |  |  |  | 17.05
[9 empty] | m.č. 2.58 |  |  |  | 17.33
[9 empty] | m.č. 2.59 |  |  |  | 19.01
[9 empty] | m.č. 2.60 |  |  |  | 17.52 | [6 empty] | _
[9 empty] | m.č. 2.68 |  |  |  | 19.45
ostění dveří
[9 empty] | 17*1,05*0,65 |  |  |  | 11.6
[9 empty] | 2*1,62*0,65 |  |  |  | 2.1
[6 empty] | 1073 | H | 6975107R | koberec zátěžový, smyčkový, čtverce 500x500, barva light grey - dle specifikace povrchu D.55 skladby | m2 | 370.2 | 1.05 | 388.71 |  | 0 | 0.0054 | 2.099 |  | 0 | 21 | 0 | 0 |  |  | 1 | vlastní | individuální
Plný popis:
[8 empty] | Výkaz výměr: | m.č. 2.22 |  |  |  | 18.11 | [6 empty] | _
[9 empty] | m.č. 2.23 |  |  |  | 18.69
[9 empty] | m.č. 2.25 |  |  |  | 18.11
[9 empty] | m.č. 2.26 |  |  |  | 15.92
[9 empty] | m.č. 2.46 |  |  |  | 18.11
[9 empty] | m.č. 2.48 |  |  |  | 25.91
[9 empty] | m.č. 2.49 |  |  |  | 23.91
[9 empty] | m.č. 2.50 |  |  |  | 18.19
[9 empty] | m.č. 2.53a |  |  |  | 25.67
[9 empty] | m.č. 2.53b |  |  |  | 42.05
[9 empty] | m.č. 2.55 |  |  |  | 21.57
[9 empty] | m.č. 2.56 |  |  |  | 17.25
[9 empty] | m.č. 2.57 |  |  |  | 17.05
[9 empty] | m.č. 2.58 |  |  |  | 17.33
[9 empty] | m.č. 2.59 |  |  |  | 19.01
[9 empty] | m.č. 2.60 |  |  |  | 17.52
[9 empty] | m.č. 2.68 |  |  |  | 19.45
sokl
[9 empty] | 326,89*0,05 |  |  |  | 16.35
[6 empty] | 1074 | SP | 998776203 | Přesun hmot procentní pro podlahy povlakové v objektech v do 24 m | % | 0.4 | 0 | 0.4 |  | 0 |  | 0 |  | 0 | 21 | 0 | 0 |  |  | 1 | CS ÚRS 2018/2
[9 empty] | 783: Nátěry | [5 empty] | 0 |  | 0.052192 |  | 0 | _ | 0 | 0 |  |  | 4
[6 empty] | 1075 | SP | 783301303 | Bezoplachové odrezivění zámečnických konstrukcí | m2 | 186.401 | 0 | 186.401 |  | 0 | 7e-05 | 0.013048 |  | 0 | 21 | 0 | 0 |  |  | 1 | CS ÚRS 2018/2
[8 empty] | Plný popis: | Příprava podkladu zámečnických konstrukcí před provedením nátěru odrezivění odrezovačem bezoplachovým
[6 empty] | 1076 | SP | 783301313 | Odmaštění zámečnických konstrukcí ředidlovým odmašťovačem | m2 | 186.401 | 0 | 186.401 |  | 0 | 7e-05 | 0.013048 |  | 0 | 21 | 0 | 0 |  |  | 1 | CS ÚRS 2018/2
[8 empty] | Plný popis: | Příprava podkladu zámečnických konstrukcí před provedením nátěru odmaštění odmašťovačem ředidlovým
[6 empty] | 1077 | SP | 783301401 | Ometení zámečnických konstrukcí | m2 | 186.401 | 0 | 186.401 |  | 0 |  | 0 |  | 0 | 21 | 0 | 0 |  |  | 1 | CS ÚRS 2018/2
[8 empty] | Plný popis: | Příprava podkladu zámečnických konstrukcí před provedením nátěru odmaštění ometení
[6 empty] | 1078 | SP | 783314203 | Základní antikorozní jednonásobný syntetický samozákladující nátěr zámečnických konstrukcí | m2 | 186.401 | 0 | 186.401 |  | 0 | 0.00014 | 0.026096 |  | 0 | 21 | 0 | 0 |  |  | 1 | CS ÚRS 2018/2
[8 empty] | Plný popis: | Základní antikorozní nátěr zámečnických konstrukcí jednonásobný syntetický samozákladující
[8 empty] | Výkaz výměr: | 2NP - statika výkres D1.2.04 |  |  |  | 0 | [6 empty] | _
[13 empty] | 0 | [6 empty] | _
[8 empty] | Výkaz výměr: | IPN120 |  |  |  | 0 | [6 empty] | _
[9 empty] | (1,1*2+1,65*56+1,4*4+2,2*4)*0,439 |  |  |  | 47.851 | [6 empty] | _
[9 empty] | IPN140 |  |  |  | 0 | [6 empty] | _
[9 empty] | (1,5*2+1,9*2+2,4*2+2,82)*0,502 |  |  |  | 7.2388 | [6 empty] | _
[9 empty] | IPN260 |  |  |  | 0 | [6 empty] | _
[9 empty] | (7*6+7,1*12)*0,906 |  |  |  | 115.2432 | [6 empty] | _
[9 empty] | IPN280 |  |  |  | 0 | [6 empty] | _
[9 empty] | 7,8*2*1,03 |  |  |  | 16.068 | [6 empty] | _
[13 empty] | 0 | [6 empty] | _
_
[9 empty] | 784: Malby | [5 empty] | 0 |  | 1.0965 |  | 0.00031 | _ | 0 | 0 |  |  | 1
[6 empty] | 1079 | SP | 784121003 | Oškrabání malby v mísnostech výšky do 5,00 m | m2 | 542.32 | 0 | 542.32 |  | 0 | 0.001 | 0.001 | 0.00031 | 0.00031 | [6 empty] | CS ÚRS 2018/2
[8 empty] | Plný popis: | Oškrabání malby v místnostech výšky přes 3,80 do 5,00 m
stropy bez podhledu
[6 empty] | 1080 | SP | 784211113 | Dvojnásobné bílé malby ze směsí za mokra velmi dobře otěruvzdorných v místnostech výšky do 5,00 m | m2 | 3129.965 | – | 3129.965 |  | 0 | 0.00035 | 1.0955 |  | 0 | 21 | 0 | 0 |  |  | 1 | CS ÚRS 2018/2
[8 empty] | Plný popis: | Malby z malířských směsí otěruvzdorných za mokra dvojnásobné, bílé za mokra otěruvzdorné velmi dobře v místnostech výšky přes 3,80 do 5,00 m
[8 empty] | Výkaz výměr: | 2.NP |  |  |  | – | [6 empty] | _
[9 empty] | R01 |  |  |  | – | [6 empty] | _
[9 empty] | 18,11+19,66+18,11+15,92+50,81+18,11+8,08+23,91+18,19+25,67+42,05+21,57+17,25+17,05+17,33+19,01+17,52+11,99+19,45+65,22 |  |  |  | 465.01 | [6 empty] | _
[9 empty] | R02 |  |  |  | – | [6 empty] | _
[9 empty] | 3,33+2,47+1,46*2 |  |  |  | 8.72 | [6 empty] | _
[9 empty] | R03 |  |  |  | – | [6 empty] | _
[9 empty] | 44.03 |  |  |  | 44.03 | [6 empty] | _
[9 empty] | R04 |  |  |  | – | [6 empty] | _
[9 empty] | 25,91+44,7 |  |  |  | 70.61 | [6 empty] | _
[9 empty] | R13 |  |  |  | – | [6 empty] | _
[9 empty] | 53,49+45,19 |  |  |  | 98.68 | [6 empty] | _
[9 empty] | = |  |  |  | 687.05 | [6 empty] | _
[9 empty] | 2448.775 |  |  |  | 2448.775 | [6 empty] | _
[9 empty] | -47.88 |  |  |  | -47.88 | [6 empty] | _
[9 empty] | 21,01*2 |  |  |  | 42.02 | [6 empty] | _
[13 empty] | – | [6 empty] | _
_
[9 empty] | SO_05: Stavební objekt SO 05 | [5 empty] | 0 |  | 758.173 |  | 896.2607 | _ | 52303.6379 | 301368.5804 |  |  | 304
[9 empty] | SO_05-D1.1: stavební část | [5 empty] | 0 |  | 758.173 |  | 896.2607 | _ | 52303.6379 | 301368.5804 |  |  | 304
[9 empty] | 003: Svislé konstrukce | [5 empty] | 0 |  | 89.1841 |  | 0 | _ | 0 | 0 |  |  | 18
[6 empty] | 1081 | SP | 340271045 | Zazdívka otvorů v příčkách nebo stěnách plochy do 4 m2 tvárnicemi pórobetonovými tl 150 mm | m2 | 7.15 | 0 | 7.15 |  | 0 | 0.10891 | 0.77871 |  | 0 | 21 | 0 | 0 |  |  | 1 | CS ÚRS 2018/2
[8 empty] | Plný popis: | Zazdívka otvorů v příčkách nebo stěnách pórobetonovými tvárnicemi plochy přes 1 m2 do 4 m2, objemová hmotnost 500 kg/m3, tloušťka příčky 150 mm
[8 empty] | Výkaz výměr: | 3.NP |  |  |  | 0 | [6 empty] | _
[9 empty] | 1,62*2,5-1,4*2,35 |  |  |  | 0.76 | [6 empty] | _
[9 empty] | (1,05*2,5-0,8*2,35)*7 |  |  |  | 5.215 | [6 empty] | _
[9 empty] | (1,15*2,35-0,9*2,35)*2 |  |  |  | 1.175 | [6 empty] | _
[13 empty] | 0 | [6 empty] | _
[6 empty] | 1082 | SP | 311236301 | Zdivo 1vrstvé zvukově izol. na tenkovrstvou maltu z cihel děrovaných broušených P15 tloušťky 190 mm | m2 | 264.693 | 0 | 264.693 |  | 0 | 0.19111 | 50.5855 |  | 0 | 21 | 0 | 0 |  |  | 1 | CS ÚRS 2018/2
[8 empty] | Plný popis: | Zdivo jednovrstvé zvukově izolační z cihel děrovaných z broušených cihel na tenkovrstvou maltu, pevnost cihel do P15, tl. zdiva 190 mm
[8 empty] | Výkaz výměr: | 3.NP |  |  |  | 0 | [6 empty] | _
[9 empty] | 4,2*(5,075+5,08)-0,9*2,35 |  |  |  | 40.536 | [6 empty] | _
[9 empty] | 4,2*(6,52*3+6,96*2) |  |  |  | 140.616 | [6 empty] | _
[9 empty] | 4,2*(2,51+2,525+0,49+1,5+0,5+9,135+0,5+1,5+0,495) |  |  |  | 80.451 | [6 empty] | _
[9 empty] | -1,5*2,4*2 |  |  |  | -7.2 | [6 empty] | _
[9 empty] | 4,2*2,45 |  |  |  | 10.29 | [6 empty] | _
[13 empty] | 0 | [6 empty] | _
[6 empty] | 1083 | SP | 342272225 | Příčka z pórobetonových hladkých tvárnic na tenkovrstvou maltu tl 100 mm | m2 | 8.385 | 0 | 8.385 |  | 0 | 0.06917 | 0.57999 |  | 0 | 21 | 0 | 0 |  |  | 1 | CS ÚRS 2018/2
[8 empty] | Plný popis: | Příčky z pórobetonových tvárnic hladkých na tenké maltové lože objemová hmotnost do 500 kg/m3, tloušťka příčky 100 mm
[8 empty] | Výkaz výměr: | 3.NP |  |  |  | 0 | [6 empty] | _
[9 empty] | 4,2*2,5-0,9*2,35 |  |  |  | 8.385 | [6 empty] | _
[13 empty] | 0 | [6 empty] | _
[6 empty] | 1084 | SP | 342272245 | Příčka z pórobetonových hladkých tvárnic na tenkovrstvou maltu tl 150 mm | m2 | 9.88 | 0 | 9.88 |  | 0 | 0.10325 | 1.0201 |  | 0 | 21 | 0 | 0 |  |  | 1 | CS ÚRS 2018/2
[8 empty] | Plný popis: | Příčky z pórobetonových tvárnic hladkých na tenké maltové lože objemová hmotnost do 500 kg/m3, tloušťka příčky 150 mm
[8 empty] | Výkaz výměr: | 3.NP |  |  |  | 0 | [6 empty] | _
[9 empty] | 4,2*2,8-0,8*2,35 |  |  |  | 9.88 | [6 empty] | _
[13 empty] | 0 | [6 empty] | _
[6 empty] | 1085 | SP | 342272205 | Příčka z pórobetonových hladkých tvárnic na tenkovrstvou maltu tl 50 mm | m2 | 6.279 | 0 | 6.279 |  | 0 | 0.03979 | 0.24984 |  | 0 | 21 | 0 | 0 |  |  | 1 | CS ÚRS 2018/2
[8 empty] | Plný popis: | Příčky z pórobetonových tvárnic hladkých na tenké maltové lože objemová hmotnost do 500 kg/m3, tloušťka příčky 50 mm
[8 empty] | Výkaz výměr: | 3.NP |  |  |  | 0 | [6 empty] | _
[9 empty] | 4,2*(0,255+1,24) |  |  |  | 6.279 | [6 empty] | _
[13 empty] | 0 | [6 empty] | _
[6 empty] | 1086 | SP | 310239411 | Zazdívka otvorů pl do 4 m2 ve zdivu nadzákladovém cihlami pálenými na MC | m3 | 13.0917 | 0 | 13.0917 |  | 0 | 1.8775 | 24.5797 |  | 0 | 21 | 0 | 0 |  |  | 1 | CS ÚRS 2018/2
[8 empty] | Plný popis: | Zazdívka otvorů ve zdivu nadzákladovém cihlami pálenými plochy přes 1 m2 do 4 m2 na maltu cementovou
[8 empty] | Výkaz výměr: | 3.NP |  |  |  | 0 | [6 empty] | _
[9 empty] | 0,46*1,2*2,2 |  |  |  | 1.2144 | [6 empty] | _
[9 empty] | 0,34*1,43*2,65 |  |  |  | 1.2884 | [6 empty] | _
[9 empty] | 0,66*1,21*2,2 |  |  |  | 1.7569 | [6 empty] | _
[9 empty] | 0,645*(1,42*2,66+0,185*2,5+0,245*2,5+0,58*2,5+0,91*2,22+0,34*2,5) |  |  |  | 5.9162 | [6 empty] | _
[9 empty] | 0,555*1,2*1,18 |  |  |  | 0.78588 | [6 empty] | _
[9 empty] | 0,465*(1,17*1,17*2) |  |  |  | 1.2731 | [6 empty] | _
[9 empty] | 0,595*1,2*1,2 |  |  |  | 0.8568 | [6 empty] | _
[13 empty] | 0 | [6 empty] | _
[6 empty] | 1087 | SP | 317142422 | Překlad nenosný přímý z pórobetonu v příčkách tl 100 mm dl přes 1000 do 1250 mm | kus | 1 | 0 | 1 |  | 0 | 0.02606 | 0.02606 |  | 0 | 21 | 0 | 0 |  |  | 1 | CS ÚRS 2018/2
[8 empty] | Plný popis: | Překlady nenosné prefabrikované z pórobetonu přímé osazené do tenkého maltového lože v příčkách tloušťky 100 mm, délky překladu přes 1000 do 1250 mm
[8 empty] | Výkaz výměr: | BE02d |  |  |  | 0 | [6 empty] | _
[9 empty] | 1 |  |  |  | 1 | [6 empty] | _
[13 empty] | 0 | [6 empty] | _
[6 empty] | 1088 | SP | 317141442 | Překlad plochý z pórobetonu š 150 mm dl přes 1200 do 1300 mm | kus | 1 | 0 | 1 |  | 0 | 0.02071 | 0.02071 |  | 0 | 21 | 0 | 0 |  |  | 1 | CS ÚRS 2018/2
[8 empty] | Plný popis: | Překlady ploché prefabrikované z pórobetonu osazené do tenkého maltového lože, včetně slepení dvou překladů vedle sebe po celé délce boční plochy, výšky překladu do 200 mm šířky 150 mm, délky překladu přes 1200 do 1300 mm
[8 empty] | Výkaz výměr: | BE07b |  |  |  | 0 | [6 empty] | _
[9 empty] | 1 |  |  |  | 1 | [6 empty] | _
[13 empty] | 0 | [6 empty] | _
[6 empty] | 1089 | SP | 317141446 | Překlad plochý z pórobetonu š 150 mm dl přes 2000 do 2300 mm | kus | 2 | 0 | 2 |  | 0 | 0.03662 | 0.07324 |  | 0 | 21 | 0 | 0 |  |  | 1 | CS ÚRS 2018/2
[8 empty] | Plný popis: | Překlady ploché prefabrikované z pórobetonu osazené do tenkého maltového lože, včetně slepení dvou překladů vedle sebe po celé délce boční plochy, výšky překladu do 200 mm šířky 150 mm, délky překladu přes 2000 do 2300 mm
[8 empty] | Výkaz výměr: | BE11b |  |  |  | 0 | [6 empty] | _
[9 empty] | 2 |  |  |  | 2 | [6 empty] | _
[13 empty] | 0 | [6 empty] | _
[6 empty] | 1090 | SP | 317141426 | Překlad plochý z pórobetonu š 125 mm dl přes 2000 do 2300 mm | kus | 2 | 0 | 2 |  | 0 | 0.03144 | 0.06288 |  | 0 | 21 | 0 | 0 |  |  | 1 | CS ÚRS 2018/2
[8 empty] | Plný popis: | Překlady ploché prefabrikované z pórobetonu osazené do tenkého maltového lože, včetně slepení dvou překladů vedle sebe po celé délce boční plochy, výšky překladu do 200 mm šířky 125 mm, délky překladu přes 2000 do 2300 mm
[8 empty] | Výkaz výměr: | BE12b |  |  |  | 0 | [6 empty] | _
[9 empty] | 2 |  |  |  | 2 | [6 empty] | _
[13 empty] | 0 | [6 empty] | _
[6 empty] | 1091 | SP | 317168052 | Překlad keramický vysoký v 238 mm dl 1250 mm | kus | 4 | 0 | 4 |  | 0 | 0.04555 | 0.1822 |  | 0 | 21 | 0 | 0 |  |  | 1 | CS ÚRS 2018/2
[8 empty] | Plný popis: | Překlady keramické vysoké osazené do maltového lože, šířky překladu 70 mm výšky 238 mm, délky 1250 mm
[8 empty] | Výkaz výměr: | BE06d |  |  |  | 0 | [6 empty] | _
[9 empty] | 4 |  |  |  | 4 | [6 empty] | _
[13 empty] | 0 | [6 empty] | _
[6 empty] | 1092 | SP | 317168054 | Překlad keramický vysoký v 238 mm dl 1750 mm | kus | 4 | 0 | 4 |  | 0 | 0.06355 | 0.2542 |  | 0 | 21 | 0 | 0 |  |  | 1 | CS ÚRS 2018/2
[8 empty] | Plný popis: | Překlady keramické vysoké osazené do maltového lože, šířky překladu 70 mm výšky 238 mm, délky 1750 mm
[8 empty] | Výkaz výměr: | BE05d |  |  |  | 0 | [6 empty] | _
[9 empty] | 4 |  |  |  | 4 | [6 empty] | _
[13 empty] | 0 | [6 empty] | _
[6 empty] | 1093 | SP | 317998111 | Tepelná izolace mezi překlady v 24 cm z polystyrénu tl do 50 mm | m | 6 | 0 | 6 |  | 0 | 0.00019 | 0.00114 |  | 0 | 21 | 0 | 0 |  |  | 1 | CS ÚRS 2018/2
[8 empty] | Plný popis: | Izolace tepelná mezi překlady z pěnového polystyrénu výšky 24 cm, tloušťky přes 30 do 50 mm
[8 empty] | Výkaz výměr: | 1,25*2 |  |  |  | 2.5 | [6 empty] | _
[9 empty] | 1,75*2 |  |  |  | 3.5 | [6 empty] | _
[13 empty] | 0 | [6 empty] | _
[6 empty] | 1094 | SP | 346244381 | Plentování jednostranné v do 200 mm válcovaných nosníků cihlami | m2 | 3.454 | 0 | 3.454 |  | 0 | 0.17818 | 0.61543 |  | 0 | 21 | 0 | 0 |  |  | 1 | CS ÚRS 2018/2
[8 empty] | Plný popis: | Plentování ocelových válcovaných nosníků jednostranné cihlami na maltu, výška stojiny do 200 mm
[8 empty] | Výkaz výměr: | 3NP - statika výkres D1.2.05 |  |  |  | 0 | [6 empty] | _
[9 empty] | 0,22*2,2 |  |  |  | 0.484 | [6 empty] | _
[9 empty] | 0,12*1,65*7 |  |  |  | 1.386 | [6 empty] | _
[9 empty] | 0,12*(2,4+2,0+2,2) |  |  |  | 0.792 | [6 empty] | _
[9 empty] | 0,12*2*(1,65+1,65) |  |  |  | 0.792 | [6 empty] | _
[6 empty] | 1095 | SP | 317944321 | Válcované nosníky do č.12 dodatečně osazované do připravených otvorů | t | 0.14652 | 0 | 0.14652 |  | 0 | 1.09 | 0.15971 |  | 0 | 21 | 0 | 0 |  |  | 1 | CS ÚRS 2018/2
[8 empty] | Plný popis: | Válcované nosníky dodatečně osazované do připravených otvorů bez zazdění hlav do č. 12
[8 empty] | Výkaz výměr: | 3NP - statika výkres D1.2.05 |  |  |  | 0 | [6 empty] | _
[9 empty] | IPN120 |  |  |  | 0 | [6 empty] | _
[9 empty] | (146,52)/1000 |  |  |  | 0.14652 | [6 empty] | _
[13 empty] | 0 | [6 empty] | _
[6 empty] | 1096 | SP | 310237241 | Zazdívka otvorů pl do 0,25 m2 ve zdivu nadzákladovém cihlami pálenými tl do 300 mm | kus | 76 | 0 | 76 |  | 0 | 0.12021 | 9.136 |  | 0 | 21 | 0 | 0 |  |  | 1 | CS ÚRS 2018/2
[8 empty] | Plný popis: | Zazdívka otvorů ve zdivu nadzákladovém cihlami pálenými plochy přes 0,09 m2 do 0,25 m2, ve zdi tl. do 300 mm
[6 empty] | 1097 | SP | 342291121 | Ukotvení příček k cihelným konstrukcím plochými kotvami | m | 91.64 | 0 | 91.64 |  | 0 | 0.00012 | 0.010997 |  | 0 | 21 | 0 | 0 |  |  | 1 | CS ÚRS 2018/2
[8 empty] | Plný popis: | Ukotvení příček plochými kotvami, do konstrukce cihelné
[8 empty] | Výkaz výměr: | 3.NP SO 05 |  |  |  | 0 | [6 empty] | _
[9 empty] | m.č.3.01+3.02+3.03+3.04+3.05+3.08+3.28+3.29+3.33a+3.33+3.30 |  |  |  | 0 | [6 empty] | _
[9 empty] | 2*3,94+2*3,92+2*3,95+2*3,92+2*3,92+2*3,95+2*3,71+2*3,72+2*3,71+2*3,7+2*3,7+2*3,68 |  |  |  | 91.64 | [6 empty] | _
[6 empty] | 1098 | SP | 349231811 | Přizdívka ostění s ozubem z cihel tl do 150 mm | m2 | 3.1725 | 0 | 3.1725 |  | 0 | 0.26723 | 0.84779 |  | 0 | 21 | 0 | 0 |  |  | 1 | CS ÚRS 2018/2
[8 empty] | Plný popis: | Přizdívka z cihel ostění s ozubem ve vybouraných otvorech, s vysekáním kapes pro zavázaní přes 80 do 150 mm
[8 empty] | Výkaz výměr: | 3.NP SO 05 |  |  |  | 0 | [6 empty] | _
[9 empty] | m.č.3.01a+3.08+3.04+3.05+3.06+3.07+3.03+3.03a+3.31 |  |  |  | 0 | [6 empty] | _
[9 empty] | 9*0,15*2,35 |  |  |  | 3.1725 | [6 empty] | _
_
[9 empty] | 004: Vodorovné konstrukce | [5 empty] | 0 |  | 11.4342 |  | 0 | _ | 52303.6379 | 301368.5804 |  |  | 18
[6 empty] | 1099 | H | .1 | úhelník ocelový rovnostranný jakost 11 375 50/50/6mm | t | 0.124 | 1.1 | 0.1364 |  | 0 | 1 | 0.1364 |  | 0 | 21 | 0 | 0 |  |  | 1 | vlastní | individuální
[8 empty] | Plný popis: | úhelník ocelový rovnostranný jakost 11 375 , 4.47 kg/m
[8 empty] | Výkaz výměr: | počet dveří: SO 05
[9 empty] | 7*1,25*2*4,47/1000 |  |  |  | 0.078
[9 empty] | 2*1,65*2*4,47/1000 |  |  |  | 0.03
[9 empty] | 1*1,80*2*4,47/1000 |  |  |  | 0.016
[6 empty] | 1100 | SP | 413941125.1 | Osazování ocelových úhelníků v nadpraží dveří | t | 0.124 | 0 | 0.124 |  | 0 | 0.01221 | 0.037851 |  | 0 | 21 | 4529.1473 | 26096.5155 |  |  | 1 | vlastní | individuální
[8 empty] | Plný popis: | úpravy ma míru dle šířky otvoru, osezení do požadované úrovně, podložení, vyseknutí kapsy a zahození maltou, vzájemné provaření
[6 empty] | 1101 | SP | 413941121.1 | Osazování ocelových válcovaných nosníků stropů I, IE, U, UE nebo L do č.12 | t | 0.1 | 0 | 0.1 |  | 0 | 0.01954 | 0.001954 |  | 0 | 21 | 169.7967 | 978.3527 |  |  | 1 | vlastní | individuální
[8 empty] | Plný popis: | Osazování ocelových válcovaných nosníků ve stropech I nebo IE nebo U nebo UE nebo L do č.12 nebo výšky do 120 mm
vč. podélného svaření nosníků mezi sebou, podkladní lože z betonu B20 a vyrov. ocel.plechu
[6 empty] | 1102 | SP | 413941123.1 | Osazování ocelových válcovaných nosníků stropů I, IE, U, UE nebo L do č. 22 | t | 0.09 | 0 | 0.09 |  | 0 | 0.01709 | 0.0015381 |  | 0 | 21 | 140.2918 | 808.3479 |  |  | 1 | vlastní | individuální
[8 empty] | Plný popis: | Osazování ocelových válcovaných nosníků ve stropech I nebo IE nebo U nebo UE nebo L č. 14 až 22 nebo výšky do 220 mm
vč. podélného svaření nosníků mezi sebou, podkladní lože z betonu B20 a vyrov. ocel.plechu
[6 empty] | 1103 | SP | 413941125.1 | Osazování ocelových válcovaných nosníků stropů I, IE, U, UE nebo L č. 24 a vyšší | t | 5.4215 | 0 | 5.4215 |  | 0 | 0.01221 | 0.066196 |  | 0 | 21 | 7920.865 | 45639.27 |  |  | 1 | vlastní | individuální
[8 empty] | Plný popis: | Osazování ocelových válcovaných nosníků ve stropech I nebo IE nebo U nebo UE nebo L č. 24 a výše nebo výšky přes 220 mm
vč. podélného svaření nosníků mezi sebou, podkladní lože z betonu B20 a vyrov. ocel.plechu
[6 empty] | 1104 | H | 13010728 | ocel profilová IPN 260 jakost 11 375 | t | 2.933 |  | 2.933 |  | 0 | 1 | 2.933 |  | 0 | 21 | 15890.994 | 91562.394 |  |  | 1 | vlastní | individuální
[8 empty] | Plný popis: | ocel profilová IPN 260 jakost 11 375, 41,9 kg/m
[8 empty] | Výkaz výměr: | 3NP - statika výkres D1.2.05 |  |  |  | 0 | [6 empty] | _
[9 empty] | m.č. 3.02-2x7 | bm |  |  | 14 | [6 empty] | _
[9 empty] | m.č. 3.01-2x7 | bm |  |  | 14
[9 empty] | m.č. 3.08-2x7 | bm |  |  | 14
[9 empty] | m.č. 3.04-2x7 | bm |  |  | 14
[9 empty] | m.č. 3.05-2x7 | bm |  |  | 14
[13 empty] | 0 | [6 empty] | _
[6 empty] | 1105 | H | 13010730 | ocel profilová IPN 280 jakost 11 375 | t | 1.437 |  | 1.437 |  | 0 | 1 | 1.437 |  | 0 | 21 | 7785.666 | 44860.266 |  |  | 1 | vlastní | individuální
[8 empty] | Plný popis: | ocel profilová IPN 280 jakost 11 375, 47,9 kg/m
[8 empty] | Výkaz výměr: | 3NP - statika výkres D1.2.05 |  |  |  | 0 | [6 empty] | _
[9 empty] | m.č. 3.07-2x7,5 | bm |  |  | 15 | [6 empty] | _
[9 empty] | m.č. 3.03-2x7,5 | bm |  |  | 15
[13 empty] | 0 | [6 empty] | _
[6 empty] | 1106 | H | 13010732 | ocel profilová IPN 300 jakost 11 375 | t | 1.0515 |  | 1.051 |  | 0 | 1 | 1.051 |  | 0 | 21 | 5694.318 | 32810.118 |  |  | 1 | vlastní | individuální
[8 empty] | Plný popis: | ocel profilová IPN 300 jakost 11 375, 54,2 kg/m
[8 empty] | Výkaz výměr: | 3NP - statika výkres D1.2.05 |  |  |  | 0 | [6 empty] | _
[9 empty] | m.č. 3.29-2x9,7 | bm |  |  | 19.4 | [6 empty] | _
[13 empty] | 0 | [6 empty] | _
[6 empty] | 1107 | H | 13010714 | ocel profilová IPN 120 jakost 11 375 | t | 0.1 |  | 0.1 |  | 0 | 1 | 0.1 |  | 0 | 21 | 541.8 | 3121.8 |  |  | 1 | vlastní | individuální
[8 empty] | Plný popis: | ocel profilová IPN 120 jakost 11 375, 11,1 kg/m
[8 empty] | Výkaz výměr: | 3NP - statika výkres D1.2.05 |  |  |  | 0 | [6 empty] | _
[9 empty] | m.č. 3.33a-3x3 | bm |  |  | 9 | [6 empty] | _
[13 empty] | 0 | [6 empty] | _
[6 empty] | 1108 | H | 13010716 | ocel profilová IPN 140 jakost 11 375 | t | 0.09 |  | 0.9 |  | 0 | 1 | 0.9 |  | 0 | 21 | 4876.2 | 28096.2 |  |  | 1 | vlastní | individuální
[8 empty] | Plný popis: | ocel profilová IPN 140 jakost 11 375, 14,3 kg/m
[8 empty] | Výkaz výměr: | 3NP - statika výkres D1.2.05 |  |  |  | 0 | [6 empty] | _
[9 empty] | m.č. 3.01b-2x3 | bm |  |  | 6 | [6 empty] | _
[13 empty] | 0 | [6 empty] | _
[6 empty] | 1109 | SP | 411321414 | Stropy deskové ze ŽB tř. C 25/30 | m3 | 1.8 | 0 | 1.8 |  | 0 | 2.4534 | 4.4162 |  | 0 | 21 | 1133.4808 | 6531.0084 |  |  | 1 | CS ÚRS 2018/2
[8 empty] | Plný popis: | Stropy z betonu železového (bez výztuže) stropů deskových, plochých střech, desek balkonových, desek hřibových stropů včetně hlavic hřibových sloupů tř. C 25/30
[8 empty] | Výkaz výměr: | D25 |  |  |  | 0 | [6 empty] | _
[9 empty] | 7,5*0,1 |  |  |  | 0.75 | [6 empty] | _
[9 empty] | D26 |  |  |  | 0 | [6 empty] | _
[9 empty] | 6,0*(0,05+0,05/2) |  |  |  | 0.45 | [6 empty] | _
[9 empty] | D27 |  |  |  | 0 | [6 empty] | _
[9 empty] | 6,0*0,1 |  |  |  | 0.6 | [6 empty] | _
[6 empty] | 1110 | SP | 411362021 | Výztuž stropů svařovanými sítěmi Kari | t | 0.1685 | 0 | 0.1685 |  | 0 | 1.0628 | 0.17907 |  | 0 | 21 | 1109.7571 | 6394.3145 |  |  | 1 | CS ÚRS 2018/2
[8 empty] | Plný popis: | kari sít 6/100/100, 4,44 kg/m2,překrytí 15%
[8 empty] | Výkaz výměr: | D25 |  |  |  | 0 | [6 empty] | _
[9 empty] | 2*7,5*1,15*0,00444 |  |  |  | 0.07659 | [6 empty] | _
[9 empty] | D26 |  |  |  | 0 | [6 empty] | _
[9 empty] | 6,0*1,15*0,00444 |  |  |  | 0.030636 | [6 empty] | _
[9 empty] | D27 |  |  |  | 0 | [6 empty] | _
[9 empty] | 2*6,0*1,15*0,00444 |  |  |  | 0.061272 | [6 empty] | _
[6 empty] | 1111 | SP | 411361221 | Výztuž stropů betonářskou ocelí 10 216 | t | 0.023687 | 0 | 0.023687 |  | 0 | 1.0497 | 0.024864 |  | 0 | 21 | 199.019 | 1146.7288 |  |  | 1 | CS ÚRS 2018/2
[8 empty] | Plný popis: | specifikace výkres D1.2.10 - deska D32, drát E6, 0,22 kg/m
[8 empty] | Výkaz výměr: | 1PP - statika výkres D1.2.10 |  |  |  | 0 | [6 empty] | _
[9 empty] | D25 |  |  |  | 0 | [6 empty] | _
[9 empty] | 0,222/1000*0,97*60 |  |  |  | 0.01292 | [6 empty] | _
[9 empty] | D27 |  |  |  | 0 | [6 empty] | _
[9 empty] | 0,222/1000*0,97*50 |  |  |  | 0.010767 | [6 empty] | _
[13 empty] | 0 | [6 empty] | _
[6 empty] | 1112 | SP | 411354214 | Bednění stropů ztracené z hraněných trapézových vln v 60 mm plech lesklý tl 0,88 mm | m2 | 6 | 0 | 6 |  | 0 | 0.01 | 0.06 |  | 0 | 21 | 360.6384 | 2077.964 |  |  | 1 | CS ÚRS 2018/2
[8 empty] | Plný popis: | Bednění stropů ztracené ocelové žebrované ze širokých tenkostěnných ohýbaných profilů (hraněných trapézových vln), bez úpravy povrchu otevřeného podhledu, bez podpěrné konstrukce, s osazením nasucho na zdech do připravených ozubů, popř. na rovných zdech, trámech, průvlacích, do traverz s povrchem lesklým, výšky vln 60 mm, tl. plechu 0,88 mm
[8 empty] | Výkaz výměr: | Trapez 50/250/0,88 |  |  |  | 0 | [6 empty] | _
[9 empty] | D26 |  |  |  | 0 | [6 empty] | _
[9 empty] | 6,0 |  |  |  | 6 | [6 empty] | _
[6 empty] | 1113 | SP | 411351011 | Zřízení bednění stropů deskových tl do 25 cm bez podpěrné kce | m2 | 13.5 | 0 | 13.5 |  | 0 | 0.00533 | 0.071955 |  | 0 | 21 | 913.2219 | 5261.8979 |  |  | 1 | CS ÚRS 2018/2
[8 empty] | Plný popis: | Bednění stropních konstrukcí - bez podpěrné konstrukce desek tloušťky stropní desky přes 5 do 25 cm zřízení
[8 empty] | Výkaz výměr: | D25 |  |  |  | 0 | [6 empty] | _
[9 empty] | 7,5 |  |  |  | 7.5 | [6 empty] | _
[9 empty] | D27 |  |  |  | 0 | [6 empty] | _
[9 empty] | 6,0 |  |  |  | 6 | [6 empty] | _
[6 empty] | 1114 | SP | 411354313 | Zřízení podpěrné konstrukce stropů výšky do 4 m tl do 25 cm | m2 | 19.5 | 0 | 19.5 |  | 0 | 0.00088 | 0.01716 |  | 0 | 21 | 592.1899 | 3412.142 |  |  | 1 | CS ÚRS 2018/2
[8 empty] | Plný popis: | Podpěrná konstrukce stropů - desek, kleneb a skořepin výška podepření do 4 m tloušťka stropu přes 15 do 25 cm zřízení
[8 empty] | Výkaz výměr: | D25 |  |  |  | 0 | [6 empty] | _
[9 empty] | 7,5 |  |  |  | 7.5 | [6 empty] | _
[9 empty] | D26 |  |  |  | 0 | [6 empty] | _
[9 empty] | 6,0 |  |  |  | 6 | [6 empty] | _
[9 empty] | D27 |  |  |  | 0 | [6 empty] | _
[9 empty] | 6,0 |  |  |  | 6 | [6 empty] | _
[6 empty] | 1115 | SP | 411354314 | Odstranění podpěrné konstrukce stropů výšky do 4 m tl do 25 cm | m2 | 19.5 | 0 | 19.5 |  | 0 |  | 0 |  | 0 | 21 | 178.7869 | 1030.1533 |  |  | 1 | CS ÚRS 2018/2
[8 empty] | Plný popis: | Podpěrná konstrukce stropů - desek, kleneb a skořepin výška podepření do 4 m tloušťka stropu přes 15 do 25 cm odstranění
[6 empty] | 1116 | SP | 411351012 | Odstranění bednění stropů deskových tl do 25 cm bez podpěrné kce | m2 | 13.5 | 0 | 13.5 |  | 0 |  | 0 |  | 0 | 21 | 267.4649 | 1541.1074 |  |  | 1 | CS ÚRS 2018/2
[8 empty] | Plný popis: | Bednění stropních konstrukcí - bez podpěrné konstrukce desek tloušťky stropní desky přes 5 do 25 cm odstranění
[9 empty] | 006: Úpravy povrchu | [5 empty] | 0 |  | 48.724 |  | 0 | _ | 0 | 0 |  |  | 8
[6 empty] | 1117 | SP | 611131121 | Penetrační disperzní nátěr vnitřních stropů nanášený ručně | m2 | 192.59 | 0 | 192.59 |  | 0 | 0.00026 | 0.050073 |  | 0 | 21 | 0 | 0 |  |  | 1 | CS ÚRS 2018/2
[8 empty] | Plný popis: | Podkladní a spojovací vrstva vnitřních omítaných ploch penetrace akrylát-silikonová nanášená ručně stropů
[6 empty] | 1118 | SP | 611311131 | Potažení vnitřních rovných stropů vápenným štukem tloušťky do 3 mm | m2 | 192.59 | 0 | 192.59 |  | 0 | 0.01733 | 3.3376 |  | 0 | 21 | 0 | 0 |  |  | 1 | CS ÚRS 2018/2
Plný popis:
[8 empty] | Výkaz výměr: | 3.NP |  |  |  | 0 | [6 empty] | _
[9 empty] | R01 |  |  |  | 0 | [6 empty] | _
[9 empty] | 9+8,84+20,89+20,69+18,56+18,57+20,48+20,83+40,19+4,98+9,56 |  |  |  | 192.59 | [6 empty] | _
[13 empty] | 0 | [6 empty] | _
[6 empty] | 1119 | SP | 632481212 | Separační vrstva z asfaltovaného pásu | m2 | 439.66 | 0 | 439.66 |  | 0 | 0.0007 | 0.30776 |  | 0 | 21 | 0 | 0 |  |  | 1 | CS ÚRS 2018/2
[8 empty] | Plný popis: | Separační vrstva k oddělení podlahových vrstev z asfaltovaného pásu
[8 empty] | Výkaz výměr: | 3.NP |  |  |  | 0 | [6 empty] | _
[9 empty] | P3.03 |  |  |  | 0 | [6 empty] | _
[9 empty] | (41,65+20,89+20,69+18,56+18,57+20,48+20,83+40,19) |  |  |  | 201.86 | [6 empty] | _
[9 empty] | P3.04 |  |  |  | 0 | [6 empty] | _
[9 empty] | (80,36+80,44) |  |  |  | 160.8 | [6 empty] | _
[9 empty] | P3.05 |  |  |  | 0 | [6 empty] | _
[9 empty] | (9,56) |  |  |  | 9.56 | [6 empty] | _
[9 empty] | P3.06 |  |  |  | 0 | [6 empty] | _
[9 empty] | (44,62+9+8,84+4,98) |  |  |  | 67.44 | [6 empty] | _
[6 empty] | 1120 | SP | 631311115 | Mazanina tl do 80 mm z betonu prostého bez zvýšených nároků na prostředí tř. C 20/25 | m3 | 1.4765 | 0 | 1.4765 |  | 0 | 2.4533 | 3.6223 |  | 0 | 21 | 0 | 0 |  |  | 1 | CS ÚRS 2018/2
[8 empty] | Plný popis: | Mazanina z betonu prostého bez zvýšených nároků na prostředí tl. přes 50 do 80 mm tř. C 20/25
[8 empty] | Výkaz výměr: | 3.NP |  |  |  | 0 | [6 empty] | _
[9 empty] | P3.02 |  |  |  | 0 | [6 empty] | _
[9 empty] | (13,95+6,42+9,16)*0,05 |  |  |  | 1.4765 | [6 empty] | _
[13 empty] | 0 | [6 empty] | _
[6 empty] | 1121 | SP | 631362021 | Výztuž mazanin svařovanými sítěmi Kari | t | 0.1046 | 0 | 0.1046 |  | 0 | 1.0628 | 0.11116 |  | 0 | 21 | 0 | 0 |  |  | 1 | CS ÚRS 2018/2
[8 empty] | Plný popis: | Výztuž mazanin ze svařovaných sítí z drátů typu KARI
[8 empty] | Výkaz výměr: | 3.NP |  |  |  | 0 | [6 empty] | _
[9 empty] | P3.02 |  |  |  | 0 | [6 empty] | _
[9 empty] | (13,95+6,42+9,16)*3,08*1,15/1000 |  |  |  | 0.1046 | [6 empty] | _
[13 empty] | 0 | [6 empty] | _
[6 empty] | 1122 | SP | 632481212 | Separační vrstva z asfaltovaného pásu | m2 | 469.19 | 0 | 469.19 |  | 0 | 0.0007 | 0.32843 |  | 0 | 21 | 0 | 0 |  |  | 1 | CS ÚRS 2018/2
[8 empty] | Plný popis: | Separační vrstva k oddělení podlahových vrstev z asfaltovaného pásu
[6 empty] | 1123 | SP | 612311141 | Vápenná omítka štuková dvouvrstvá vnitřních stěn nanášená ručně | m2 | 1279.0184 | 0 | 1279.0184 |  | 0 | 0.01733 | 22.1654 |  | 0 | 21 | 0 | 0 |  |  | 1 | CS ÚRS 2018/2
[8 empty] | Plný popis: | Omítka vápenná vnitřních ploch nanášená ručně dvouvrstvá štuková, tloušťky jádrové omítky do 10 mm a tloušťky štuku do 3 mm svislých konstrukcí stěn
[8 empty] | Výkaz výměr: | 3.NP SO 05 skl.ST 01 |  |  |  | 0 | [6 empty] | _
[9 empty] | m.č.3.01 |  |  |  | 0 | [6 empty] | _
[9 empty] | (4,49+5,885)*2*3,94-(1,63*2,35+1,64*2,35+1,65*2,365+0,9*2,35) |  |  |  | 68.0533 | [6 empty] | _
[9 empty] | m.č.3.01a |  |  |  | 0 | [6 empty] | _
[9 empty] | (3,215+2,8)*2*3,92-(2,*0,9*2,35+1,4*2,35+0,8*2,35) |  |  |  | 37.7576 | [6 empty] | _
[9 empty] | m.č.3.01b |  |  |  | 0 | [6 empty] | _
[9 empty] | (2,8+3,065)*2*3,92-(0,8*2,35+1,64*2,35+2,5*1,5) |  |  |  | 36.4976 | [6 empty] | _
[9 empty] | m.č.3.02 |  |  |  | 0 | [6 empty] | _
[9 empty] | (5,08+6,365)*2*3,92-(3*1,63*2,35+0,9*2,35) |  |  |  | 76.1223 | [6 empty] | _
[9 empty] | m.č.3.03 |  |  |  | 0 | [6 empty] | _
[9 empty] | (6,96+2,97)*2*3,95-(1,63*2,4+0,8*2,35) |  |  |  | 72.655 | [6 empty] | _
[9 empty] | m.č.3.03a |  |  |  | 0 | [6 empty] | _
[9 empty] | (6,96+2,97)*2*3,95 |  |  |  | 78.447 | [6 empty] | _
[9 empty] | m.č.3.04 |  |  |  | 0 | [6 empty] | _
[9 empty] | (6,96+2,81)*2*3,92-(1,61*2,35+0,8*2,35) |  |  |  | 70.9333 | [6 empty] | _
[9 empty] | m.č.3.05 |  |  |  | 0 | [6 empty] | _
[9 empty] | (6,52+2,805)*2*3,92-(1,62*2,35+0,8*2,35) |  |  |  | 67.421 | [6 empty] | _
[9 empty] | m.č.3.06 |  |  |  | 0 | [6 empty] | _
[9 empty] | (6,52+3,105)*2*3,89-(1,64*2,35+0,8*2,35) |  |  |  | 69.1485 | [6 empty] | _
[9 empty] | m.č.3.06 |  |  |  | 0 | [6 empty] | _
[9 empty] | (6,965+2,95)*2*3,98-(1,63*2,38+0,8*2,1) |  |  |  | 73.364 | [6 empty] | _
[9 empty] | m.č.3.07 |  |  |  | 0 | [6 empty] | _
[9 empty] | (6,52+6,1)*2*3,95-(1,61*2,35+1,63*2,35+0,8*2,35) |  |  |  | 90.204 | [6 empty] | _
[9 empty] | m.č.3.08 |  |  |  | 0 | [6 empty] | _
[9 empty] | (6,52+6,1)*2*3,95-(1,61*2,35+1,63*2,35+0,8*2,35) |  |  |  | 90.204 | [6 empty] | _
[9 empty] | m.č.3.17 |  |  |  | 0 | [6 empty] | _
[9 empty] | (1,19+4,75)*2*3,54-0,9*2,35 |  |  |  | 39.9402 | [6 empty] | _
[9 empty] | m.č.3.28 |  |  |  | 0 | [6 empty] | _
[9 empty] | (9,135+8,9)*2*3,71-(2,1*2,34*3+1,4*2,4) |  |  |  | 115.7177 | [6 empty] | _
[9 empty] | m.č.3.29 |  |  |  | 0 | [6 empty] | _
[9 empty] | (8,71+9,135)*2*3,71-(2,1*2,33+1,4*2,35) |  |  |  | 124.2269 | [6 empty] | _
[9 empty] | m.č.3.30 |  |  |  | 0 | [6 empty] | _
[9 empty] | (2,45+3,905)*2*3,7-0,9*2,35 |  |  |  | 44.912 | [6 empty] | _
[9 empty] | m.č.3.31 |  |  |  | 0 | [6 empty] | _
[9 empty] | (4,76*1,25)*2*3,68-0,9*2,35 |  |  |  | 41.677 | [6 empty] | _
[9 empty] | m.č.3.33 |  |  |  | 0 | [6 empty] | _
[9 empty] | (3,545+2,45)*2*3,7-(1,4*2,35+0,9*2,36*2) |  |  |  | 36.825 | [6 empty] | _
[9 empty] | m.č.3.33a |  |  |  | 0 | [6 empty] | _
[9 empty] | (2,45+3,905)*2*3,7-0,9*2,35 |  |  |  | 44.912 | [6 empty] | _
[6 empty] | 1124 | SP | 612311191 | Příplatek k vápenné omítce vnitřních stěn za každých dalších 5 mm tloušťky ručně | m2 | 2558 | 0 | 2558 |  | 0 | 0.00735 | 18.8013 |  | 0 | 21 | 0 | 0 |  |  | 1 | CS ÚRS 2018/2
[8 empty] | Plný popis: | Omítka vápenná vnitřních ploch nanášená ručně Příplatek k cenám za každých dalších i započatých 5 mm tloušťky jádrové omítky přes 10 mm stěn
[8 empty] | Výkaz výměr: | 1279,018*2 |  |  |  | 2558 | [6 empty] | _
[13 empty] | 0 | [6 empty] | _
_
[9 empty] | 009: Ostatní konstrukce a práce | [5 empty] | 0 |  | 3.1934 |  | 296.0846 | _ | 0 | 0 |  |  | 19
[6 empty] | 1125 | SP | 971033681 | Vybourání otvorů ve zdivu cihelném pl do 4 m2 na MVC nebo MV tl do 900 mm | m3 | 16.778 | 0 | 16.778 |  | 0 |  | 0 | 1.8 | 30.2005 | 21 | 0 | 0 |  |  | 1 | CS ÚRS 2018/2
[8 empty] | Plný popis: | Vybourání otvorů ve zdivu základovém nebo nadzákladovém z cihel, tvárnic, příčkovek z cihel pálených na maltu vápennou nebo vápenocementovou plochy do 4 m2, tl. do 900 mm
[8 empty] | Výkaz výměr: | 3.NP |  |  |  | 0 | [6 empty] | _
[9 empty] | 0,565*1,05*2,5 |  |  |  | 1.4831 | [6 empty] | _
[9 empty] | 0,565*(1,96*2,5-0,9*1,97) |  |  |  | 1.7668 | [6 empty] | _
[9 empty] | 0,65*(1,63*2,5-0,9*1,97) |  |  |  | 1.4963 | [6 empty] | _
[9 empty] | 0,655*(1,295*2,5-0,9*1,97) |  |  |  | 0.95925 | [6 empty] | _
[9 empty] | 0,65*(1,235*2,5-0,9*1,97) |  |  |  | 0.85442 | [6 empty] | _
[9 empty] | 0,655*(1,62*2,5-0,8*1,97) |  |  |  | 1.6205 | [6 empty] | _
[9 empty] | 0,65*1,9*0,35 |  |  |  | 0.43225 | [6 empty] | _
[9 empty] | 0,555*1,15*2,5 |  |  |  | 1.5956 | [6 empty] | _
[9 empty] | 0,465*2,45*4,2 |  |  |  | 4.7848 | [6 empty] | _
[9 empty] | 0,595*1,2*2,5 |  |  |  | 1.785 | [6 empty] | _
[13 empty] | 0 | [6 empty] | _
[6 empty] | 1126 | SP | 962031133 | Bourání příček z cihel pálených na MVC tl do 150 mm | m2 | 190.785 | 0 | 190.785 |  | 0 |  | 0 | 0.261 | 49.7949 | 21 | 0 | 0 |  |  | 1 | CS ÚRS 2018/2
[8 empty] | Plný popis: | Bourání příček z cihel, tvárnic nebo příčkovek z cihel pálených, plných nebo dutých na maltu vápennou nebo vápenocementovou, tl. do 150 mm
[8 empty] | Výkaz výměr: | 3.NP |  |  |  | 0 | [6 empty] | _
[9 empty] | 4,2*6,43 |  |  |  | 27.006 | [6 empty] | _
[9 empty] | 4,2*6,52 |  |  |  | 27.384 | [6 empty] | _
[9 empty] | 4,2*6,96 |  |  |  | 29.232 | [6 empty] | _
[9 empty] | 4,2*(8,805+8,785+1,9+1,875+3,0+1,15) |  |  |  | 107.163 | [6 empty] | _
[13 empty] | 0 | [6 empty] | _
[6 empty] | 1127 | SP | 962032254 | Bourání zdiva z tvárnic cementových na jakoukoli maltu přes 1 m3 | m3 | 32.029 | 0 | 32.029 |  | 0 |  | 0 | 2 | 64.058 | 21 | 0 | 0 |  |  | 1 | CS ÚRS 2018/2
[8 empty] | Plný popis: | Bourání zdiva nadzákladového z cihel nebo tvárnic z tvárnic cementových, na maltu cementovou, objemu přes 1 m3
[8 empty] | Výkaz výměr: | 3.NP |  |  |  | 0 | [6 empty] | _
[9 empty] | 4,2*(0,17*3,32+0,195*6,52) |  |  |  | 7.7104 | [6 empty] | _
[9 empty] | 4,2*(0,2*6,51+0,185*6,52) |  |  |  | 10.5344 | [6 empty] | _
[9 empty] | 4,2*0,36*7,11 |  |  |  | 10.7503 | [6 empty] | _
[9 empty] | 4,2*0,245*0,155 |  |  |  | 0.15949 | [6 empty] | _
[9 empty] | 4,2*0,365*1,875 |  |  |  | 2.8744 | [6 empty] | _
[13 empty] | 0 | [6 empty] | _
[6 empty] | 1128 | SP | 978012191 | Otlučení (osekání) vnitřní vápenné nebo vápenocementové omítky stropů rákosových v rozsahu do 100 % | m2 | 192.59 | 0 | 192.59 |  | 0 |  | 0 | 0.05 | 9.6295 | 21 | 0 | 0 |  |  | 1 | CS ÚRS 2018/2
[8 empty] | Plný popis: | Otlučení vápenných nebo vápenocementových omítek vnitřních ploch stropů rákosovaných, v rozsahu přes 50 do 100 %
[8 empty] | Výkaz výměr: | 3.NP |  |  |  | 0 | [6 empty] | _
[9 empty] | R01 |  |  |  | 0 | [6 empty] | _
[9 empty] | 9+8,84+20,89+20,69+18,56+18,57+20,48+20,83+40,19+4,98+9,56 |  |  |  | 192.59 | [6 empty] | _
[6 empty] | 1129 | SP | 978013191 | Otlučení (osekání) vnitřní vápenné nebo vápenocementové omítky stěn v rozsahu do 100 % | m2 | 576.1435 | 0 | 576.1435 |  | 0 |  | 0 | 0.046 | 26.5026 | 21 | 0 | 0 |  |  | 1 | CS ÚRS 2018/2
[8 empty] | Plný popis: | Otlučení vápenných nebo vápenocementových omítek vnitřních ploch stěn s vyškrabáním spar, s očištěním zdiva, v rozsahu přes 50 do 100 %
[8 empty] | Výkaz výměr: | 3.NP SO 05 |  |  |  | 0 | [6 empty] | _
[9 empty] | m.č.3.01 |  |  |  | 0 | [6 empty] | _
[9 empty] | (6,915+6,43)*2*3,94-(1,65*2,36+1,63*2,35+1,64*2,35+0,9*1,97) |  |  |  | 91.8071 | [6 empty] | _
[9 empty] | m.č.3.02 |  |  |  | 0 | [6 empty] | _
[9 empty] | (9,6+6,34+9,6)*3,92-(1,64*2,36+1,63*2,3*2+1,63*2,35+1,63*2,38+0,8*1,97) |  |  |  | 79.4625 | [6 empty] | _
[9 empty] | m.č.3.03 |  |  |  | 0 | [6 empty] | _
[9 empty] | (3,32+4,13+2,22+3,32)*3,95-(1,62*2,35+0,9*1,97+1,42*2,65) |  |  |  | 41.9675 | [6 empty] | _
[9 empty] | m.č.3.03a |  |  |  | 0 | [6 empty] | _
[9 empty] | 2,16*3,95*2-(1,61*2,355+0,9*1,97) |  |  |  | 11.4994 | [6 empty] | _
[9 empty] | m.č.3.04 |  |  |  | 0 | [6 empty] | _
[9 empty] | 2,54*2*3,92-(1,61*2,35+0,9*1,97) |  |  |  | 14.3571 | [6 empty] | _
[9 empty] | m.č.3.05 |  |  |  | 0 | [6 empty] | _
[9 empty] | (3,15+3,51)*3,92-(1,62*2,36-0,9*1,97) |  |  |  | 24.057 | [6 empty] | _
[9 empty] | m.č.3.06 |  |  |  | 0 | [6 empty] | _
[9 empty] | (2,68+6,52+2,68)*3,89-(1,64*2,35+0,9*1,97) |  |  |  | 40.5862 | [6 empty] | _
[9 empty] | m.č.3.07 |  |  |  | 0 | [6 empty] | _
[9 empty] | (6,11+6,11+6,96)*3,95-(1,63*2,4+1,63*2,86+1,05*2,5) |  |  |  | 64.5622 | [6 empty] | _
[9 empty] | m.č.3.08 |  |  |  | 0 | [6 empty] | _
[9 empty] | (6,965+3,04+3,04)*3,98-(1,63*2,4+1,63*2,86+1,05*2,5) |  |  |  | 40.7203 | [6 empty] | _
[9 empty] | m.č.3.27a |  |  |  | 0 | [6 empty] | _
[9 empty] | (3+3+1,5)*3,8-1,2*2,5 |  |  |  | 25.5 | [6 empty] | _
[9 empty] | m.č.3.28 |  |  |  | 0 | [6 empty] | _
[9 empty] | (8,785+7,11)*3,71-2,1*3,4*3 |  |  |  | 37.5504 | [6 empty] | _
[9 empty] | m.č.3.29 |  |  |  | 0 | [6 empty] | _
[9 empty] | (7,11+8,805)*3,71-2,1*2,33*3 |  |  |  | 44.3657 | [6 empty] | _
[9 empty] | m.č.3.30 |  |  |  | 0 | [6 empty] | _
[9 empty] | (2,45+2,405)*2*3,68 |  |  |  | 35.7328 | [6 empty] | _
[9 empty] | m.č.3.31 |  |  |  | 0 | [6 empty] | _
[9 empty] | (3,24+0,44+0,345+2,49)*3,68 |  |  |  | 23.9752 | [6 empty] | _
[6 empty] | 1130 | SP | 965082933 | Odstranění násypů pod podlahami tl do 200 mm pl přes 2 m2 | m3 | 69.429 | 0 | 69.429 |  | 0 |  | 0 | 1.4 | 97.2006 | 21 | 0 | 0 |  |  | 1 | CS ÚRS 2018/2
[8 empty] | Plný popis: | průměrná tl. 150 mm
[8 empty] | Výkaz výměr: |  |  |  |  | 0 | [6 empty] | _
[9 empty] | m.č. 3.01 |  |  |  | 6.771
[9 empty] | m.č 3.02 |  |  |  | 9.507
[9 empty] | m.č. 3.01a |  |  |  | 1.2285
[9 empty] | m.č,3.03 |  |  |  | 2.0955
[9 empty] | m.č. 3.03a |  |  |  | 2.6715
[9 empty] | m.č. 3.04 |  |  |  | 2.604
[9 empty] | m.č. 3.05 |  |  |  | 3.5505
[9 empty] | m.č. 3.06 |  |  |  | 2.7495
[9 empty] | m.č. 3.07 |  |  |  | 3.2925
[9 empty] | m.č. 3.08 |  |  |  | 6.5595
[9 empty] | m.č.3.28 |  |  |  | 9.3315
[9 empty] | m.č. 3.29 |  |  |  | 9.3495
[9 empty] | m.č. 3.30 |  |  |  | 2.082
[9 empty] | m.č. 3.31 |  |  |  | 2.814
[9 empty] | m.č. 3.32 |  |  |  | 2.6985
[9 empty] | m.č. 3.33 |  |  |  | 2.124
[6 empty] | 1131 | SP | 965081213 | Bourání podlah z dlaždic keramických nebo xylolitových tl do 10 mm plochy přes 1 m2 | m2 | 29.53 | 0 | 29.53 |  | 0 |  | 0 | 0.035 | 1.0335 | 21 | 0 | 0 |  |  | 1 | CS ÚRS 2018/2
[8 empty] | Plný popis: | Bourání podlah z dlaždic bez podkladního lože nebo mazaniny, s jakoukoliv výplní spár keramických nebo xylolitových tl. do 10 mm, plochy přes 1 m2
[8 empty] | Výkaz výměr: | 3.NP |  |  |  | 0 | [6 empty] | _
[9 empty] | P3.02 |  |  |  | 0 | [6 empty] | _
[9 empty] | (13,95+6,42+9,16) |  |  |  | 29.53 | [6 empty] | _
[6 empty] | 1132 | SP | 965042141 | Bourání podkladů pod dlažby nebo mazanin betonových nebo z litého asfaltu tl do 100 mm pl přes 4 m2 | m3 | 1.8604 | 0 | 1.8604 |  | 0 |  | 0 | 2.2 | 4.0929 | 21 | 0 | 0 |  |  | 1 | CS ÚRS 2018/2
[8 empty] | Plný popis: | Bourání mazanin betonových nebo z litého asfaltu tl. do 100 mm, plochy přes 4 m2
[8 empty] | Výkaz výměr: | 3.NP |  |  |  | 0 | [6 empty] | _
[9 empty] | P3.02 |  |  |  | 0 | [6 empty] | _
[9 empty] | (13,95+6,42+9,16)*0,063 |  |  |  | 1.8604 | [6 empty] | _
[13 empty] | 0 | [6 empty] | _
[6 empty] | 1133 | SP | 974031154 | Vysekání rýh ve zdivu cihelném hl do 100 mm š do 150 mm | m | 22.2 | 0 | 22.2 |  | 0 |  | 0 | 0.027 | 0.5994 | 21 | 0 | 0 |  |  | 1 | CS ÚRS 2018/2
[8 empty] | Plný popis: | Vysekání rýh ve zdivu cihelném na maltu vápennou nebo vápenocementovou do hl. 100 mm a šířky do 150 mm
[8 empty] | Výkaz výměr: | D25 |  |  |  | 0 | [6 empty] | _
[9 empty] | 1,3*2+4,8*2 |  |  |  | 12.2 | [6 empty] | _
[9 empty] | 1,2*2+3,8*2 |  |  |  | 10 | [6 empty] | _
[13 empty] | 0 | [6 empty] | _
[6 empty] | 1134 | SP | 952901111 | Vyčištění budov bytové a občanské výstavby při výšce podlaží do 4 m | m2 | 469.19 | 0 | 469.19 |  | 0 | 4e-05 | 0.018768 |  | 0 | 21 | 0 | 0 |  |  | 1 | vlastní | individuální
[8 empty] | Plný popis: | Vyčištění budov nebo objektů před předáním do užívání budov bytové nebo občanské výstavby, světlé výšky podlaží do 4 m
[8 empty] | Výkaz výměr: | 3.NP |  |  |  | 0 | [6 empty] | _
[9 empty] | 469,19 |  |  |  | 469.19 | [6 empty] | _
[13 empty] | 0 | [6 empty] | _
[6 empty] | 1135 | SP | 949101111 | Lešení pomocné pro objekty pozemních staveb s lešeňovou podlahou v do 1,9 m zatížení do 150 kg/m2 | m2 | 469.19 | 0 | 469.19 |  | 0 | 0.00013 | 0.060995 |  | 0 | 21 | 0 | 0 |  |  | 1 | CS ÚRS 2018/2
[8 empty] | Plný popis: | Lešení pomocné pracovní pro objekty pozemních staveb pro zatížení do 150 kg/m2, o výšce lešeňové podlahy do 1,9 m
[6 empty] | 1136 | SP | 973031335 | Vysekání kapes ve zdivu cihelném na MV nebo MVC pl do 0,16 m2 hl do 300 mm | kus | 44 | 0 | 44 |  | 0 |  | 0 | 0.062 | 2.728 | 21 | 0 | 0 |  |  | 1 | CS ÚRS 2018/2
[8 empty] | Plný popis: | Vysekání výklenků nebo kapes ve zdivu z cihel na maltu vápennou nebo vápenocementovou kapes, plochy do 0,16 m2, hl. do 300 mm
[8 empty] | Výkaz výměr: | 3NP - statika výkres D1.2.05 |  |  |  | 0 | [6 empty] | _
[9 empty] | 2*(8+7+7) |  |  |  | 44 | [6 empty] | _
[13 empty] | 0 | [6 empty] | _
[6 empty] | 1137 | SP | 973031345 | Vysekání kapes ve zdivu cihelném na MV nebo MVC pl do 0,25 m2 hl do 300 mm | kus | 32 | 0 | 32 |  | 0 |  | 0 | 0.097 | 3.104 | 21 | 0 | 0 |  |  | 1 | CS ÚRS 2018/2
[8 empty] | Plný popis: | Vysekání výklenků nebo kapes ve zdivu z cihel na maltu vápennou nebo vápenocementovou kapes, plochy do 0,25 m2, hl. do 300 mm
[8 empty] | Výkaz výměr: | 3NP - statika výkres D1.2.05 |  |  |  | 0 | [6 empty] | _
[9 empty] | 2*(2+4+10) |  |  |  | 32 | [6 empty] | _
[13 empty] | 0 | [6 empty] | _
[6 empty] | 1138 | B | OV /508f | Revizní dvířka pro VZTumístění dle skutečnosti – řešit na místě400 x 400 | ks | 4 | 0 | 4 |  | 0 |  | 0 |  | 0 | 21 | 0 | 0 |  |  | 1 | vlastní | individuální
Plný popis:
[6 empty] | 1139 | SP | 975053141 | Víceřadové podchycení stropů pro osazení nosníků v do 3,5 m pro zatížení do 1500 kg/m2 | m | 111.4 | 0 | 111.4 |  | 0 | 0.02363 | 2.6324 |  | 0 | 21 | 0 | 0 |  |  | 1 | CS ÚRS 2018/2
[8 empty] | Plný popis: | Víceřadové podchycení stropů pro osazení nosníků dřevěnou výztuhou v. podchycení do 3,5 m a při zatížení hmotností přes 800 do 1500 kg/m2
[8 empty] | Výkaz výměr: | 3.NP |  |  |  | 0 | [6 empty] | _
[9 empty] | 2*(7,0*2+3,0) |  |  |  | 34 | [6 empty] | _
[9 empty] | 2*7,0*2 |  |  |  | 28 | [6 empty] | _
[9 empty] | 2*7,5*2 |  |  |  | 30 | [6 empty] | _
[9 empty] | 2*9,7 |  |  |  | 19.4 | [6 empty] | _
[13 empty] | 0 | [6 empty] | _
[6 empty] | 1140 | SP | 975058141 | Příplatek k víceřadovém podchycení stropů pro zatížení do 1500 kg/m2 ZKD 1 m v podchycení | m | 111.4 | 0 | 111.4 |  | 0 | 0.00432 | 0.48125 |  | 0 | 21 | 0 | 0 |  |  | 1 | CS ÚRS 2018/2
[8 empty] | Plný popis: | Víceřadové podchycení stropů pro osazení nosníků dřevěnou výztuhou Příplatek k cenám za každý další 1 m výšky přes 3,50 m a při zatížení hmotností přes 800 do 1500 kg/m2
[6 empty] | 1141 | SP | 965082933 | Odstranění násypů pod podlahami tl do 200 mm pl přes 2 m2 | m3 | 3.6205 | 0 | 3.6205 |  | 0 |  | 0 | 1.4 | 5.0687 | 21 | 0 | 0 |  |  | 1 | CS ÚRS 2018/2
[8 empty] | Plný popis: | Odstranění násypu pod podlahami nebo ochranného násypu na střechách tl. do 200 mm, plochy přes 2 m2
[8 empty] | Výkaz výměr: | 27,85*0,13 |  |  |  | 3.6205 | [6 empty] | _
[13 empty] | 0 | [6 empty] | _
[6 empty] | 1142 | SP | 968062456 | Vybourání dřevěných dveřních zárubní pl přes 2 m2 | m2 | 14 | 0 | 14 |  | 0 |  | 0 | 0.067 | 0.938 | 21 | 0 | 0 |  |  | 1 | CS ÚRS 2018/2
[8 empty] | Plný popis: | Vybourání dřevěných rámů oken s křídly, dveřních zárubní, vrat, stěn, ostění nebo obkladů dveřních zárubní, plochy přes 2 m2
[6 empty] | 1143 | SP | 968072456 | Vybourání kovových dveřních zárubní pl přes 2 m2 | m2 | 18 | 0 | 18 |  | 0 |  | 0 | 0.063 | 1.134 | 21 | 0 | 0 |  |  | 1 | CS ÚRS 2018/2
[8 empty] | Plný popis: | Vybourání kovových rámů oken s křídly, dveřních zárubní, vrat, stěn, ostění nebo obkladů dveřních zárubní, plochy přes 2 m2
_
[9 empty] | 099: Přesun hmot HSV | [5 empty] | 0 |  | 572.1 |  | 572.1 | _ | #REF! | #REF! |  |  | #REF!
[6 empty] | 1144 | V | 979011311R00.1 | Svislá doprava suti a vybouraných hmot shozem | t | 572.116 | 0 | 572.116 |  | 0 |  | 0 |  | 0 | 21 | 0 | 0 |  |  | 1 | vlastní | individuální
[6 empty] | 1145 | V | 979082111R00.1 | Vnitrostaveništní doprava suti do 10 m | t | 572.116 | 0 | 572.116 |  | 0 |  | 0 |  | 0 | 22 | 0 | 0 |  |  | 2 | vlastní | individuální
[6 empty] | 1146 | V | 979082121R00.1 | Příplatek k vnitrost. dopravě suti za dalších 5 m | t | 2860.58 | 0 | 2860.58 |  | 0 |  | 0 |  | 0 | 23 | 0 | 0 |  |  | 3 | vlastní | individuální
[6 empty] | 1147 |  |  | 572,116*5 | [16 empty] | vlastní | individuální
[6 empty] | 1148 | V | 979011321R00.1 | Montáž a demontáž shozu za 2.NP | kus | 1 | 0 | 1 |  | 0 |  | 0 |  | 0 | 25 | 0 | 0 |  |  | 5 | vlastní | individuální
[6 empty] | 1149 | V | 979011329R00.1 | Přípl. k mont.a dem. shozu za každé další podlaží | pdl | 2 | 0 | 2 |  | 0 |  | 0 |  | 0 | 26 | 0 | 0 |  |  | 6 | vlastní | individuální
[6 empty] | 1150 | V | 979011331R00.1 | Pronájem shozu (za metr) | den | 1200 | 0 | 1200 |  | 0 |  | 0 |  | 0 | 27 | 0 | 0 |  |  | 7 | vlastní | individuální
[6 empty] | 1151 |  |  | 15 bm, 30dní:20*60 | [16 empty] | vlastní | individuální
[6 empty] | 1152 | V | 979081111R00.1 | Odvoz suti a vybour. hmot na skládku do 1 km | t | 572.116 | 0 | 572.116 |  | 0 |  | 0 |  | 0 | 29 | 0 | 0 |  |  | 9 | vlastní | individuální
[6 empty] | 1153 | V | 979081121R00.1 | Příplatek k odvozu za každý další 1 km | t | 8581.74 | 0 | 8581.74 |  | 0 |  | 0 |  | 0 | 30 | 0 | 0 |  |  | 10 | vlastní | individuální
[6 empty] | 1154 |  |  | 572,116*15 | [16 empty] | vlastní | individuální
[6 empty] | 1155 | V | 979990105R00.1 | Poplatek za skládku suti - cihelné výrobky | t | 337.116 | 0 | 337.116 |  | 0 |  | 0 |  | 0 | 32 | 0 | 0 |  |  | 12 | vlastní | individuální
[6 empty] | 1156 | V | 979990103R00.1 | Poplatek za skládku suti - beton | t | 150 | 0 | 185 |  | 0 |  | 0 |  | 0 | 33 | 0 | 0 |  |  | 13 | vlastní | individuální
[6 empty] | 1157 | V | 979990107R00.1 | Poplatek za skládku suti - směs betonu,cihel,dřeva | t | 20 | 0 | 20 |  | 0 |  | 0 |  | 0 | 34 | 0 | 0 |  |  | 14 | vlastní | individuální
[6 empty] | 1158 | V | 979990161R00.1 | Poplatek za skládku suti - dřevo | t | 20 | 0 | 20 |  | 0 |  | 0 |  | 0 | 35 | 0 | 0 |  |  | 15 | vlastní | individuální
[6 empty] | 1159 | V | 979990162R00.1 | Poplatek za skládku suti - dřevo+sklo | t | 15 | 0 | 15 |  | 0 |  | 0 |  | 0 | 36 | 0 | 0 |  |  | 16 | vlastní | individuální
[6 empty] | 1160 | V | 979990181R00.1 | Poplatek za skládku suti - PVC podlahová krytina | t | 10 | 0 | 10 |  | 0 |  | 0 |  | 0 | 37 | 0 | 0 |  |  | 17 | vlastní | individuální
[6 empty] | 1161 | V | 979990182R00.1 | Poplatek za skládku suti - koberce | t | 10 | 0 | 10 |  | 0 |  | 0 |  | 0 | 38 | 0 | 0 |  |  | 18 | vlastní | individuální
[6 empty] | 1162 | V | 979990191R00.1 | Poplatek za skládku suti - plastové výrobky | t | 10 | 0 | 10 |  | 0 |  | 0 |  | 0 | 39 | 0 | 0 |  |  | 19 | vlastní | individuální
[9 empty] | 713: Izolace tepelné | [5 empty] | 0 |  | 3.506 |  | 0 | _ | 0 | 0 |  |  | 5
[6 empty] | 1163 | SP | 713121121 | Montáž izolace tepelné podlah volně kladenými rohožemi, pásy, dílci, deskami 2 vrstvy | m2 | 469.19 | 0 | 469.19 |  | 0 |  | 0 |  | 0 | 21 | 0 | 0 |  |  | 1 | CS ÚRS 2018/2
[8 empty] | Plný popis: | Montáž tepelné izolace podlah rohožemi, pásy, deskami, dílci, bloky (izolační materiál ve specifikaci) kladenými volně dvouvrstvá
[8 empty] | Výkaz výměr: | 2019-01-03 |  |  |  | 44.62 | [6 empty] | _
[9 empty] | 3.01a |  |  |  | 9
[9 empty] | 3.01b |  |  |  | 8.84
[9 empty] | 2019-02-03 |  |  |  | 41.65
[9 empty] | 2019-03-03 |  |  |  | 20.89
[9 empty] | 3.03a |  |  |  | 20.69
[9 empty] | 2019-04-03 |  |  |  | 18.56
[9 empty] | 2019-05-03 |  |  |  | 18.57
[9 empty] | 2019-06-03 |  |  |  | 20.48
[9 empty] | 2019-07-03 |  |  |  | 20.83
[9 empty] | 2019-08-03 |  |  |  | 40.19
[9 empty] | 2017-03-01 |  |  |  | 4.98
[9 empty] | 2028-03-01 |  |  |  | 80.36
[9 empty] | 2029-03-01 |  |  |  | 80.44
[9 empty] | 1930-03-01 |  |  |  | 13.95
[9 empty] | 1931-03-01 |  |  |  | 6.42
[9 empty] | 1933-03-01 |  |  |  | 9.16
[9 empty] | 3.33a |  |  |  | 9.56
[6 empty] | 1164 | H | 60715158 | deska dřevovláknitá zvukově izolační tl. 19 mm rozměr 1000 x 1200 mm | m2 | 469.19 | 1.05 | 492.6495 |  | 0 | 0.00437 | 2.1529 |  | 0 | 21 | 0 | 0 |  |  | 1 | vlastní | individuální
[8 empty] | Plný popis: | deska dřevovláknitá zvukově izolační tl. 19 mm rozměr 1000 x 1200 mm
[8 empty] | Výkaz výměr: | 469.19 |  |  |  | 469.19 | [6 empty] | _
_
[6 empty] | 1165 | SP | 713121111.1 | Montáž desky dřevovláknité volně | m2 | 469.19 | 0 | 469.19 |  | 0 |  | 0 |  | 0 | 21 | 0 | 0 |  |  | 1 | CS ÚRS 2018/2
Plný popis:
[8 empty] | Výkaz výměr: | 469.19 |  |  |  | 469.19 | [6 empty] | _
[6 empty] | 1166 | H | 28375920 | deska XPS pro trvalé zatížení v tlaku (max. 3600 kg/m2) tl 50mm | m2 | 938.38 | 1.03 | 966.5314 |  | 0 | 0.0014 | 1.3531 |  | 0 | 21 | 0 | 0 |  |  | 1 | vlastní | individuální
Plný popis:
[8 empty] | Výkaz výměr: | 469.19 |  |  |  | 938.38 | [6 empty] | _
_
[6 empty] | 1167 | SP | 998713203 | Přesun hmot procentní pro izolace tepelné v objektech v do 24 m | % | 2.2 | 0 | 2.2 |  | 0 |  | 0 |  | 0 | 21 | 0 | 0 |  |  | 1 | CS ÚRS 2018/2
[8 empty] | Plný popis: | Přesun hmot pro izolace tepelné stanovený procentní sazbou (%) z ceny vodorovná dopravní vzdálenost do 50 m v objektech výšky přes 12 do 24 m
_
[9 empty] | 725: Zařizovací předměty | [5 empty] | 0 |  | 0 |  | 0.08128 | _ | 0 | 0 |  |  | 3
[6 empty] | 1168 | SP | 725210821 | Demontáž umyvadel bez výtokových armatur | soubor | 4 | 0 | 4 |  | 0 |  | 0 | 0.01946 | 0.07784 | 21 | 0 | 0 |  |  | 1 | CS ÚRS 2018/2
[8 empty] | Plný popis: | Demontáž umyvadel bez výtokových armatur umyvadel
[6 empty] | 1169 | SP | 725820802 | Demontáž baterie stojánkové do jednoho otvoru | soubor | 4 | 0 | 4 |  | 0 |  | 0 | 0.00086 | 0.00344 | 21 | 0 | 0 |  |  | 1 | CS ÚRS 2018/2
[8 empty] | Plný popis: | Demontáž baterií stojánkových do 1 otvoru
[6 empty] | 1170 | SP | 725590813 | Přemístění vnitrostaveništní demontovaných zařizovacích předmětů v objektech výšky do 24 m | t | 0.061 | 0 | 0.061 |  | 0 |  | 0 |  | 0 | 21 | 0 | 0 |  |  | 1 | CS ÚRS 2018/2
[8 empty] | Plný popis: | Vnitrostaveništní přemístění vybouraných (demontovaných) hmot zařizovacích předmětů vodorovně do 100 m v objektech výšky přes 12 do 24 m
_
[9 empty] | 762: Konstrukce tesařské | [5 empty] | 0 |  | 0.95596 |  | 15.3885 | _ | 0 | 0 |  |  | 9
[6 empty] | 1171 | SP | 762522811 | Demontáž podlah s polštáři z prken tloušťky do 32 mm | m2 | 462.86 | 0 | 462.86 |  | 0 |  | 0 | 0.018 | 8.3315 | 21 | 0 | 0 |  |  | 1 | CS ÚRS 2018/2
[8 empty] | Plný popis: | demontáž záklopu podlah v.č. D0.05 - 3. np bourání
[8 empty] | Výkaz výměr: | m.č. 3.01 |  |  |  | 45.14 | [6 empty] | _
[9 empty] | m.č 3.02 |  |  |  | 63.38
[9 empty] | m.č. 3.01a |  |  |  | 8.19
[9 empty] | m.č,3.03 |  |  |  | 13.97
[9 empty] | m.č. 3.03a |  |  |  | 17.81
[9 empty] | m.č. 3.04 |  |  |  | 17.36
[9 empty] | m.č. 3.05 |  |  |  | 23.67
[9 empty] | m.č. 3.06 |  |  |  | 18.33
[9 empty] | m.č. 3.07 |  |  |  | 21.95
[9 empty] | m.č. 3.08 |  |  |  | 43.73
[9 empty] | m.č.3.28 |  |  |  | 62.21
[9 empty] | m.č. 3.29 |  |  |  | 62.33
[9 empty] | m.č. 3.30 |  |  |  | 13.88
[9 empty] | m.č. 3.31 |  |  |  | 18.76
[9 empty] | m.č. 3.32 |  |  |  | 17.99
[9 empty] | m.č. 3.33 |  |  |  | 14.16
[6 empty] | 1172 | SP | 762522911 | Vyřezání polštářů tloušťky do 100 mm | m | 925.72 | 0 | 925.72 |  | 0 |  | 0 | 0.00544 | 5.0359 | 21 | 0 | 0 |  |  | 1 | CS ÚRS 2018/2
[8 empty] | Plný popis: | trám max. 150x100, 2bm/m2
[8 empty] | Výkaz výměr: | 462,86*2 |  |  |  | 925.72 | [6 empty] | _
[6 empty] | 1173 | SP | 762811923 | Vyřezání části záklopu nebo podbíjení stropu z prken tl do 32 mm plochy jednotlivě do 4 m2 | m | 128.4 | 0 | 128.4 |  | 0 |  | 0 | 0.0088 | 1.1299 | 21 | 0 | 0 |  |  | 1 | CS ÚRS 2018/2
[8 empty] | Plný popis: | Záklop stropů vyřezání částí záklopu nebo podbíjení z prken tl. do 32 mm, plochy jednotlivě přes 1,00 do 4,00 m2
[8 empty] | Výkaz výměr: | dle statiky - I -nosiče |  |  |  | 128.4
[6 empty] | 1174 | SP | 762522811 | Demontáž podlah s polštáři z prken tloušťky do 32 mm | m2 | 27.85 | 0 | 27.85 |  | 0 |  | 0 | 0.018 | 0.5013 | 21 | 0 | 0 |  |  | 1 | CS ÚRS 2018/2
[8 empty] | Plný popis: | Demontáž podlah s polštáři z prken tl. do 32 mm
[8 empty] | Výkaz výměr: | 111,4/2*0,5 |  |  |  | 27.85 | [6 empty] | _
[13 empty] | 0 | [6 empty] | _
[6 empty] | 1175 | SP | 762811811 | Demontáž záklopů stropů z hrubých prken tl do 32 mm | m2 | 27.85 | 0 | 27.85 |  | 0 |  | 0 | 0.014 | 0.3899 | 21 | 0 | 0 |  |  | 1 | CS ÚRS 2018/2
[8 empty] | Plný popis: | Demontáž záklopů stropů vrchních a zapuštěných z hrubých prken, tl. do 32 mm
[6 empty] | 1176 | SP | 762812934 | Zabednění části záklopu stropu z prken tl do 32 mm plochy jednotlivě do 4 m2 | m2 | 27.85 | 0 | 27.85 |  | 0 | 0.01913 | 0.53277 |  | 0 | 21 | 0 | 0 |  |  | 1 | CS ÚRS 2018/2
[8 empty] | Plný popis: | Záklop stropů zabednění částí záklopu z prken tl. do 32 mm (materiál v ceně), plochy jednotlivě přes 1,00 do 4,00 m2
[6 empty] | 1177 | SP | 762895000 | Spojovací prostředky pro montáž záklopu, stropnice a podbíjení | m3 | 0.696 | 0 | 0.696 |  | 0 | 0.00281 | 0.0019558 |  | 0 | 21 | 0 | 0 |  |  | 1 | CS ÚRS 2018/2
[8 empty] | Plný popis: | Spojovací prostředky záklopu stropů, stropnic, podbíjení hřebíky, svory
[6 empty] | 1178 | H | 60511085 | řezivo jehličnaté středové SM/BO tl 24mm š 120/150mm dl 4m jakost II-III | m3 | 0.69625 | 10 | 0.76587 |  | 0 | 0.55 | 0.42123 |  | 0 | 21 | 0 | 0 |  |  | 1 | vlastní | individuální
[8 empty] | Plný popis: | řezivo jehličnaté středové SM/BO tl 24mm š 120/150mm dl 4m jakost II-III
[8 empty] | Výkaz výměr: | 27,85*0,025 |  |  |  | 0.69625 | [6 empty] | _
[13 empty] | 0 | [6 empty] | _
[6 empty] | 1179 | SP | 998762203 | Přesun hmot procentní pro kce tesařské v objektech v do 24 m | % | 5.79 | 0 | 5.79 |  | 0 |  | 0 |  | 0 | 21 | 0 | 0 |  |  | 1 | CS ÚRS 2018/2
[8 empty] | Plný popis: | Přesun hmot pro konstrukce tesařské stanovený procentní sazbou (%) z ceny vodorovná dopravní vzdálenost do 50 m v objektech výšky přes 12 do 24 m
_
[9 empty] | 763: Konstrukce montované | [5 empty] | 0 |  | 23.0287 |  | 0 | _ | 0 | 0 |  |  | 10
[6 empty] | 1180 | SP | 763251211.1 | Sádrovláknitá podlaha tl 25 mm z desek tl 2x12,5 mm bez podsypu | m2 | 469.19 | 1.05 | 492.6495 |  | 0 | 0.03103 | 15.2869 |  | 0 | 21 | 0 | 0 |  |  | 1 | vlastní | individuální
[8 empty] | Plný popis: | dodávka a montáž, podlahové desky zatížení min.4 kN/m2, vč. spoj. materiálu dle doporučení výrobce
[8 empty] | Výkaz výměr: | 2019-01-03 |  |  |  | 44.62 | [6 empty] | _
[9 empty] | 3.01a |  |  |  | 9 | [6 empty] | _
[9 empty] | 3.01b |  |  |  | 8.84 | [6 empty] | _
[9 empty] | 2019-02-03 |  |  |  | 41.65
[9 empty] | 2019-03-03 |  |  |  | 20.89
[9 empty] | 3.03a |  |  |  | 20.69
[9 empty] | 2019-04-03 |  |  |  | 18.56
[9 empty] | 2019-05-03 |  |  |  | 18.57
[9 empty] | 2019-06-03 |  |  |  | 20.48
[9 empty] | 2019-07-03 |  |  |  | 20.83
[9 empty] | 2019-08-03 |  |  |  | 40.19
[9 empty] | 2017-03-01 |  |  |  | 4.98
[9 empty] | 2028-03-01 |  |  |  | 80.36
[9 empty] | 2029-03-01 |  |  |  | 80.44
[9 empty] | 1930-03-01 |  |  |  | 13.95 | [6 empty] | _
[9 empty] | 1931-03-01 |  |  |  | 6.42 | [6 empty] | _
[9 empty] | 1933-03-01 |  |  |  | 9.16 | [6 empty] | _
[9 empty] | 3.33a |  |  |  | 9.56 | [6 empty] | _
_
[6 empty] | 1181 | V | 763251211.2 | difuzně otevřená podkladová tkanina pro suché podlahy | m2 | 469.19 | 0 | 469.19 |  | 0 |  | 0 |  | 0 | 21 | 0 | 0 |  |  | 1 | vlastní | individuální
[8 empty] | Plný popis: | dodávka a montáž
[6 empty] | 1182 | V | 631 59-1115.1 | vyrovnávací podsyp tl. 50 mm lehčené keram. kamenivo 1-4mm pro suché podlahy | m2 | 469.19 | 0 | 469.19 |  | 0 |  | 0 |  | 0 | 21 | 0 | 0 |  |  | 1 | vlastní | individuální
[8 empty] | Plný popis: | dodávka a montáž
[6 empty] | 1183 | SP | 763131411 | SDK podhled desky 1xA 12,5 bez TI dvouvrstvá spodní kce profil CD+UD | m2 | 29.53 | 0 | 29.53 |  | 0 | 0.01223 | 0.36115 |  | 0 | 21 | 0 | 0 |  |  | 1 | CS ÚRS 2018/2
[8 empty] | Plný popis: | Podhled ze sádrokartonových desek dvouvrstvá zavěšená spodní konstrukce z ocelových profilů CD, UD jednoduše opláštěná deskou standardní A, tl. 12,5 mm, bez TI
[8 empty] | Výkaz výměr: | 3.NP |  |  |  | 0 | [6 empty] | _
[9 empty] | R04 |  |  |  | 0 | [6 empty] | _
[9 empty] | 13,95+6,42+9,16 |  |  |  | 29.53 | [6 empty] | _
[6 empty] | 1184 | SP | 763131714 | SDK podhled základní penetrační nátěr | m2 | 29.53 | 0 | 29.53 |  | 0 | 0.0001 | 0.002953 |  | 0 | 21 | 0 | 0 |  |  | 1 | CS ÚRS 2018/2
[8 empty] | Plný popis: | Podhled ze sádrokartonových desek ostatní práce a konstrukce na podhledech ze sádrokartonových desek základní penetrační nátěr
[8 empty] | Výkaz výměr: | 3.NP |  |  |  | 0 | [6 empty] | _
[9 empty] | R04 |  |  |  | 0 | [6 empty] | _
[9 empty] | 13,95+6,42+9,16 |  |  |  | 29.53 | [6 empty] | _
[6 empty] | 1185 | SP | 763131R | AKU podhled zvukově pohltivý dřevovláknité desky v zákl. povrchové úpravě rozměr 600/1200, tl. 25mm - zavěšeno na profielch CD 27x60x0,6mm (osy 625mm) hrany desek rovné bez fazet / béžová ,AKU podhled bude po obvodě místnsoti opatřen pásem podhledu z desek SDK | m2 | 160.8 | 0 | 160.8 |  | 0 | 0.02961 | 4.7613 |  | 0 | 21 | 0 | 0 |  |  | 1 | vlastní | individuální
Plný popis:
[8 empty] | Výkaz výměr: | 3.NP |  |  |  | 0 | [6 empty] | _
[9 empty] | R03 |  |  |  | 0 | [6 empty] | _
[9 empty] | 80,36+80,44 |  |  |  | 160.8 | [6 empty] | _
[6 empty] | 1186 | SP | 763131R1 | AKU podhled zvukově pohltivý dřevovláknité desky v zákl. povrchové úpravě rozměr 600/1200, tl. 19mm - zavěšeno na profielch CD 27x60x0,6mm (osy 625mm) hrany desek rovné bez fazet / béžová ,AKU podhled bude po obvodě místnsoti opatřen pásem podhledu z desek SDK | m2 | 86.27 | 0 | 86.27 |  | 0 | 0.02961 | 2.5545 |  | 0 | 21 | 0 | 0 |  |  | 1 | vlastní | individuální
Plný popis:
[8 empty] | Výkaz výměr: | 3.NP |  |  |  | 0 | [6 empty] | _
[9 empty] | R13 |  |  |  | 0 | [6 empty] | _
[9 empty] | 44,62+41,65 |  |  |  | 86.27 | [6 empty] | _
[6 empty] | 1187 | SP | 763164611 | SDK obklad kovových kcí tvaru U š do 0,6 m desky 1xA 12,5 | m | 4.2 | 0 | 4.2 |  | 0 | 0.0067 | 0.02814 |  | 0 | 21 | 0 | 0 |  |  | 1 | CS ÚRS 2018/2
[8 empty] | Plný popis: | Obklad ze sádrokartonových desek konstrukcí kovových včetně ochranných úhelníků ve tvaru U rozvinuté šíře do 0,6 m, opláštěný deskou standardní A, tl. 12,5 mm
[8 empty] | Výkaz výměr: | 3.NP |  |  |  | 0 | [6 empty] | _
[9 empty] | 4,2 |  |  |  | 4.2 | [6 empty] | _
[13 empty] | 0 | [6 empty] | _
[6 empty] | 1188 | SP | 763164541 | SDK obklad kovových kcí tvaru L š do 0,8 m desky 1xH2 12,5 | m | 4.2 | 0 | 4.2 |  | 0 | 0.00805 | 0.03381 |  | 0 | 21 | 0 | 0 |  |  | 1 | CS ÚRS 2018/2
[8 empty] | Plný popis: | Obklad ze sádrokartonových desek konstrukcí kovových včetně ochranných úhelníků ve tvaru L rozvinuté šíře přes 0,4 do 0,8 m, opláštěný deskou impregnovanou H2, tl. 12,5 mm
[8 empty] | Výkaz výměr: | 3.NP |  |  |  | 0 | [6 empty] | _
[9 empty] | 4,2 |  |  |  | 4.2 | [6 empty] | _
[13 empty] | 0 | [6 empty] | _
[6 empty] | 1189 | SP | 998763403 | Přesun hmot procentní pro sádrokartonové konstrukce v objektech v do 24 m | % | 1.62 | 0 | 1.62 |  | 0 |  | 0 |  | 0 | 21 | 0 | 0 |  |  | 1 | CS ÚRS 2018/2
[8 empty] | Plný popis: | Přesun hmot pro konstrukce montované z desek stanovený procentní sazbou (%) z ceny vodorovná dopravní vzdálenost do 50 m v objektech výšky přes 12 do 24 m
_
[9 empty] | 766: Konstrukce truhlářské | [5 empty] | 0 |  | 0 |  | 0 | _ | 0 | 0 |  |  | 18
[6 empty] | 1190 | B | TR /02 | kuchyňská linka2200 x 600LDTkašmír.šedá/antracits tlumeným dotahemviz samostatný výkres | ks | 1 | 0 | 1 |  | 0 |  | 0 |  | 0 | 21 | 0 | 0 |  |  | 1 | vlastní | individuální
[8 empty] | Plný popis: | dodávka dveří vč.montáže, osazení kování a všech požadovaných prvků - viz specifikace, seřízení, u dveří v systému EKV vč. dodávky el.zámku a jeho osazení vč.připojení k systému EKV
[6 empty] | 1191 | B | D301 | D301D+M dveře včetně zárubně 1kř 900x2100mm | ks | 1 | 0 | 1 |  | 0 |  | 0 |  | 0 | 21 | 0 | 0 |  |  | 1 | vlastní | individuální
[8 empty] | Plný popis: | dodávka dveří vč.montáže, osazení kování a všech požadovaných prvků - viz specifikace, seřízení, u dveří v systému EKV vč. dodávky el.zámku a jeho osazení vč.připojení k systému EKV
[6 empty] | 1192 | B | D302 | D302D+M dveře včetně zárubně 1kř 800x2100mm | ks | 1 | 0 | 1 |  | 0 |  | 0 |  | 0 | 21 | 0 | 0 |  |  | 1 | vlastní | individuální
[8 empty] | Plný popis: | dodávka dveří vč.montáže, osazení kování a všech požadovaných prvků - viz specifikace, seřízení, u dveří v systému EKV vč. dodávky el.zámku a jeho osazení vč.připojení k systému EKV
[6 empty] | 1193 | B | D303 | D303D+M dveře včetně zárubně 1kř 900x2100mm | ks | 1 | 0 | 1 |  | 0 |  | 0 |  | 0 | 21 | 0 | 0 |  |  | 1 | vlastní | individuální
[8 empty] | Plný popis: | dodávka dveří vč.montáže, osazení kování a všech požadovaných prvků - viz specifikace, seřízení, u dveří v systému EKV vč. dodávky el.zámku a jeho osazení vč.připojení k systému EKV
[6 empty] | 1194 | B | D304 | D304D+M dveře včetně zárubně 2kř 840+560x2100mm | ks | 1 | 0 | 1 |  | 0 |  | 0 |  | 0 | 21 | 0 | 0 |  |  | 1 | vlastní | individuální
[8 empty] | Plný popis: | dodávka dveří vč.montáže, osazení kování a všech požadovaných prvků - viz specifikace, seřízení, u dveří v systému EKV vč. dodávky el.zámku a jeho osazení vč.připojení k systému EKV
[6 empty] | 1195 | B | D305 | D305D+M dveře včetně zárubně 1kř 800x2100mm | ks | 1 | 0 | 1 |  | 0 |  | 0 |  | 0 | 21 | 0 | 0 |  |  | 1 | vlastní | individuální
[8 empty] | Plný popis: | dodávka dveří vč.montáže, osazení kování a všech požadovaných prvků - viz specifikace, seřízení, u dveří v systému EKV vč. dodávky el.zámku a jeho osazení vč.připojení k systému EKV
[6 empty] | 1196 | B | D306 | D306D+M dveře včetně zárubně 1kř 800x2100mm | ks | 1 | 0 | 1 |  | 0 |  | 0 |  | 0 | 21 | 0 | 0 |  |  | 1 | vlastní | individuální
[8 empty] | Plný popis: | dodávka dveří vč.montáže, osazení kování a všech požadovaných prvků - viz specifikace, seřízení, u dveří v systému EKV vč. dodávky el.zámku a jeho osazení vč.připojení k systému EKV
[6 empty] | 1197 | B | D307 | D307D+M dveře včetně zárubně 1kř 800x2100mm | ks | 1 | 0 | 1 |  | 0 |  | 0 |  | 0 | 21 | 0 | 0 |  |  | 1 | vlastní | individuální
[8 empty] | Plný popis: | dodávka dveří vč.montáže, osazení kování a všech požadovaných prvků - viz specifikace, seřízení, u dveří v systému EKV vč. dodávky el.zámku a jeho osazení vč.připojení k systému EKV
[6 empty] | 1198 | B | D308 | D308D+M dveře včetně zárubně 1kř 800x2100mm | ks | 1 | 0 | 1 |  | 0 |  | 0 |  | 0 | 21 | 0 | 0 |  |  | 1 | vlastní | individuální
[8 empty] | Plný popis: | dodávka dveří vč.montáže, osazení kování a všech požadovaných prvků - viz specifikace, seřízení, u dveří v systému EKV vč. dodávky el.zámku a jeho osazení vč.připojení k systému EKV
[6 empty] | 1199 | B | D309 | D309D+M dveře včetně zárubně 1kř 800x2100mm | ks | 1 | 0 | 1 |  | 0 |  | 0 |  | 0 | 21 | 0 | 0 |  |  | 1 | vlastní | individuální
[8 empty] | Plný popis: | dodávka dveří vč.montáže, osazení kování a všech požadovaných prvků - viz specifikace, seřízení, u dveří v systému EKV vč. dodávky el.zámku a jeho osazení vč.připojení k systému EKV
[6 empty] | 1200 | B | D310 | D310D+M dveře včetně zárubně 1kř 800x2100mm | ks | 1 | 0 | 1 |  | 0 |  | 0 |  | 0 | 21 | 0 | 0 |  |  | 1 | vlastní | individuální
[8 empty] | Plný popis: | dodávka dveří vč.montáže, osazení kování a všech požadovaných prvků - viz specifikace, seřízení, u dveří v systému EKV vč. dodávky el.zámku a jeho osazení vč.připojení k systému EKV
[6 empty] | 1201 | B | D311 | D311D+M dveře včetně zárubně 1kř 800x2100mm | ks | 1 | 0 | 1 |  | 0 |  | 0 |  | 0 | 21 | 0 | 0 |  |  | 1 | vlastní | individuální
[8 empty] | Plný popis: | dodávka dveří vč.montáže, osazení kování a všech požadovaných prvků - viz specifikace, seřízení, u dveří v systému EKV vč. dodávky el.zámku a jeho osazení vč.připojení k systému EKV
[6 empty] | 1202 | B | D356 | D356D+M dveře včetně zárubně 1kř 900x2100mm | ks | 1 | 0 | 1 |  | 0 |  | 0 |  | 0 | 21 | 0 | 0 |  |  | 1 | vlastní | individuální
[8 empty] | Plný popis: | dodávka dveří vč.montáže, osazení kování a všech požadovaných prvků - viz specifikace, seřízení, u dveří v systému EKV vč. dodávky el.zámku a jeho osazení vč.připojení k systému EKV
[6 empty] | 1203 | B | D357 | D357D+M dveře včetně zárubně 2kř 840+560x2100mm | ks | 1 | 0 | 1 |  | 0 |  | 0 |  | 0 | 21 | 0 | 0 |  |  | 1 | vlastní | individuální
[8 empty] | Plný popis: | dodávka dveří vč.montáže, osazení kování a všech požadovaných prvků - viz specifikace, seřízení, u dveří v systému EKV vč. dodávky el.zámku a jeho osazení vč.připojení k systému EKV
[6 empty] | 1204 | B | D358 | D358D+M dveře včetně zárubně 1kř 900x2100mm | ks | 1 | 0 | 1 |  | 0 |  | 0 |  | 0 | 21 | 0 | 0 |  |  | 1 | vlastní | individuální
[8 empty] | Plný popis: | dodávka dveří vč.montáže, osazení kování a všech požadovaných prvků - viz specifikace, seřízení, u dveří v systému EKV vč. dodávky el.zámku a jeho osazení vč.připojení k systému EKV
[6 empty] | 1205 | B | D359 | D359D+M dveře včetně zárubně 2kř 840+560x2100mm | ks | 1 | 0 | 1 |  | 0 |  | 0 |  | 0 | 21 | 0 | 0 |  |  | 1 | vlastní | individuální
[8 empty] | Plný popis: | dodávka dveří vč.montáže, osazení kování a všech požadovaných prvků - viz specifikace, seřízení, u dveří v systému EKV vč. dodávky el.zámku a jeho osazení vč.připojení k systému EKV
[6 empty] | 1206 | B | D360 | D360D+M dveře včetně zárubně 1kř 900x2100mm | ks | 1 | 0 | 1 |  | 0 |  | 0 |  | 0 | 21 | 0 | 0 |  |  | 1 | vlastní | individuální
[8 empty] | Plný popis: | dodávka dveří vč.montáže, osazení kování a všech požadovaných prvků - viz specifikace, seřízení, u dveří v systému EKV vč. dodávky el.zámku a jeho osazení vč.připojení k systému EKV
[6 empty] | 1207 | SP | 998766203 | Přesun hmot procentní pro konstrukce truhlářské v objektech v do 24 m | % | 1.1 | 0 | 1.1 |  | 0 |  | 0 |  | 0 | 21 | 0 | 0 |  |  | 1 | CS ÚRS 2018/2
[8 empty] | Plný popis: | Přesun hmot pro konstrukce truhlářské stanovený procentní sazbou (%) z ceny vodorovná dopravní vzdálenost do 50 m v objektech výšky přes 12 do 24 m
_
[9 empty] | 771: Podlahy z dlaždic | [5 empty] | 0 |  | 2.9328 |  | 11.2175 | _ | 0 | 0 |  |  | 5
[6 empty] | 1208 | V | 96508-1702.1 | bourání soklu keramického výšky 100mm | m | 57.4 | 0 | 57.4 |  | 0 | 0.0003 | 0.01722 |  | 0 | 21 | 0 | 0 |  |  | 1 | vlastní | individuální
[8 empty] | Plný popis: | chodba SO 05 - 3.np
[6 empty] | 1209 | SP | 771474112.1 | Montáž soklíků z pásků teracových rovných flexibilní lepidlo v do 90 mm vč. vyrovnání podkladu | m | 57.4 | 0 | 57.4 |  | 0 | 0.00046 | 0.026404 |  | 0 | 21 | 0 | 0 |  |  | 1 | vlastní | individuální
[8 empty] | Plný popis: | montáž soklíků vč. přiřezání, obroušení, lepemí vč. lepící hmoty a spárování silikonem
[6 empty] | 1210 | SP | 771574131 | soklík teracový černý, tl. 20 mm, výška 50mm, zaoblená horní hrana r 6mm ,délky min. 300mm | m | 57.4 | 1.05 | 60.27 |  | 0 | 0.00392 | 0.23626 |  | 0 | 21 | 0 | 0 |  |  | 1 | vlastní | individuální
[8 empty] | Plný popis: | chodba SO 05 - 3.np
[6 empty] | 1211 | SP | 998771203 | Přesun hmot procentní pro podlahy z dlaždic v objektech v do 24 m | % | 6.92 | 0 | 6.92 |  | 0 |  | 0 |  | 0 | 21 | 0 | 0 |  |  | 1 | CS ÚRS 2018/2
[8 empty] | Plný popis: | Přesun hmot pro podlahy z dlaždic stanovený procentní sazbou (%) z ceny vodorovná dopravní vzdálenost do 50 m v objektech výšky přes 12 do 24 m
[9 empty] | 775: Podlahy dřevěné | [5 empty] | 0 |  | 0.035955 |  | 1.3886
[6 empty] | 1212 | SP | 775591319 | Podlahy dřevěné, celkové lakování | m2 | 160.8 | 0 | 160.8 |  | 0 | 0.00048 | 0.077184 |  | 0 | 21 | 0 | 0 |  |  | 1 | CS ÚRS 2018/2
[8 empty] | Plný popis: | Skládané podlahy - ostatní práce celkové s mezibroušením základní lak, mezibroušení laku, vrchní lak, mezibroušení laku, vrchní lak
[6 empty] | 1213 | SP | 775514511.1 | Podlahy z vlysů lepených, tl do 22 mm, š do 70 mm, dl do 300 mm, dub I | m2 | 160.8 | 1.05 | 168.84 |  | 0 | 0.0167 | 2.8196 |  | 0 | 21 | 0 | 0 |  |  | 1 | vlastní | individuální
[8 empty] | Plný popis: | kladení stromeček, vč. lepení, přířezů a dodávky lepící hmoty
[8 empty] | Výkaz výměr: | m.č. 3.28 |  |  |  | 80.36 | [6 empty] | _
[9 empty] | m.č.3.29 |  |  |  | 80.44
_
[6 empty] | 1214 | SP | 775511800 | Demontáž podlah vlysových lepených s lištami lepenými | m2 | 448.7 | 0 | 448.7 |  | 0 |  | 0 | 0.025 | 11.2175 | 21 | 0 | 0 |  |  | 1 | CS ÚRS 2018/2
[8 empty] | Plný popis: | demontáž vlysů vč.lišt, v.č. D0.05 - 3. np bourání
[8 empty] | Výkaz výměr: |  |  |  |  | 0 | [6 empty] | _
[9 empty] | m.č. 3.01 |  |  |  | 45.14
[9 empty] | m.č 3.02 |  |  |  | 63.38
[9 empty] | m.č. 3.01a |  |  |  | 8.19
[9 empty] | m.č,3.03 |  |  |  | 13.97
[9 empty] | m.č. 3.03a |  |  |  | 17.81
[9 empty] | m.č. 3.04 |  |  |  | 17.36
[9 empty] | m.č. 3.05 |  |  |  | 23.67
[9 empty] | m.č. 3.06 |  |  |  | 18.33
[9 empty] | m.č. 3.07 |  |  |  | 21.95
[9 empty] | m.č. 3.08 |  |  |  | 43.73
[9 empty] | m.č.3.28 |  |  |  | 62.21
[9 empty] | m.č. 3.29 |  |  |  | 62.33
[9 empty] | m.č. 3.30 |  |  |  | 13.88
[9 empty] | m.č. 3.31 |  |  |  | 18.76
[9 empty] | m.č. 3.32 |  |  |  | 17.99
[6 empty] | 1215 | SP | 775901 | podlahová lišta - masiv dub se zaoblenou horní hranou v.50mm, tl. 15mm, povrchová úprava dle vlysů | bm | 71.34 | 1.05 | 74.907 |  | 0 | 0.00048 | 0.035955 |  | 0 | 21 | 0 | 0 |  |  | 1 | vlastní | individuální
[8 empty] | Plný popis: | lišta vč. přířezu, montáže vč. kotevního materiálu
[8 empty] | Výkaz výměr: | m.č. 3.28 |  |  |  | 0 | [6 empty] | _
[9 empty] | 9,135*2+8,690*2-1,5+6*0,25 |  |  |  | 35.65 | [6 empty] | _
[9 empty] | m.č.3.29 |  |  |  | 0 | [6 empty] | _
[9 empty] | 8,71*2+9,135*2-1,5+6*0,25 |  |  |  | 35.69 | [6 empty] | _
[6 empty] | 1216 | SP | 998775203 | Přesun hmot procentní pro podlahy dřevěné v objektech v do 24 m | % | 1.29 | 0 | 1.29 |  | 0 |  | 0 |  | 0 | 21 | 0 | 0 |  |  | 1 | CS ÚRS 2018/2
[8 empty] | Plný popis: | Přesun hmot pro podlahy skládané stanovený procentní sazbou (%) z ceny vodorovná dopravní vzdálenost do 50 m v objektech výšky přes 12 do 24 m
_
[9 empty] | 776: Podlahy povlakové | [5 empty] | 0 |  | 2.1473 |  | 1.3886 | _ | 0 | 0 |  |  | 15
[6 empty] | 1217 | SP | 776201812.1 | Demontáž lepených povlakových podlah s podložkou ručně | m2 | 462.86 | 0 | 462.86 |  | 0 |  | 0 | 0.003 | 1.3886 | 21 | 0 | 0 |  |  | 1 | vlastní | individuální
[8 empty] | Plný popis: | demontáž podlahové krytiny povlakové vč. soklíku, v.č. D0.05 - 3. np bourání
[8 empty] | Výkaz výměr: | m.č. 3.01 |  |  |  | 45.14
[9 empty] | m.č 3.02 |  |  |  | 63.38
[9 empty] | m.č. 3.01a |  |  |  | 8.19
[9 empty] | m.č,3.03 |  |  |  | 13.97
[9 empty] | m.č. 3.03a |  |  |  | 17.81
[9 empty] | m.č. 3.04 |  |  |  | 17.36
[9 empty] | m.č. 3.05 |  |  |  | 23.67
[9 empty] | m.č. 3.06 |  |  |  | 18.33
[9 empty] | m.č. 3.07 |  |  |  | 21.95
[9 empty] | m.č. 3.08 |  |  |  | 43.73
[9 empty] | m.č.3.28 |  |  |  | 62.21
[9 empty] | m.č. 3.29 |  |  |  | 62.33
[9 empty] | m.č. 3.30 |  |  |  | 13.88
[9 empty] | m.č. 3.31 |  |  |  | 18.76
[9 empty] | m.č. 3.32 |  |  |  | 17.99
[9 empty] | m.č. 3.33 |  |  |  | 14.16
[6 empty] | 1218 | SP | 776221111 | Lepení pásů z PVC standardním lepidlem | m2 | 73.86 | 0 | 73.86 |  | 0 | 0.0003 | 0.022158 |  | 0 | 21 | 0 | 0 |  |  | 1 | CS ÚRS 2018/2
Plný popis:
[8 empty] | Výkaz výměr: | m.č. 3.01 |  |  |  | 44.62 | [6 empty] | _
[9 empty] | m.č. 3.01a |  |  |  | 9
[9 empty] | m.č. 3.01b |  |  |  | 8.84
[9 empty] | m.č. 3.17 |  |  |  | 4.98
[9 empty] | m.č. 3.31 |  |  |  | 6.42
_
[6 empty] | 1219 | H | 60756111 | krytina podlahová povlaková přírodní linoleum, role šířka 2 m, tl. 2,5 mm -dle specifikace D.55 skladby | m2 | 73.86 | 1.05 | 77.553 |  | 0 | 0.0026 | 0.20164 |  | 0 | 21 | 0 | 0 |  |  | 1 | vlastní | individuální
Plný popis:
[8 empty] | Výkaz výměr: | m.č. 3.01 |  |  |  | 44.62 | [6 empty] | _
[9 empty] | m.č. 3.01a |  |  |  | 9
[9 empty] | m.č. 3.01b |  |  |  | 8.84
[9 empty] | m.č. 3.17 |  |  |  | 4.98
[9 empty] | m.č. 3.31 |  |  |  | 6.42
[6 empty] | 1220 | SP | 776223112.1 | Spoj povlakových podlahovin z PVC svařováním za studena | m | 25.8 | 0 | 23.3 |  | 0 |  | 0 |  | 0 | 21 | 0 | 0 |  |  | 1 | vlastní | individuální
[8 empty] | Plný popis: | vč. dodávky spojovací šňůry
[8 empty] | Výkaz výměr: | m.č. 3.01 |  |  |  | 15.3
[9 empty] | m.č. 3.01a |  |  |  | 3
[9 empty] | m.č. 3.01b |  |  |  | 3
[9 empty] | m.č. 3.17 |  |  |  | 2
[9 empty] | m.č. 3.31 |  |  |  | 2.5
[6 empty] | 1221 | SP | 776121411 | Dvousložková penetrace podkladu povlakových podlah | m2 | 83.42 | 0 | 83.42 |  | 0 | 0.0005 | 0.04171 |  | 0 | 21 | 0 | 0 |  |  | 1 | CS ÚRS 2018/2
[8 empty] | Plný popis: | Příprava podkladu penetrace dvousložková podlah na dřevo (špachtlováním)
[8 empty] | Výkaz výměr: | m.č. 3.01 |  |  |  | 44.62
[9 empty] | m.č. 3.01a |  |  |  | 9
[9 empty] | m.č. 3.01b |  |  |  | 8.84
[9 empty] | m.č. 3.17 |  |  |  | 4.98
[9 empty] | m.č.3.33a |  |  |  | 9.56
[9 empty] | m.č. 3.31 |  |  |  | 6.42
[6 empty] | 1222 | SP | 776141111 | Vyrovnání podkladu povlakových podlah stěrkou pevnosti 20 MPa tl 3 mm | m2 | 83.42 | 0 | 83.42 |  | 0 | 0.00455 | 0.37956 |  | 0 | 21 | 0 | 0 |  |  | 1 | CS ÚRS 2018/2
[8 empty] | Plný popis: | Příprava podkladu vyrovnání samonivelační stěrkou podlah min.pevnosti 20 MPa, tloušťky do 3 mm
[8 empty] | Výkaz výměr: | m.č. 3.01 |  |  |  | 44.62
[9 empty] | m.č. 3.01a |  |  |  | 9
[9 empty] | m.č. 3.01b |  |  |  | 8.84
[9 empty] | m.č. 3.17 |  |  |  | 4.98
[9 empty] | m.č.3.33a |  |  |  | 9.56
[9 empty] | m.č. 3.31 |  |  |  | 6.42
[6 empty] | 1223 | SP | 776221121.1 | Lepení elektrostaticky vodivých pásů z PVC standardním lepidlem | m2 | 9.56 | 0 | 9.56 |  | 0 | 0.0004 | 0.003824 |  | 0 | 21 | 0 | 0 |  |  | 1 | vlastní | individuální
[8 empty] | Plný popis: | Montáž podlahovin z PVC lepením standardním lepidlem z pásů elektrostaticky vodivých
[8 empty] | Výkaz výměr: | m.č. 3.33a |  |  |  | 9.56 | [6 empty] | _
_
[6 empty] | 1224 | H | 2841102R | PVC homogen. zátěž. elektrost. vodivé tl 2,5 mm, el.izolační odpor 1x108 Ohm - dle specifikace D.55 skladby | m2 | 9.56 | 1.05 | 10.038 |  | 0 | 0.0029 | 0.02911 |  | 0 | 21 | 0 | 0 |  |  | 1 | vlastní | individuální
[8 empty] | Plný popis: | PVC homogen. zátěž. elektrostaticky vodivé tl 2,00mm el. odpor 0,05-1mohm třída zátěže 34/43,třotěru P,Bfl S1
[8 empty] | Výkaz výměr: | m.č. 3.33a |  |  |  | 9.56 | [6 empty] | _
[6 empty] | 1225 | SP | 776223112.1 | Spoj povlakových antistat. podlahovin z PVC svařováním za studena | m | 2.6 | 0 | 2.6 |  | 0 |  | 0 |  | 0 | 21 | 0 | 0 |  |  | 1 | vlastní | individuální
[8 empty] | Plný popis: | vč. dodávky spojovací šňůry
[8 empty] | Výkaz výměr: | m.č. 3.33a |  |  |  | 2.6 | [6 empty] | _
[6 empty] | 1226 | SP | 776411112 | lišta soklová 13/48 PVC měkká vč. kotvení a dodávky lišty, barva dle podlahové krytiny | m | 56.83 | 0 | 56.83 |  | 0 | 3e-05 | 0.0017049 |  | 0 | 21 | 0 | 0 |  |  | 1 | vlastní | individuální
Plný popis:
[8 empty] | Výkaz výměr: | [11 empty] | _
m.č. 3.01
[9 empty] | 2,075*2+6,82*2-0,8+6*0,2 |  |  |  | 18.19
m.č. 3.01a
[9 empty] | 3,215*2+2,8*2-3*0,8-1,62 |  |  |  | 8.01
m.č. 3.01b
[9 empty] | 3,065*2+2,8*2-0,8*2*0,2 |  |  |  | 11.33
m.č. 3.17
[9 empty] | 3,75*2+1,19*2-0,8 |  |  |  | 8.08
m.č. 3.31
[9 empty] | 4,76*2+1,25*2-0,8 |  |  |  | 11.22
[6 empty] | 1227 | H | 6975107R..2 | koberec zátěžový, smyčkový, role, barva černá - dle specifikace povrchu D.55 skladby | m2 | 4.8 | 1.1 | 5.28 |  | 0 | 0.0054 | 0.028512 |  | 0 | 21 | 0 | 0 |  |  | 1 | vlastní | individuální
Plný popis:
[8 empty] | Výkaz výměr: | ostění dveří
[9 empty] | 7*1,05*0,65 |  |  |  | 4.8
[6 empty] | 1228 | SP | 776411112.1 | Dodávka a montáž obvodov lišt koberců 10/55 vč. kotvení lišty + řezání koberce, koberec v položce dodávky koberce | m | 184.57 | 0 | 184.57 |  | 0 | 3e-05 | 0.0055371 |  | 0 | 21 | 0 | 0 |  |  | 1 | vlastní | individuální
Plný popis:
[8 empty] | Výkaz výměr: | [11 empty] | _
m.č 3.02
[9 empty] | 5,08*2+6,365*2-0,8+6*0,2 |  |  |  | 24.73
m.č. 303
[9 empty] | 6,96*2+2,98*2-0,8+2*0,2 |  |  |  | 19.48
m.č. 303a
[9 empty] | 6,96*2+2,98*2-0,8+2*0,2 |  |  |  | 19.48
m.č. 304
[9 empty] | 2,81*2+6,52*2-0,8+2*0,2 |  |  |  | 18.26
m.č. 305
[9 empty] | 2,81*2+6,52*2-0,8+2*0,2 |  |  |  | 18.26
m.č. 306
[9 empty] | 3,1*2+6,52*2-0,8+2*0,2 |  |  |  | 18.84
m.č. 307
[9 empty] | 6,52*2+2,98*2-0,8+2*0,2 |  |  |  | 18.6
m.č. 303a
[9 empty] | 6,52*2+6,1*2-0,8+4*0,2 |  |  |  | 25.24
m.č. 330
[9 empty] | 2,45*2+3,455*2-1,5-1,45 |  |  |  | 8.86
m.č. 333
[9 empty] | 2,435*2+5,45*2-1,5-1,45 |  |  |  | 12.82
[6 empty] | 1229 | SP | 776211111 | Lepení textilních pásů či čtverců | m2 | 229.76 | 0 | 229.76 |  | 0 | 0.0005 | 0.11488 |  | 0 | 21 | 0 | 0 |  |  | 1 | vlastní | individuální
[8 empty] | Plný popis: | Montáž textilních podlahovin vč. lepící hmoty lepením pásů standardních
[8 empty] | Výkaz výměr: | m.č 3.02 |  |  |  | 41.64 | [6 empty] | _
[9 empty] | m.č. 303 |  |  |  | 20.89
[9 empty] | m.č. 303a |  |  |  | 20.69
[9 empty] | m.č. 304 |  |  |  | 18.56
[9 empty] | m.č. 305 |  |  |  | 18.57
[9 empty] | m.č. 306 |  |  |  | 20.48
[9 empty] | m.č. 307 |  |  |  | 20.83
[9 empty] | m.č. 308 |  |  |  | 40.19
[9 empty] | m.č. 330 |  |  |  | 13.95
[9 empty] | m.č. 333 |  |  |  | 9.16
ostění dveří
[9 empty] | 7*1,05*0,65 |  |  |  | 4.8
_
[6 empty] | 1230 | H | 6975107R | koberec zátěžový, smyčkový, čtverce 500x500, barva light grey - dle specifikace povrchu D.55 skladby | m2 | 232.56 | 1.05 | 244.188 |  | 0 | 0.0054 | 1.3186 |  | 0 | 21 | 0 | 0 |  |  | 1 | vlastní | individuální
Plný popis:
[8 empty] | Výkaz výměr: | m.č 3.02 |  |  |  | 41.64 | [6 empty] | _
[9 empty] | m.č. 303 |  |  |  | 20.89
[9 empty] | m.č. 303a |  |  |  | 20.69
[9 empty] | m.č. 304 |  |  |  | 18.56
[9 empty] | m.č. 305 |  |  |  | 18.57
[9 empty] | m.č. 306 |  |  |  | 20.48
[9 empty] | m.č. 307 |  |  |  | 20.83
[9 empty] | m.č. 308 |  |  |  | 40.19 | [6 empty] | _
[9 empty] | m.č. 330 |  |  |  | 13.95
[9 empty] | m.č. 333 |  |  |  | 9.16
sokl
[9 empty] | 152,03*0,05 |  |  |  | 7.6
_
[6 empty] | 1231 | SP | 998776203 | Přesun hmot procentní pro podlahy povlakové v objektech v do 24 m | % | 0.4 | 0 | 0.4 |  | 0 |  | 0 |  | 0 | 21 | 0 | 0 |  |  | 1 | CS ÚRS 2018/2
[8 empty] | Plný popis: | Přesun hmot pro podlahy povlakové stanovený procentní sazbou (%) z ceny vodorovná dopravní vzdálenost do 50 m v objektech výšky přes 12 do 24 m
_
[9 empty] | 783: Nátěry | [5 empty] | 0 |  | 0.037048 |  | 0 | _ | 0 | 0 |  |  | 4
[6 empty] | 1232 | SP | 783301303 | Bezoplachové odrezivění zámečnických konstrukcí | m2 | 132.316 | 0 | 132.316 |  | 0 | 7e-05 | 0.0092621 |  | 0 | 21 | 0 | 0 |  |  | 1 | CS ÚRS 2018/2
[8 empty] | Plný popis: | Příprava podkladu zámečnických konstrukcí před provedením nátěru odrezivění odrezovačem bezoplachovým
[6 empty] | 1233 | SP | 783301313 | Odmaštění zámečnických konstrukcí ředidlovým odmašťovačem | m2 | 132.316 | 0 | 132.316 |  | 0 | 7e-05 | 0.0092621 |  | 0 | 21 | 0 | 0 |  |  | 1 | CS ÚRS 2018/2
[8 empty] | Plný popis: | Příprava podkladu zámečnických konstrukcí před provedením nátěru odmaštění odmašťovačem ředidlovým
[6 empty] | 1234 | SP | 783301401 | Ometení zámečnických konstrukcí | m2 | 132.316 | 0 | 132.316 |  | 0 |  | 0 |  | 0 | 21 | 0 | 0 |  |  | 1 | CS ÚRS 2018/2
[8 empty] | Plný popis: | Příprava podkladu zámečnických konstrukcí před provedením nátěru odmaštění ometení
[6 empty] | 1235 | SP | 783314203 | Základní antikorozní jednonásobný syntetický samozákladující nátěr zámečnických konstrukcí | m2 | 132.3158 | 0 | 132.3158 |  | 0 | 0.00014 | 0.018524 |  | 0 | 21 | 0 | 0 |  |  | 1 | CS ÚRS 2018/2
[8 empty] | Plný popis: | Základní antikorozní nátěr zámečnických konstrukcí jednonásobný syntetický samozákladující
[8 empty] | Výkaz výměr: | 3NP - statika výkres D1.2.05 |  |  |  | 0 | [6 empty] | _
[9 empty] | IPN120 |  |  |  | 0 | [6 empty] | _
[9 empty] | 0,439*(1,65*8+3,0*7) |  |  |  | 15.0138 | [6 empty] | _
[9 empty] | IPN140 |  |  |  | 0 | [6 empty] | _
[9 empty] | 0,502*(3,0*7 |  |  |  | 0 | [6 empty] | _
[9 empty] | IPN260 |  |  |  | 0 | [6 empty] | _
[9 empty] | 0,906*7,0*10 |  |  |  | 63.42 | [6 empty] | _
[9 empty] | IPN280 |  |  |  | 0 | [6 empty] | _
[9 empty] | 1,03*7,5*4 |  |  |  | 30.9 | [6 empty] | _
[9 empty] | IPN300 |  |  |  | 0 | [6 empty] | _
[9 empty] | 1,03*9,7*2 |  |  |  | 19.982 | [6 empty] | _
[9 empty] | = |  |  |  | 129.3158 | [6 empty] | _
[9 empty] | 3,0 |  |  |  | 3 | [6 empty] | _
_
[9 empty] | 784: Malby | [5 empty] | 0 |  | 0.64974 |  | 0.00031 | _ | 0 | 0 |  |  | 1
[6 empty] | 1236 | SP | 784121003 | Oškrabání malby v mísnostech výšky do 5,00 m | m2 | 192.59 | 0 | 192.59 |  | 0 | 0.001 | 0.001 | 0.00031 | 0.00031 | [6 empty] | CS ÚRS 2018/2
[8 empty] | Plný popis: | Oškrabání malby v místnostech výšky přes 3,80 do 5,00 m
stropy bez podhledu
[6 empty] | 1237 | SP | 784211113 | Dvojnásobné bílé malby ze směsí za mokra velmi dobře otěruvzdorných v místnostech výšky do 5,00 m | m2 | 1853.548 | – | 1853.548 |  | 0 | 0.00035 | 0.64874 |  | 0 | 21 | 0 | 0 |  |  | 1 | CS ÚRS 2018/2
[8 empty] | Plný popis: | Malby z malířských směsí otěruvzdorných za mokra dvojnásobné, bílé za mokra otěruvzdorné velmi dobře v místnostech výšky přes 3,80 do 5,00 m
[8 empty] | Výkaz výměr: | 3.NP |  |  |  | – | [6 empty] | _
[9 empty] | R01 |  |  |  | – | [6 empty] | _
[9 empty] | 9+8,84+20,89+20,69+18,56+18,57+20,48+20,83+40,19+4,98+9,56 |  |  |  | 192.59 | [6 empty] | _
[9 empty] | R03 |  |  |  | – | [6 empty] | _
[9 empty] | 80,36+80,44 |  |  |  | 160.8 | [6 empty] | _
[9 empty] | R04 |  |  |  | – | [6 empty] | _
[9 empty] | 13,95+6,42+9,16 |  |  |  | 29.53 | [6 empty] | _
[9 empty] | R13 |  |  |  | – | [6 empty] | _
[9 empty] | 44,62+41,65 |  |  |  | 86.27 | [6 empty] | _
[9 empty] | = |  |  |  | 469.19 | [6 empty] | _
[9 empty] | 1384.358 |  |  |  | 1384.358 | [6 empty] | _
[13 empty] | 0 | [6 empty] | _
_
[9 empty] | SO_06: Stavební objekt SO 06 | [5 empty] | 0 |  | 321.0803 |  | 385.3708 | _ | 16636.2142 | 95856.2818 |  |  | 264
[9 empty] | SO_06-D1.1: stavební část | [5 empty] | 0 |  | 321.0803 |  | 385.3708 | _ | 16636.2142 | 95856.2818 |  |  | 264
[9 empty] | 003: Svislé konstrukce | [5 empty] | 0 |  | 44.6162 |  | 0 | _ | 0 | 0 |  |  | 10
[6 empty] | 1238 | SP | 340271045 | Zazdívka otvorů v příčkách nebo stěnách plochy do 4 m2 tvárnicemi pórobetonovými tl 150 mm | m2 | 3.905 | 0 | 3.905 |  | 0 | 0.10891 | 0.42529 |  | 0 | 21 | 0 | 0 |  |  | 1 | CS ÚRS 2018/2
[8 empty] | Plný popis: | Zazdívka otvorů v příčkách nebo stěnách pórobetonovými tvárnicemi plochy přes 1 m2 do 4 m2, objemová hmotnost 500 kg/m3, tloušťka příčky 150 mm
[8 empty] | Výkaz výměr: | 3.NP |  |  |  | 0 | [6 empty] | _
[9 empty] | 1,01*2,5-0,8*2,35 |  |  |  | 0.645 | [6 empty] | _
[9 empty] | 1,05*2,5-0,8*2,35 |  |  |  | 0.745 | [6 empty] | _
[9 empty] | 1,15*2,5-0,8*2,35 |  |  |  | 0.995 | [6 empty] | _
[9 empty] | 1,62*2,5-1,4*2,35 |  |  |  | 0.76 | [6 empty] | _
[9 empty] | 1,15*2,5-0,9*2,35 |  |  |  | 0.76 | [6 empty] | _
[13 empty] | 0 | [6 empty] | _
[6 empty] | 1239 | SP | 311236301 | Zdivo 1vrstvé zvukově izol. na tenkovrstvou maltu z cihel děrovaných broušených P15 tloušťky 190 mm | m2 | 93.0029 | 0 | 93.0029 |  | 0 | 0.19111 | 17.7738 |  | 0 | 21 | 0 | 0 |  |  | 1 | CS ÚRS 2018/2
[8 empty] | Plný popis: | Zdivo jednovrstvé zvukově izolační z cihel děrovaných z broušených cihel na tenkovrstvou maltu, pevnost cihel do P15, tl. zdiva 190 mm
[8 empty] | Výkaz výměr: | 3.NP |  |  |  | 0 | [6 empty] | _
[9 empty] | 4,2*(5,0+4,4)-0,8*2,35 |  |  |  | 37.6 | [6 empty] | _
[9 empty] | 4,2*6,5-0,8*2,35 |  |  |  | 25.42 | [6 empty] | _
[9 empty] | 4,2*6,44-0,8*2,35 |  |  |  | 25.168 | [6 empty] | _
[9 empty] | 0,98*2,22 |  |  |  | 2.1756 | [6 empty] | _
[9 empty] | 0,965*2,735 |  |  |  | 2.6393 | [6 empty] | _
[13 empty] | 0 | [6 empty] | _
[6 empty] | 1240 | SP | 310239411 | Zazdívka otvorů pl do 4 m2 ve zdivu nadzákladovém cihlami pálenými na MC | m3 | 11.3052 | 0 | 11.3052 |  | 0 | 1.8775 | 21.2255 |  | 0 | 21 | 0 | 0 |  |  | 1 | CS ÚRS 2018/2
[8 empty] | Plný popis: | Zazdívka otvorů ve zdivu nadzákladovém cihlami pálenými plochy přes 1 m2 do 4 m2 na maltu cementovou
[8 empty] | Výkaz výměr: | 3.NP |  |  |  | 0 | [6 empty] | _
[9 empty] | 0,65*(0,445*2,735+1*2,05+1,4*2,7) |  |  |  | 4.5806 | [6 empty] | _
[9 empty] | 0,6*0,92*2,5 |  |  |  | 1.38 | [6 empty] | _
[9 empty] | 0,8*0,2*2,5 |  |  |  | 0.4 | [6 empty] | _
[9 empty] | 0,71*1,37*2,525 |  |  |  | 2.4561 | [6 empty] | _
[9 empty] | 0,47*1,21*2,175 |  |  |  | 1.2369 | [6 empty] | _
[9 empty] | 0,48*1,21*2,155 |  |  |  | 1.2516 | [6 empty] | _
[13 empty] | 0 | [6 empty] | _
[6 empty] | 1241 | SP | 317168052 | Překlad keramický vysoký v 238 mm dl 1250 mm | kus | 6 | 0 | 6 |  | 0 | 0.04555 | 0.2733 |  | 0 | 21 | 0 | 0 |  |  | 1 | CS ÚRS 2018/2
[8 empty] | Plný popis: | Překlady keramické vysoké osazené do maltového lože, šířky překladu 70 mm výšky 238 mm, délky 1250 mm
[8 empty] | Výkaz výměr: | BE06e |  |  |  | 0 | [6 empty] | _
[9 empty] | 6 |  |  |  | 6 | [6 empty] | _
[13 empty] | 0 | [6 empty] | _
[6 empty] | 1242 | SP | 317998111 | Tepelná izolace mezi překlady v 24 cm z polystyrénu tl do 50 mm | m | 3.75 | 0 | 3.75 |  | 0 | 0.00019 | 0.0007125 |  | 0 | 21 | 0 | 0 |  |  | 1 | CS ÚRS 2018/2
[8 empty] | Plný popis: | Izolace tepelná mezi překlady z pěnového polystyrénu výšky 24 cm, tloušťky přes 30 do 50 mm
[8 empty] | Výkaz výměr: | 1,25*3 |  |  |  | 3.75 | [6 empty] | _
[13 empty] | 0 | [6 empty] | _
[6 empty] | 1243 | SP | 346244381 | Plentování jednostranné v do 200 mm válcovaných nosníků cihlami | m2 | 1.452 | 0 | 1.452 |  | 0 | 0.17818 | 0.25872 |  | 0 | 21 | 0 | 0 |  |  | 1 | CS ÚRS 2018/2
[8 empty] | Plný popis: | Plentování ocelových válcovaných nosníků jednostranné cihlami na maltu, výška stojiny do 200 mm
[8 empty] | Výkaz výměr: | 3NP - statika výkres D1.2.05 |  |  |  | 0 | [6 empty] | _
[9 empty] | 0,12*(1,65+2,2+1,65) |  |  |  | 0.66 | [6 empty] | _
[9 empty] | 0,12*2*1,65*2 |  |  |  | 0.792 | [6 empty] | _
[6 empty] | 1244 | SP | 317944321 | Válcované nosníky do č.12 dodatečně osazované do připravených otvorů | t | 0.14652 | 0 | 0.14652 |  | 0 | 1.09 | 0.15971 |  | 0 | 21 | 0 | 0 |  |  | 1 | CS ÚRS 2018/2
[8 empty] | Plný popis: | Válcované nosníky dodatečně osazované do připravených otvorů bez zazdění hlav do č. 12
[8 empty] | Výkaz výměr: | 3NP - statika výkres D1.2.05 |  |  |  | 0 | [6 empty] | _
[9 empty] | IPN120 |  |  |  | 0 | [6 empty] | _
[9 empty] | 0,14652 |  |  |  | 0.14652 | [6 empty] | _
[13 empty] | 0 | [6 empty] | _
[6 empty] | 1245 | SP | 310237241 | Zazdívka otvorů pl do 0,25 m2 ve zdivu nadzákladovém cihlami pálenými tl do 300 mm | kus | 28 | 0 | 28 |  | 0 | 0.12021 | 3.3659 |  | 0 | 21 | 0 | 0 |  |  | 1 | CS ÚRS 2018/2
[8 empty] | Plný popis: | Zazdívka otvorů ve zdivu nadzákladovém cihlami pálenými plochy přes 0,09 m2 do 0,25 m2, ve zdi tl. do 300 mm
[6 empty] | 1246 | SP | 342291121 | Ukotvení příček k cihelným konstrukcím plochými kotvami | m | 23.76 | 0 | 23.76 |  | 0 | 0.00012 | 0.0028512 |  | 0 | 21 | 0 | 0 |  |  | 1 | CS ÚRS 2018/2
[8 empty] | Plný popis: | Ukotvení příček plochými kotvami, do konstrukce cihelné
[8 empty] | Výkaz výměr: | 3.NP SO 06 |  |  |  | 0 | [6 empty] | _
[9 empty] | m.č.3.09 + 3.11 |  |  |  | 0 | [6 empty] | _
[9 empty] | 2*3,97 |  |  |  | 7.94 | [6 empty] | _
[9 empty] | m.č.3.10 |  |  |  | 0 | [6 empty] | _
[9 empty] | 2*3,94 |  |  |  | 7.88 | [6 empty] | _
[9 empty] | m.č.3.12 |  |  |  | 0 | [6 empty] | _
[9 empty] | 2*3,97 |  |  |  | 7.94 | [6 empty] | _
[6 empty] | 1247 | SP | 349231811 | Přizdívka ostění s ozubem z cihel tl do 150 mm | m2 | 4.23 | 0 | 4.23 |  | 0 | 0.26723 | 1.1304 |  | 0 | 21 | 0 | 0 |  |  | 1 | CS ÚRS 2018/2
[8 empty] | Plný popis: | Přizdívka z cihel ostění s ozubem ve vybouraných otvorech, s vysekáním kapes pro zavázaní přes 80 do 150 mm
[8 empty] | Výkaz výměr: | m.č.3.10+3.09+3.12+3.13+3.20 |  |  |  | 0 | [6 empty] | _
[9 empty] | 0,15*6*2,35*2 |  |  |  | 4.23 | [6 empty] | _
_
[9 empty] | 004: Vodorovné konstrukce | [5 empty] | 0 |  | 1.86 |  | 0 | _ | 16636.2142 | 95856.2818 |  |  | 4
[6 empty] | 1248 | H | .1 | úhelník ocelový rovnostranný jakost 11 375 50/50/6mm | t | 0.037 | 1.1 | 0.0407 |  | 0 | 1 | 0.0407 |  | 0 | 21 | 0 | 0 |  |  | 1 | vlastní | individuální
[8 empty] | Plný popis: | úhelník ocelový rovnostranný jakost 11 375 , 4.47 kg/m
[8 empty] | Výkaz výměr: | počet dveří: SO 06
[9 empty] | 2*1,25*2*4,47/1000 |  |  |  | 0.022
[9 empty] | 1*1,65*2*4,47/1000 |  |  |  | 0.015
[6 empty] | 1249 | SP | 413941125.1 | Osazování ocelových úhelníků v nadpraží dveří | t | 0.037 | 0 | 0.037 |  | 0 | 0.01221 | 0.037851 |  | 0 | 21 | 4529.1473 | 26096.5155 |  |  | 1 | vlastní | individuální
[8 empty] | Plný popis: | úpravy ma míru dle šířky otvoru, osezení do požadované úrovně, podložení, vyseknutí kapsy a zahození maltou, vzájemné provaření
[6 empty] | 1250 | SP | 413941125.1 | Osazování ocelových válcovaných nosníků stropů I, IE, U, UE nebo L č. 24 a vyšší | t | 1.76 | 0 | 1.76 |  | 0 | 0.01221 | 0.02149 |  | 0 | 21 | 2571.3869 | 14816.0862 |  |  | 1 | vlastní | individuální
[8 empty] | Plný popis: | Osazování ocelových válcovaných nosníků ve stropech I nebo IE nebo U nebo UE nebo L č. 24 a výše nebo výšky přes 220 mm
vč. podélného svaření nosníků mezi sebou, podkladní lože z betonu B20 a vyrov. ocel.plechu
[6 empty] | 1251 | H | 13010728 | ocel profilová IPN 260 jakost 11 375 | t | 1.76 |  | 1.76 |  | 0 | 1 | 1.76 |  | 0 | 21 | 9535.68 | 54943.68 |  |  | 1 | vlastní | individuální
[8 empty] | Plný popis: | ocel profilová IPN 260 jakost 11 375, 41,9 kg/m
[8 empty] | Výkaz výměr: | 3NP - statika výkres D1.2.05 |  |  |  | 0 | [6 empty] | _
[9 empty] | m.č. 3.11-2x7 | bm |  |  | 14 | [6 empty] | _
[9 empty] | m.č. 3.09-2x7 | bm |  |  | 14 | [6 empty] | _
[9 empty] | m.č. 3.12-2x7 | bm |  |  | 14 | [6 empty] | _
[9 empty] | 006: Úpravy povrchu | [5 empty] | 0 |  | 21.9423 |  | 0 | _ | 0 | 0 |  |  | 5
[6 empty] | 1252 | SP | 611131121 | Penetrační disperzní nátěr vnitřních stropů nanášený ručně | m2 | 120.53 | 0 | 120.53 |  | 0 | 0.00026 | 0.031338 |  | 0 | 21 | 0 | 0 |  |  | 1 | CS ÚRS 2018/2
[8 empty] | Plný popis: | Podkladní a spojovací vrstva vnitřních omítaných ploch penetrace akrylát-silikonová nanášená ručně stropů
[6 empty] | 1253 | SP | 611311131 | Potažení vnitřních rovných stropů vápenným štukem tloušťky do 3 mm | m2 | 120.53 | 0 | 120.53 |  | 0 | 0.01733 | 2.0888 |  | 0 | 21 | 0 | 0 |  |  | 1 | CS ÚRS 2018/2
Plný popis:
[8 empty] | Výkaz výměr: | 3.NP |  |  |  | 0 | [6 empty] | _
[9 empty] | R01 |  |  |  | 0 | [6 empty] | _
[9 empty] | 18,65+39,13+18,82+20,2+23,73 |  |  |  | 120.53 | [6 empty] | _
[13 empty] | 0 | [6 empty] | _
[6 empty] | 1254 | SP | 632481212 | Separační vrstva z asfaltovaného pásu | m2 | 160.47 | 0 | 160.47 |  | 0 | 0.0007 | 0.11233 |  | 0 | 21 | 0 | 0 |  |  | 1 | CS ÚRS 2018/2
[8 empty] | Plný popis: | Separační vrstva k oddělení podlahových vrstev z asfaltovaného pásu
[8 empty] | Výkaz výměr: | 3.NP |  |  |  | 0 | [6 empty] | _
[9 empty] | P3.03 |  |  |  | 0 | [6 empty] | _
[9 empty] | (18,65+18,82+23,73) |  |  |  | 61.2 | [6 empty] | _
[9 empty] | P3.05 |  |  |  | 0 | [6 empty] | _
[9 empty] | (39,13+20,2+39,94) |  |  |  | 99.27 | [6 empty] | _
[6 empty] | 1255 | SP | 612311141 | Vápenná omítka štuková dvouvrstvá vnitřních stěn nanášená ručně | m2 | 615.3562 | 0 | 615.3562 |  | 0 | 0.01733 | 10.6641 |  | 0 | 21 | 0 | 0 |  |  | 1 | CS ÚRS 2018/2
[8 empty] | Plný popis: | Omítka vápenná vnitřních ploch nanášená ručně dvouvrstvá štuková, tloušťky jádrové omítky do 10 mm a tloušťky štuku do 3 mm svislých konstrukcí stěn
[8 empty] | Výkaz výměr: | 3.NP SO 06 skl ST 01 |  |  |  | 0 | [6 empty] | _
[9 empty] | m.č.3.09+3.11 |  |  |  | 0 | [6 empty] | _
[9 empty] | (6,1*6,295)*2*3,97-(1,63*2,375+1,62*2,375+2*0,8*2,1) |  |  |  | 293.8133 | [6 empty] | _
[9 empty] | m.č.3.10 |  |  |  | 0 | [6 empty] | _
[9 empty] | (3,875+2,01)*2*3,99-(2*0,9*2,1+0,8*2,35) |  |  |  | 41.3023 | [6 empty] | _
[9 empty] | m.č.3.12 |  |  |  | 0 | [6 empty] | _
[9 empty] | (3,61+6,435)*2*3,97-(2*0,8*2,35+1,63*2,39) |  |  |  | 72.1016 | [6 empty] | _
[9 empty] | m.č.3.13 |  |  |  | 0 | [6 empty] | _
[9 empty] | (6,435+6,03)*2*3,97-(1,4*2,35+0,8*2,35) |  |  |  | 93.8021 | [6 empty] | _
[9 empty] | m.č.3.20 |  |  |  | 0 | [6 empty] | _
[9 empty] | (9,35+6,85)*2*3,97-(0,9*2,35+1,64*2,46+1,65*2,45+1,68*2,44) |  |  |  | 114.3369 | [6 empty] | _
[6 empty] | 1256 | SP | 612311191 | Příplatek k vápenné omítce vnitřních stěn za každých dalších 5 mm tloušťky ručně | m2 | 1230.71 | 0 | 1230.71 |  | 0 | 0.00735 | 9.0457 |  | 0 | 21 | 0 | 0 |  |  | 1 | CS ÚRS 2018/2
[8 empty] | Plný popis: | Omítka vápenná vnitřních ploch nanášená ručně Příplatek k cenám za každých dalších i započatých 5 mm tloušťky jádrové omítky přes 10 mm stěn
[8 empty] | Výkaz výměr: | 615,356*2 |  |  |  | 1230.71 | [6 empty] | _
[13 empty] | 0 | [6 empty] | _
_
[9 empty] | 009: Ostatní konstrukce a práce | [5 empty] | 0 |  | 1.2122 |  | 134.675 | _ | 0 | 0 |  |  | 18
[6 empty] | 1257 | SP | 973031151 | Vysekání výklenků ve zdivu cihelném na MV nebo MVC pl přes 0,25 m2 | m3 | 0.405 | 0 | 0.405 |  | 0 |  | 0 | 1.8 | 0.729 | 21 | 0 | 0 |  |  | 1 | CS ÚRS 2018/2
[8 empty] | Plný popis: | Vysekání výklenků nebo kapes ve zdivu z cihel na maltu vápennou nebo vápenocementovou výklenků, pohledové plochy přes 0,25 m2
[8 empty] | Výkaz výměr: | 0,3*0,9*1,5 |  |  |  | 0.405 | [6 empty] | _
[13 empty] | 0 | [6 empty] | _
[6 empty] | 1258 | SP | 971033681 | Vybourání otvorů ve zdivu cihelném pl do 4 m2 na MVC nebo MV tl do 900 mm | m3 | 4.9746 | 0 | 4.9746 |  | 0 |  | 0 | 1.8 | 8.9544 | 21 | 0 | 0 |  |  | 1 | CS ÚRS 2018/2
[8 empty] | Plný popis: | Vybourání otvorů ve zdivu základovém nebo nadzákladovém z cihel, tvárnic, příčkovek z cihel pálených na maltu vápennou nebo vápenocementovou plochy do 4 m2, tl. do 900 mm
[8 empty] | Výkaz výměr: | 3.NP |  |  |  | 0 | [6 empty] | _
[9 empty] | 0,335*1,05*2,5 |  |  |  | 0.87938 | [6 empty] | _
[9 empty] | 0,775*1,15*2,5 |  |  |  | 2.2281 | [6 empty] | _
[9 empty] | 0,82*(1,62*2,5-0,9*1,97) |  |  |  | 1.8671 | [6 empty] | _
[13 empty] | 0 | [6 empty] | _
[6 empty] | 1259 | SP | 962031133 | Bourání příček z cihel pálených na MVC tl do 150 mm | m2 | 98.973 | 0 | 98.973 |  | 0 |  | 0 | 0.261 | 25.832 | 21 | 0 | 0 |  |  | 1 | CS ÚRS 2018/2
[8 empty] | Plný popis: | Bourání příček z cihel, tvárnic nebo příčkovek z cihel pálených, plných nebo dutých na maltu vápennou nebo vápenocementovou, tl. do 150 mm
[8 empty] | Výkaz výměr: | 3.NP |  |  |  | 0 | [6 empty] | _
[9 empty] | 4,2*6,5 |  |  |  | 27.3 | [6 empty] | _
[9 empty] | 4,2*(6,435+6,08+4,55) |  |  |  | 71.673 | [6 empty] | _
[13 empty] | 0 | [6 empty] | _
[6 empty] | 1260 | SP | 962032254 | Bourání zdiva z tvárnic cementových na jakoukoli maltu přes 1 m3 | m3 | 8.7427 | 0 | 8.7427 |  | 0 |  | 0 | 2 | 17.4854 | 21 | 0 | 0 |  |  | 1 | CS ÚRS 2018/2
[8 empty] | Plný popis: | Bourání zdiva nadzákladového z cihel nebo tvárnic z tvárnic cementových, na maltu cementovou, objemu přes 1 m3
[8 empty] | Výkaz výměr: | 3.NP |  |  |  | 0 | [6 empty] | _
[9 empty] | 4,2*0,16*6,505*2 |  |  |  | 8.7427 | [6 empty] | _
[13 empty] | 0 | [6 empty] | _
[6 empty] | 1261 | SP | 978012191 | Otlučení (osekání) vnitřní vápenné nebo vápenocementové omítky stropů rákosových v rozsahu do 100 % | m2 | 120.53 | 0 | 120.53 |  | 0 |  | 0 | 0.05 | 6.0265 | 21 | 0 | 0 |  |  | 1 | CS ÚRS 2018/2
[8 empty] | Plný popis: | Otlučení vápenných nebo vápenocementových omítek vnitřních ploch stropů rákosovaných, v rozsahu přes 50 do 100 %
[8 empty] | Výkaz výměr: | 3.NP |  |  |  | 0 | [6 empty] | _
[9 empty] | R01 |  |  |  | 0 | [6 empty] | _
[9 empty] | 18,65+39,13+18,82+20,2+23,73 |  |  |  | 120.53 | [6 empty] | _
[6 empty] | 1262 | SP | 978013191 | Otlučení (osekání) vnitřní vápenné nebo vápenocementové omítky stěn v rozsahu do 100 % | m2 | 480.9289 | 0 | 480.9289 |  | 0 |  | 0 | 0.046 | 22.1227 | 21 | 0 | 0 |  |  | 1 | CS ÚRS 2018/2
[8 empty] | Plný popis: | Otlučení vápenných nebo vápenocementových omítek vnitřních ploch stěn s vyškrabáním spar, s očištěním zdiva, v rozsahu přes 50 do 100 %
[8 empty] | Výkaz výměr: | 3.NP SO 06 |  |  |  | 0 | [6 empty] | _
[9 empty] | m.č.3.09 |  |  |  | 0 | [6 empty] | _
[9 empty] | (6,505+3,14*2)*3,97-(0,9*1,97+1,63*2,375) |  |  |  | 45.1122 | [6 empty] | _
[9 empty] | m.č.3.09a |  |  |  | 0 | [6 empty] | _
[9 empty] | 2,86*2*3,95-(1,62*2,37+0,8*1,87) |  |  |  | 17.2586 | [6 empty] | _
[9 empty] | m.č.3.10 |  |  |  | 0 | [6 empty] | _
[9 empty] | (2,88+6,505)*2*3,94-(0,9*1,97+1,63*2,34+1,5*2,5) |  |  |  | 64.6166 | [6 empty] | _
[9 empty] | m.č.3.11-3.11a |  |  |  | 0 | [6 empty] | _
[9 empty] | (6,5+2,75+2,98)*2*3,97-(2*0,9*1,97+1,62*2,34+1,63*2,34) |  |  |  | 85.9552 | [6 empty] | _
[9 empty] | m.č.3.12-3.12a+3.13 |  |  |  | 0 | [6 empty] | _
[9 empty] | (9,83+6,435)*2*3,97-1,15*2,5+0,9*1,97+1,63*2,34+1,63*2,39*3 |  |  |  | 143.5434 | [6 empty] | _
[9 empty] | m.č.3.20 |  |  |  | 0 | [6 empty] | _
[9 empty] | (10,75+6,85)*2*3,97-(1,25*2,5+1,64*2,46+1,65*2,45+1,68*2,44) |  |  |  | 124.4429 | [6 empty] | _
[6 empty] | 1263 | SP | 965082933 | Odstranění násypů pod podlahami tl do 200 mm pl přes 2 m2 | m3 | 34.41 | 0 | 34.41 |  | 0 |  | 0 | 1.4 | 48.174 | 21 | 0 | 0 |  |  | 1 | CS ÚRS 2018/2
[8 empty] | Plný popis: | Odstranění násypu pod podlahami nebo ochranného násypu na střechách tl. do 100 mm, plochy přes 2 m2
[8 empty] | Výkaz výměr: |  |  |  |  | 0 | [6 empty] | _
[9 empty] | m.č. 3.09 |  |  |  | 3.1845
[9 empty] | m.č 3.09a |  |  |  | 2.946
[9 empty] | m.č. 3.10 |  |  |  | 2.853
[9 empty] | m.č,3.11 |  |  |  | 2.8035
[9 empty] | m.č. 3.11a |  |  |  | 3.066
[9 empty] | m.č. 3.12 |  |  |  | 3.522
[9 empty] | m.č. 3.12a |  |  |  | 2.037
[9 empty] | m.č. 3.13 |  |  |  | 2.154
[9 empty] | m.č. 3.13a |  |  |  | 1.9005
[9 empty] | m.č. 3.20 |  |  |  | 9.9435
[6 empty] | 1264 | SP | 952901111 | Vyčištění budov bytové a občanské výstavby při výšce podlaží do 4 m | m2 | 225.22 | 0 | 225.22 |  | 0 | 4e-05 | 0.0090088 |  | 0 | 21 | 0 | 0 |  |  | 1 | vlastní | individuální
[8 empty] | Plný popis: | Vyčištění budov nebo objektů před předáním do užívání budov bytové nebo občanské výstavby, světlé výšky podlaží do 4 m
[8 empty] | Výkaz výměr: | 3.NP |  |  |  | 0 | [6 empty] | _
[9 empty] | 225,22 |  |  |  | 225.22 | [6 empty] | _
[13 empty] | 0 | [6 empty] | _
[6 empty] | 1265 | SP | 949101111 | Lešení pomocné pro objekty pozemních staveb s lešeňovou podlahou v do 1,9 m zatížení do 150 kg/m2 | m2 | 225.22 | 0 | 225.22 |  | 0 | 0.00013 | 0.029279 |  | 0 | 21 | 0 | 0 |  |  | 1 | CS ÚRS 2018/2
[8 empty] | Plný popis: | Lešení pomocné pracovní pro objekty pozemních staveb pro zatížení do 150 kg/m2, o výšce lešeňové podlahy do 1,9 m
[6 empty] | 1266 | SP | 973031335 | Vysekání kapes ve zdivu cihelném na MV nebo MVC pl do 0,16 m2 hl do 300 mm | kus | 16 | 0 | 16 |  | 0 |  | 0 | 0.062 | 0.992 | 21 | 0 | 0 |  |  | 1 | CS ÚRS 2018/2
[8 empty] | Plný popis: | Vysekání výklenků nebo kapes ve zdivu z cihel na maltu vápennou nebo vápenocementovou kapes, plochy do 0,16 m2, hl. do 300 mm
[8 empty] | Výkaz výměr: | 3NP - statika výkres D1.2.05 |  |  |  | 0 | [6 empty] | _
[9 empty] | 2*(8) |  |  |  | 16 | [6 empty] | _
[13 empty] | 0 | [6 empty] | _
[6 empty] | 1267 | SP | 973031345 | Vysekání kapes ve zdivu cihelném na MV nebo MVC pl do 0,25 m2 hl do 300 mm | kus | 12 | 0 | 12 |  | 0 |  | 0 | 0.097 | 1.164 | 21 | 0 | 0 |  |  | 1 | CS ÚRS 2018/2
[8 empty] | Plný popis: | Vysekání výklenků nebo kapes ve zdivu z cihel na maltu vápennou nebo vápenocementovou kapes, plochy do 0,25 m2, hl. do 300 mm
[8 empty] | Výkaz výměr: | 3NP - statika výkres D1.2.05 |  |  |  | 0 | [6 empty] | _
[9 empty] | 2*(6) |  |  |  | 12 | [6 empty] | _
[13 empty] | 0 | [6 empty] | _
[6 empty] | 1268 | B | OV /503 | boxy EEG2800 x 4200 | ks | 2 | 0 | 2 |  | 0 |  | 0 |  | 0 | 21 | 0 | 0 |  |  | 1 | vlastní | individuální
Plný popis:
[6 empty] | 1269 | B | OV /508g | Revizní dvířka pro VZTumístění dle skutečnosti – řešit na místě400 x 400 | ks | 4 | 0 | 4 |  | 0 |  | 0 |  | 0 | 21 | 0 | 0 |  |  | 1 | vlastní | individuální
Plný popis:
[6 empty] | 1270 | SP | 975053141 | Víceřadové podchycení stropů pro osazení nosníků v do 3,5 m pro zatížení do 1500 kg/m2 | m | 42 | 0 | 42 |  | 0 | 0.02363 | 0.99246 |  | 0 | 21 | 0 | 0 |  |  | 1 | CS ÚRS 2018/2
[8 empty] | Plný popis: | Víceřadové podchycení stropů pro osazení nosníků dřevěnou výztuhou v. podchycení do 3,5 m a při zatížení hmotností přes 800 do 1500 kg/m2
[8 empty] | Výkaz výměr: | 3.NP |  |  |  | 0 | [6 empty] | _
[9 empty] | 2*7,0*3 |  |  |  | 42 | [6 empty] | _
[13 empty] | 0 | [6 empty] | _
[6 empty] | 1271 | SP | 975058141 | Příplatek k víceřadovém podchycení stropů pro zatížení do 1500 kg/m2 ZKD 1 m v podchycení | m | 42 | 0 | 42 |  | 0 | 0.00432 | 0.18144 |  | 0 | 21 | 0 | 0 |  |  | 1 | CS ÚRS 2018/2
[8 empty] | Plný popis: | Víceřadové podchycení stropů pro osazení nosníků dřevěnou výztuhou Příplatek k cenám za každý další 1 m výšky přes 3,50 m a při zatížení hmotností přes 800 do 1500 kg/m2
[6 empty] | 1272 | SP | 965082933 | Odstranění násypů pod podlahami tl do 200 mm pl přes 2 m2 | m3 | 1.365 | 0 | 1.365 |  | 0 |  | 0 | 1.4 | 1.911 | 21 | 0 | 0 |  |  | 1 | CS ÚRS 2018/2
[8 empty] | Plný popis: | Odstranění násypu pod podlahami nebo ochranného násypu na střechách tl. do 200 mm, plochy přes 2 m2
[8 empty] | Výkaz výměr: | 10,5*0,13 |  |  |  | 1.365 | [6 empty] | _
[13 empty] | 0 | [6 empty] | _
[6 empty] | 1273 | SP | 968062456 | Vybourání dřevěných dveřních zárubní pl přes 2 m2 | m2 | 6 | 0 | 6 |  | 0 |  | 0 | 0.067 | 0.402 | 21 | 0 | 0 |  |  | 1 | CS ÚRS 2018/2
[8 empty] | Plný popis: | Vybourání dřevěných rámů oken s křídly, dveřních zárubní, vrat, stěn, ostění nebo obkladů dveřních zárubní, plochy přes 2 m2
[6 empty] | 1274 | SP | 968072456 | Vybourání kovových dveřních zárubní pl přes 2 m2 | m2 | 14 | 0 | 14 |  | 0 |  | 0 | 0.063 | 0.882 | 21 | 0 | 0 |  |  | 1 | CS ÚRS 2018/2
[8 empty] | Plný popis: | Vybourání kovových rámů oken s křídly, dveřních zárubní, vrat, stěn, ostění nebo obkladů dveřních zárubní, plochy přes 2 m2
_
[9 empty] | 099: Přesun hmot HSV | [5 empty] | 0 |  | 236.84 |  | 236.84 | _ | #REF! | #REF! |  |  | #REF!
[6 empty] | 1275 | V | 979011311R00.1 | Svislá doprava suti a vybouraných hmot shozem | t | 236.84 | 0 | 236.84 |  | 0 |  | 0 |  | 0 | 21 | 0 | 0 |  |  | 1 | vlastní | individuální
[6 empty] | 1276 | V | 979082111R00.1 | Vnitrostaveništní doprava suti do 10 m | t | 236.84 | 0 | 236.84 |  | 0 |  | 0 |  | 0 | 22 | 0 | 0 |  |  | 2 | vlastní | individuální
[6 empty] | 1277 | V | 979082121R00.1 | Příplatek k vnitrost. dopravě suti za dalších 5 m | t | 1184.2 | 0 | 1184.2 |  | 0 |  | 0 |  | 0 | 23 | 0 | 0 |  |  | 3 | vlastní | individuální
[6 empty] | 1278 |  |  | 236,84*5 | [16 empty] | vlastní | individuální
[6 empty] | 1279 | V | 979011321R00.1 | Montáž a demontáž shozu za 2.NP | kus | 1 | 0 | 1 |  | 0 |  | 0 |  | 0 | 25 | 0 | 0 |  |  | 5 | vlastní | individuální
[6 empty] | 1280 | V | 979011329R00.1 | Přípl. k mont.a dem. shozu za každé další podlaží | pdl | 2 | 0 | 2 |  | 0 |  | 0 |  | 0 | 26 | 0 | 0 |  |  | 6 | vlastní | individuální
[6 empty] | 1281 | V | 979011331R00.1 | Pronájem shozu (za metr) | den | 1200 | 0 | 1200 |  | 0 |  | 0 |  | 0 | 27 | 0 | 0 |  |  | 7 | vlastní | individuální
[6 empty] | 1282 |  |  | 15 bm, 30dní:20*60 | [16 empty] | vlastní | individuální
[6 empty] | 1283 | V | 979081111R00.1 | Odvoz suti a vybour. hmot na skládku do 1 km | t | 236.84 | 0 | 236.84 |  | 0 |  | 0 |  | 0 | 29 | 0 | 0 |  |  | 9 | vlastní | individuální
[6 empty] | 1284 | V | 979081121R00.1 | Příplatek k odvozu za každý další 1 km | t | 3552.6 | 0 | 3552.6 |  | 0 |  | 0 |  | 0 | 30 | 0 | 0 |  |  | 10 | vlastní | individuální
[6 empty] | 1285 |  |  | 236,84*15 | [16 empty] | vlastní | individuální
[6 empty] | 1286 | V | 979990105R00.1 | Poplatek za skládku suti - cihelné výrobky | t | 151.84 | 0 | 151.84 |  | 0 |  | 0 |  | 0 | 32 | 0 | 0 |  |  | 12 | vlastní | individuální
[6 empty] | 1287 | V | 979990103R00.1 | Poplatek za skládku suti - beton | t | 40 | 0 | 40 |  | 0 |  | 0 |  | 0 | 33 | 0 | 0 |  |  | 13 | vlastní | individuální
[6 empty] | 1288 | V | 979990107R00.1 | Poplatek za skládku suti - směs betonu,cihel,dřeva | t | 15 | 0 | 15 |  | 0 |  | 0 |  | 0 | 34 | 0 | 0 |  |  | 14 | vlastní | individuální
[6 empty] | 1289 | V | 979990161R00.1 | Poplatek za skládku suti - dřevo | t | 10 | 0 | 10 |  | 0 |  | 0 |  | 0 | 35 | 0 | 0 |  |  | 15 | vlastní | individuální
[6 empty] | 1290 | V | 979990162R00.1 | Poplatek za skládku suti - dřevo+sklo | t | 5 | 0 | 5 |  | 0 |  | 0 |  | 0 | 36 | 0 | 0 |  |  | 16 | vlastní | individuální
[6 empty] | 1291 | V | 979990181R00.1 | Poplatek za skládku suti - PVC podlahová krytina | t | 5 | 0 | 5 |  | 0 |  | 0 |  | 0 | 37 | 0 | 0 |  |  | 17 | vlastní | individuální
[6 empty] | 1292 | V | 979990182R00.1 | Poplatek za skládku suti - koberce | t | 5 | 0 | 5 |  | 0 |  | 0 |  | 0 | 38 | 0 | 0 |  |  | 18 | vlastní | individuální
[6 empty] | 1293 | V | 979990191R00.1 | Poplatek za skládku suti - plastové výrobky | t | 5 | 0 | 5 |  | 0 |  | 0 |  | 0 | 39 | 0 | 0 |  |  | 19 | vlastní | individuální
[9 empty] | 713: Izolace tepelné | [5 empty] | 0 |  | 1.683 |  | 0 | _ | 0 | 0 |  |  | 5
[6 empty] | 1294 | SP | 713121121 | Montáž izolace tepelné podlah volně kladenými rohožemi, pásy, dílci, deskami 2 vrstvy | m2 | 225.22 | 0 | 225.22 |  | 0 |  | 0 |  | 0 | 21 | 0 | 0 |  |  | 1 | CS ÚRS 2018/2
[8 empty] | Plný popis: | Montáž tepelné izolace podlah rohožemi, pásy, deskami, dílci, bloky (izolační materiál ve specifikaci) kladenými volně dvouvrstvá
[8 empty] | Výkaz výměr: | 2019-09-03 |  |  |  | 18.65 | [6 empty] | _
[9 empty] | 3.09a |  |  |  | 39.13
[9 empty] | 2019-10-03 |  |  |  | 18.82
[9 empty] | 2019-11-03 |  |  |  | 20.2
[9 empty] | 2019-12-03 |  |  |  | 23.73
[9 empty] | 2013-03-01 |  |  |  | 39.94
[9 empty] | 2020-03-01 |  |  |  | 64.75
[6 empty] | 1295 | H | 60715158 | deska dřevovláknitá zvukově izolační tl. 19 mm rozměr 1000 x 1200 mm | m2 | 225.22 | 1.05 | 236.481 |  | 0 | 0.00437 | 1.0334 |  | 0 | 21 | 0 | 0 |  |  | 1 | vlastní | individuální
[8 empty] | Plný popis: | deska dřevovláknitá zvukově izolační tl. 19 mm rozměr 1000 x 1200 mm
[8 empty] | Výkaz výměr: | 225.22 |  |  |  | 225.22 | [6 empty] | _
[6 empty] | 1296 | SP | 713121121.1 | Montáž desky dřevovláknité volně | m2 | 225.22 | 0 | 225.22 |  | 0 |  | 0 |  | 0 | 21 | 0 | 0 |  |  | 1 | CS ÚRS 2018/2
Plný popis:
[8 empty] | Výkaz výměr: | 3.NP |  |  |  | 0 | [6 empty] | _
[6 empty] | 1297 | H | 28375920 | deska XPS pro trvalé zatížení v tlaku (max. 3600 kg/m2) tl 50mm | m2 | 450.44 | 1.03 | 463.9532 |  | 0 | 0.0014 | 0.64953 |  | 0 | 21 | 0 | 0 |  |  | 1 | vlastní | individuální
Plný popis:
[8 empty] | Výkaz výměr: | 225,22*2 |  |  |  | 450.44 | [6 empty] | _
[6 empty] | 1298 | SP | 998713203 | Přesun hmot procentní pro izolace tepelné v objektech v do 24 m | % | 2.2 | 0 | 2.2 |  | 0 |  | 0 |  | 0 | 21 | 0 | 0 |  |  | 1 | CS ÚRS 2018/2
[8 empty] | Plný popis: | Přesun hmot pro izolace tepelné stanovený procentní sazbou (%) z ceny vodorovná dopravní vzdálenost do 50 m v objektech výšky přes 12 do 24 m
_
[9 empty] | 725: Zařizovací předměty | [5 empty] | 0 |  | 0 |  | 0.1016 | _ | 0 | 0 |  |  | 3
[6 empty] | 1299 | SP | 725210821 | Demontáž umyvadel bez výtokových armatur | soubor | 5 | 0 | 5 |  | 0 |  | 0 | 0.01946 | 0.0973 | 21 | 0 | 0 |  |  | 1 | CS ÚRS 2018/2
[8 empty] | Plný popis: | Demontáž umyvadel bez výtokových armatur umyvadel
[6 empty] | 1300 | SP | 725820802 | Demontáž baterie stojánkové do jednoho otvoru | soubor | 5 | 0 | 5 |  | 0 |  | 0 | 0.00086 | 0.0043 | 21 | 0 | 0 |  |  | 1 | CS ÚRS 2018/2
[8 empty] | Plný popis: | Demontáž baterií stojánkových do 1 otvoru
[6 empty] | 1301 | SP | 725590813 | Přemístění vnitrostaveništní demontovaných zařizovacích předmětů v objektech výšky do 24 m | t | 0.102 | 0 | 0.102 |  | 0 |  | 0 |  | 0 | 21 | 0 | 0 |  |  | 1 | CS ÚRS 2018/2
[8 empty] | Plný popis: | Vnitrostaveništní přemístění vybouraných (demontovaných) hmot zařizovacích předmětů vodorovně do 100 m v objektech výšky přes 12 do 24 m
_
[9 empty] | 762: Konstrukce tesařské | [5 empty] | 0 |  | 0.36042 |  | 7.3307 | _ | 0 | 0 |  |  | 9
[6 empty] | 1302 | SP | 762522811 | Demontáž podlah s polštáři z prken tloušťky do 32 mm | m2 | 229.4 | 0 | 229.4 |  | 0 |  | 0 | 0.018 | 4.1292 | 21 | 0 | 0 |  |  | 1 | CS ÚRS 2018/2
[8 empty] | Plný popis: | demontáž záklopu podlah v.č. D0.05 - 3. np bourání
[8 empty] | Výkaz výměr: |  |  |  |  | 0 | [6 empty] | _
[9 empty] | m.č. 3.09 |  |  |  | 21.23
[9 empty] | m.č 3.09a |  |  |  | 19.64
[9 empty] | m.č. 3.10 |  |  |  | 19.02
[9 empty] | m.č,3.11 |  |  |  | 18.69
[9 empty] | m.č. 3.11a |  |  |  | 20.44
[9 empty] | m.č. 3.12 |  |  |  | 23.48
[9 empty] | m.č. 3.12a |  |  |  | 13.58
[9 empty] | m.č. 3.13 |  |  |  | 14.36
[9 empty] | m.č. 3.13a |  |  |  | 12.67
[9 empty] | m.č. 3.20 |  |  |  | 66.29
[6 empty] | 1303 | SP | 762522911 | Vyřezání polštářů tloušťky do 100 mm | m | 458.8 | 0 | 458.8 |  | 0 |  | 0 | 0.00544 | 2.4959 | 21 | 0 | 0 |  |  | 1 | CS ÚRS 2018/2
[8 empty] | Plný popis: | trám max. 150x100, 2bm/m2
[8 empty] | Výkaz výměr: | 229,4*2 |  |  |  | 458.8 | [6 empty] | _
[6 empty] | 1304 | SP | 762811923 | Vyřezání části záklopu nebo podbíjení stropu z prken tl do 32 mm plochy jednotlivě do 4 m2 | m | 42 | 0 | 42 |  | 0 |  | 0 | 0.0088 | 0.3696 | 21 | 0 | 0 |  |  | 1 | CS ÚRS 2018/2
[8 empty] | Plný popis: | Záklop stropů vyřezání částí záklopu nebo podbíjení z prken tl. do 32 mm, plochy jednotlivě přes 1,00 do 4,00 m2
[8 empty] | Výkaz výměr: | dle statiky - I -nosiče |  |  |  | 42
[6 empty] | 1305 | SP | 762522811 | Demontáž podlah s polštáři z prken tloušťky do 32 mm | m2 | 10.5 | 0 | 10.5 |  | 0 |  | 0 | 0.018 | 0.189 | 21 | 0 | 0 |  |  | 1 | CS ÚRS 2018/2
[8 empty] | Plný popis: | Demontáž podlah s polštáři z prken tl. do 32 mm
[8 empty] | Výkaz výměr: | 42/2*0,5 |  |  |  | 10.5 | [6 empty] | _
[13 empty] | 0 | [6 empty] | _
[6 empty] | 1306 | SP | 762811811 | Demontáž záklopů stropů z hrubých prken tl do 32 mm | m2 | 10.5 | 0 | 10.5 |  | 0 |  | 0 | 0.014 | 0.147 | 21 | 0 | 0 |  |  | 1 | CS ÚRS 2018/2
[8 empty] | Plný popis: | Demontáž záklopů stropů vrchních a zapuštěných z hrubých prken, tl. do 32 mm
[6 empty] | 1307 | SP | 762812934 | Zabednění části záklopu stropu z prken tl do 32 mm plochy jednotlivě do 4 m2 | m2 | 10.5 | 0 | 10.5 |  | 0 | 0.01913 | 0.20086 |  | 0 | 21 | 0 | 0 |  |  | 1 | CS ÚRS 2018/2
[8 empty] | Plný popis: | Záklop stropů zabednění částí záklopu z prken tl. do 32 mm (materiál v ceně), plochy jednotlivě přes 1,00 do 4,00 m2
[6 empty] | 1308 | SP | 762895000 | Spojovací prostředky pro montáž záklopu, stropnice a podbíjení | m3 | 0.263 | 0 | 0.263 |  | 0 | 0.00281 | 0.00073903 |  | 0 | 21 | 0 | 0 |  |  | 1 | CS ÚRS 2018/2
[8 empty] | Plný popis: | Spojovací prostředky záklopu stropů, stropnic, podbíjení hřebíky, svory
[6 empty] | 1309 | H | 60511085 | řezivo jehličnaté středové SM/BO tl 24mm š 120/150mm dl 4m jakost II-III | m3 | 0.2625 | 10 | 0.28875 |  | 0 | 0.55 | 0.15881 |  | 0 | 21 | 0 | 0 |  |  | 1 | vlastní | individuální
[8 empty] | Plný popis: | řezivo jehličnaté středové SM/BO tl 24mm š 120/150mm dl 4m jakost II-III
[8 empty] | Výkaz výměr: | 10,5*0,025 |  |  |  | 0.2625 | [6 empty] | _
[13 empty] | 0 | [6 empty] | _
[6 empty] | 1310 | SP | 998762203 | Přesun hmot procentní pro kce tesařské v objektech v do 24 m | % | 5.79 | 0 | 5.79 |  | 0 |  | 0 |  | 0 | 21 | 0 | 0 |  |  | 1 | CS ÚRS 2018/2
[8 empty] | Plný popis: | Přesun hmot pro konstrukce tesařské stanovený procentní sazbou (%) z ceny vodorovná dopravní vzdálenost do 50 m v objektech výšky přes 12 do 24 m
_
[9 empty] | 763: Konstrukce montované | [5 empty] | 0 |  | 10.4379 |  | 0 | _ | 0 | 0 |  |  | 5
[6 empty] | 1311 | SP | 763131R1 | AKU podhled zvukově pohltivý dřevovláknité desky v zákl. povrchové úpravě rozměr 600/1200, tl. 19mm - zavěšeno na profielch CD 27x60x0,6mm (osy 625mm) hrany desek rovné bez fazet / béžová ,AKU podhled bude po obvodě místnsoti opatřen pásem podhledu z desek SDK | m2 | 104.69 | 0 | 104.69 |  | 0 | 0.02961 | 3.0999 |  | 0 | 21 | 0 | 0 |  |  | 1 | vlastní | individuální
Plný popis:
[8 empty] | Výkaz výměr: | 3.NP |  |  |  | 0 | [6 empty] | _
[9 empty] | R13 |  |  |  | 0 | [6 empty] | _
[9 empty] | 39,94+64,75 |  |  |  | 104.69 | [6 empty] | _
[6 empty] | 1312 | SP | 763251211.1 | Sádrovláknitá podlaha tl 25 mm z desek tl 2x12,5 mm bez podsypu | m2 | 225.22 | 1.05 | 236.481 |  | 0 | 0.03103 | 7.338 |  | 0 | 21 | 0 | 0 |  |  | 1 | vlastní | individuální
[8 empty] | Plný popis: | dodávka a montáž, podlahové desky zatížení min.4 kN/m2, vč. spoj. materiálu dle doporučení výrobce
[8 empty] | Výkaz výměr: |  |  |  |  | 0 | [6 empty] | _
[9 empty] | 2019-09-03 |  |  |  | 18.65
[9 empty] | 3.09a |  |  |  | 39.13
[9 empty] | 2019-10-03 |  |  |  | 18.82
[9 empty] | 2019-11-03 |  |  |  | 20.2
[9 empty] | 2019-12-03 |  |  |  | 23.73
[9 empty] | 2013-03-01 |  |  |  | 39.94
[9 empty] | 2020-03-01 |  |  |  | 64.75
[6 empty] | 1313 | V | 763251211.2 | difuzně otevřená podkladová tkanina pro suché podlahy | m2 | 225.22 | 0 | 225.22 |  | 0 |  | 0 |  | 0 | 21 | 0 | 0 |  |  | 1 | vlastní | individuální
[8 empty] | Plný popis: | dodávka a montáž
[6 empty] | 1314 | V | 631 59-1115.1 | vyrovnávací podsyp tl. 50 mm lehčené keram. kamenivo 1-4mm pro suché podlahy | m2 | 225.22 | 0 | 225.22 |  | 0 |  | 0 |  | 0 | 21 | 0 | 0 |  |  | 1 | vlastní | individuální
[8 empty] | Plný popis: | dodávka a montáž
[6 empty] | 1315 | SP | 998763403 | Přesun hmot procentní pro sádrokartonové konstrukce v objektech v do 24 m | % | 1.62 | 0 | 1.62 |  | 0 |  | 0 |  | 0 | 21 | 0 | 0 |  |  | 1 | CS ÚRS 2018/2
[8 empty] | Plný popis: | Přesun hmot pro konstrukce montované z desek stanovený procentní sazbou (%) z ceny vodorovná dopravní vzdálenost do 50 m v objektech výšky přes 12 do 24 m
_
[9 empty] | 766: Konstrukce truhlářské | [5 empty] | 0 |  | 0 |  | 0 | _ | 0 | 0 |  |  | 12
[6 empty] | 1316 | B | TR /36 | kuchyňská linka1600 x 600LDTkašmír.šedá/antracits tlumeným dotahemviz samostatný výkres | ks | 1 | 0 | 1 |  | 0 |  | 0 |  | 0 | 21 | 0 | 0 |  |  | 1 | vlastní | individuální
Plný popis:
[6 empty] | 1317 | B | D312 | D312D+M dveře včetně zárubně 1kř 800x2100mm | ks | 1 | 0 | 1 |  | 0 |  | 0 |  | 0 | 21 | 0 | 0 |  |  | 1 | vlastní | individuální
[8 empty] | Plný popis: | dodávka dveří vč.montáže, osazení kování a všech požadovaných prvků - viz specifikace, seřízení, u dveří v systému EKV vč. dodávky el.zámku a jeho osazení vč.připojení k systému EKV
[6 empty] | 1318 | B | D313 | D313D+M dveře včetně zárubně 1kř 800x2100mm | ks | 1 | 0 | 1 |  | 0 |  | 0 |  | 0 | 21 | 0 | 0 |  |  | 1 | vlastní | individuální
[8 empty] | Plný popis: | dodávka dveří vč.montáže, osazení kování a všech požadovaných prvků - viz specifikace, seřízení, u dveří v systému EKV vč. dodávky el.zámku a jeho osazení vč.připojení k systému EKV
[6 empty] | 1319 | B | D314 | D314D+M dveře včetně zárubně 1kř 800x2100mm | ks | 1 | 0 | 1 |  | 0 |  | 0 |  | 0 | 21 | 0 | 0 |  |  | 1 | vlastní | individuální
[8 empty] | Plný popis: | dodávka dveří vč.montáže, osazení kování a všech požadovaných prvků - viz specifikace, seřízení, u dveří v systému EKV vč. dodávky el.zámku a jeho osazení vč.připojení k systému EKV
[6 empty] | 1320 | B | D315 | D315D+M dveře včetně zárubně 1kř 900x2100mm | ks | 1 | 0 | 1 |  | 0 |  | 0 |  | 0 | 21 | 0 | 0 |  |  | 1 | vlastní | individuální
[8 empty] | Plný popis: | dodávka dveří vč.montáže, osazení kování a všech požadovaných prvků - viz specifikace, seřízení, u dveří v systému EKV vč. dodávky el.zámku a jeho osazení vč.připojení k systému EKV
[6 empty] | 1321 | B | D316 | D316D+M dveře včetně zárubně 1kř 900x2100mm | ks | 1 | 0 | 1 |  | 0 |  | 0 |  | 0 | 21 | 0 | 0 |  |  | 1 | vlastní | individuální
[8 empty] | Plný popis: | dodávka dveří vč.montáže, osazení kování a všech požadovaných prvků - viz specifikace, seřízení, u dveří v systému EKV vč. dodávky el.zámku a jeho osazení vč.připojení k systému EKV
[6 empty] | 1322 | B | D317 | D317D+M dveře včetně zárubně 1kř 800x2100mm | ks | 1 | 0 | 1 |  | 0 |  | 0 |  | 0 | 21 | 0 | 0 |  |  | 1 | vlastní | individuální
[8 empty] | Plný popis: | dodávka dveří vč.montáže, osazení kování a všech požadovaných prvků - viz specifikace, seřízení, u dveří v systému EKV vč. dodávky el.zámku a jeho osazení vč.připojení k systému EKV
[6 empty] | 1323 | B | D318 | D318D+M dveře včetně zárubně 1kř 800x2100mm | ks | 1 | 0 | 1 |  | 0 |  | 0 |  | 0 | 21 | 0 | 0 |  |  | 1 | vlastní | individuální
[8 empty] | Plný popis: | dodávka dveří vč.montáže, osazení kování a všech požadovaných prvků - viz specifikace, seřízení, u dveří v systému EKV vč. dodávky el.zámku a jeho osazení vč.připojení k systému EKV
[6 empty] | 1324 | B | D319 | D319D+M dveře včetně zárubně 1kř 800x2100mm | ks | 1 | 0 | 1 |  | 0 |  | 0 |  | 0 | 21 | 0 | 0 |  |  | 1 | vlastní | individuální
[8 empty] | Plný popis: | dodávka dveří vč.montáže, osazení kování a všech požadovaných prvků - viz specifikace, seřízení, u dveří v systému EKV vč. dodávky el.zámku a jeho osazení vč.připojení k systému EKV
[6 empty] | 1325 | B | D320 | D320D+M dveře včetně zárubně 2kř 840+560x2100mm | ks | 1 | 0 | 1 |  | 0 |  | 0 |  | 0 | 21 | 0 | 0 |  |  | 1 | vlastní | individuální
[8 empty] | Plný popis: | dodávka dveří vč.montáže, osazení kování a všech požadovaných prvků - viz specifikace, seřízení, u dveří v systému EKV vč. dodávky el.zámku a jeho osazení vč.připojení k systému EKV
[6 empty] | 1326 | B | D321 | D321D+M dveře včetně zárubně 1kř 900x2100mm | ks | 1 | 0 | 1 |  | 0 |  | 0 |  | 0 | 21 | 0 | 0 |  |  | 1 | vlastní | individuální
[8 empty] | Plný popis: | dodávka dveří vč.montáže, osazení kování a všech požadovaných prvků - viz specifikace, seřízení, u dveří v systému EKV vč. dodávky el.zámku a jeho osazení vč.připojení k systému EKV
[6 empty] | 1327 | SP | 998766203 | Přesun hmot procentní pro konstrukce truhlářské v objektech v do 24 m | % | 1.1 | 0 | 1.1 |  | 0 |  | 0 |  | 0 | 21 | 0 | 0 |  |  | 1 | vlastní | individuální
[8 empty] | Plný popis: | Přesun hmot pro konstrukce truhlářské stanovený procentní sazbou (%) z ceny vodorovná dopravní vzdálenost do 50 m v objektech výšky přes 12 do 24 m
_
[9 empty] | 771: Podlahy z dlaždic | [5 empty] | 0 |  | 0 |  | 5.735 | _ | 0 | 0 |  |  | 2
[6 empty] | 1328 | V | 96508-1702.1 | bourání soklu keramického výšky 100mm | m | 33.4 | 0 | 33.4 |  | 0 | 0.0003 | 0.01002 |  | 0 | 21 | 0 | 0 |  |  | 1 | vlastní | individuální
[8 empty] | Plný popis: | chodba SO 06 - 3.np
[6 empty] | 1329 | SP | 771474112.1 | Montáž soklíků z pásků teracových rovných flexibilní lepidlo v do 90 mm vč. vyrovnání podkladu | m | 33.4 | 0 | 33.4 |  | 0 | 0.00046 | 0.015364 |  | 0 | 21 | 0 | 0 |  |  | 1 | vlastní | individuální
[8 empty] | Plný popis: | montáž soklíků vč. přiřezání, obroušení, lepemí vč. lepící hmoty a spárování silikonem
[6 empty] | 1330 | SP | 771574131 | soklík teracový černý, tl. 20 mm, výška 50mm, zaoblená horní hrana r 6mm ,délky min. 300mm | m | 33.4 | 1.05 | 35.07 |  | 0 | 0.00392 | 0.13747 |  | 0 | 21 | 0 | 0 |  |  | 1 | vlastní | individuální
[8 empty] | Plný popis: | chodba SO 06 - 3.np
[6 empty] | 1331 | SP | 998771203 | Přesun hmot procentní pro podlahy z dlaždic v objektech v do 24 m | % | 6.92 | 0 | 6.92 |  | 0 |  | 0 |  | 0 | 21 | 0 | 0 |  |  | 1 | CS ÚRS 2018/2
[8 empty] | Plný popis: | Přesun hmot pro podlahy z dlaždic stanovený procentní sazbou (%) z ceny vodorovná dopravní vzdálenost do 50 m v objektech výšky přes 12 do 24 m
[9 empty] | 775: Podlahy dřevěné | [5 empty] | 0 |  | 0 |  | 0.6882
[6 empty] | 1332 | SP | 775511800 | Demontáž podlah vlysových lepených s lištami lepenými | m2 | 229.4 | 0 | 229.4 |  | 0 |  | 0 | 0.025 | 5.735 | 21 | 0 | 0 |  |  | 1 | CS ÚRS 2018/2
[8 empty] | Plný popis: | demontáž vlysů vč.lišt, v.č. D0.05 - 3. np bourání
[8 empty] | Výkaz výměr: |  |  |  |  | 0 | [6 empty] | _
[9 empty] | m.č. 3.09 |  |  |  | 21.23
[9 empty] | m.č 3.09a |  |  |  | 19.64
[9 empty] | m.č. 3.10 |  |  |  | 19.02
[9 empty] | m.č,3.11 |  |  |  | 18.69
[9 empty] | m.č. 3.11a |  |  |  | 20.44
[9 empty] | m.č. 3.12 |  |  |  | 23.48
[9 empty] | m.č. 3.12a |  |  |  | 13.58
[9 empty] | m.č. 3.13 |  |  |  | 14.36
[9 empty] | m.č. 3.13a |  |  |  | 12.67
[9 empty] | m.č. 3.20 |  |  |  | 66.29
[6 empty] | 1333 | SP | 998775203 | Přesun hmot procentní pro podlahy dřevěné v objektech v do 24 m | % | 1.29 | 0 | 1.29 |  | 0 |  | 0 |  | 0 | 21 | 0 | 0 |  |  | 1 | CS ÚRS 2018/2
[8 empty] | Plný popis: | Přesun hmot pro podlahy skládané stanovený procentní sazbou (%) z ceny vodorovná dopravní vzdálenost do 50 m v objektech výšky přes 12 do 24 m
_
[9 empty] | 776: Podlahy povlakové | [5 empty] | 0 |  | 1.6524 |  | 0.6882 | _ | 0 | 0 |  |  | 15
[6 empty] | 1334 | SP | 776201812.1 | Demontáž lepených povlakových podlah s podložkou ručně | m2 | 229.4 | 0 | 229.4 |  | 0 |  | 0 | 0.003 | 0.6882 | 21 | 0 | 0 |  |  | 1 | vlastní | individuální
[8 empty] | Plný popis: | demontáž podlahové krytiny povlakové vč. soklíku, v.č. D0.05 - 3. np bourání
[8 empty] | Výkaz výměr: | m.č. 3.09 |  |  |  | 21.23
[9 empty] | m.č 3.09a |  |  |  | 19.64
[9 empty] | m.č. 3.10 |  |  |  | 19.02
[9 empty] | m.č,3.11 |  |  |  | 18.69
[9 empty] | m.č. 3.11a |  |  |  | 20.44
[9 empty] | m.č. 3.12 |  |  |  | 23.48
[9 empty] | m.č. 3.12a |  |  |  | 13.58
[9 empty] | m.č. 3.13 |  |  |  | 14.36
[9 empty] | m.č. 3.13a |  |  |  | 12.67
[9 empty] | m.č. 3.20 |  |  |  | 66.29
[6 empty] | 1335 | SP | 776221111 | Lepení pásů z PVC standardním lepidlem | m2 | 66.29 | 0 | 66.29 |  | 0 | 0.0003 | 0.019887 |  | 0 | 21 | 0 | 0 |  |  | 1 | CS ÚRS 2018/2
Plný popis:
[8 empty] | Výkaz výměr: | m.č. 3.20 |  |  |  | 66.29 | [6 empty] | _
_
[6 empty] | 1336 | H | 60756111 | krytina podlahová povlaková přírodní linoleum, role šířka 2 m, tl. 2,5 mm -dle specifikace D.55 skladby | m2 | 18.87 | 1.05 | 20.757 |  | 0 | 0.0026 | 0.053968 |  | 0 | 21 | 0 | 0 |  |  | 1 | vlastní | individuální
Plný popis:
[8 empty] | Výkaz výměr: | m.č. 3.20 |  |  |  | 66.29 | [6 empty] | _
_
[6 empty] | 1337 | SP | 776223112.1 | Spoj povlakových podlahovin z PVC svařováním za studena | m | 24 | 0 | 24 |  | 0 |  | 0 |  | 0 | 21 | 0 | 0 |  |  | 1 | vlastní | individuální
[8 empty] | Plný popis: | vč. dodávky spojovací šňůry
[8 empty] | Výkaz výměr: | m.č. 3.20 |  |  |  | 24
[6 empty] | 1338 | SP | 776121411 | Dvousložková penetrace podkladu povlakových podlah | m2 | 164.02 | 0 | 164.02 |  | 0 | 0.0005 | 0.08201 |  | 0 | 21 | 0 | 0 |  |  | 1 | CS ÚRS 2018/2
[8 empty] | Plný popis: | Příprava podkladu penetrace dvousložková podlah na dřevo (špachtlováním)
[8 empty] | Výkaz výměr: | m.č. 3.09a |  |  |  | 39.13
[9 empty] | m.č. 3.11 |  |  |  | 20.2
[9 empty] | m.č.3.13 |  |  |  | 39.94
[9 empty] | m.č. 3.20 |  |  |  | 64.75
[6 empty] | 1339 | SP | 776141111 | Vyrovnání podkladu povlakových podlah stěrkou pevnosti 20 MPa tl 3 mm | m2 | 164.02 | 0 | 164.02 |  | 0 | 0.00455 | 0.74629 |  | 0 | 21 | 0 | 0 |  |  | 1 | CS ÚRS 2018/2
[8 empty] | Plný popis: | Příprava podkladu vyrovnání samonivelační stěrkou podlah min.pevnosti 20 MPa, tloušťky do 3 mm
[8 empty] | Výkaz výměr: | m.č. 3.09a |  |  |  | 39.13
[9 empty] | m.č. 3.11 |  |  |  | 20.2
[9 empty] | m.č.3.13 |  |  |  | 39.94
[9 empty] | m.č. 3.20 |  |  |  | 64.75
[6 empty] | 1340 | SP | 776221121.1 | Lepení elektrostaticky vodivých pásů z PVC standardním lepidlem | m2 | 99.27 | 0 | 99.27 |  | 0 | 0.0004 | 0.039708 |  | 0 | 21 | 0 | 0 |  |  | 1 | vlastní | individuální
[8 empty] | Plný popis: | Montáž podlahovin z PVC lepením standardním lepidlem z pásů elektrostaticky vodivých
[8 empty] | Výkaz výměr: | m.č. 3.09a |  |  |  | 39.13 | [6 empty] | _
[9 empty] | m.č. 3.11 |  |  |  | 20.2
[9 empty] | m.č.3.13 |  |  |  | 39.94
_
[6 empty] | 1340 | H | 2841102R | PVC homogen. zátěž. elektrost. vodivé tl 2,5 mm, el.izolační odpor 1x108 Ohm - dle specifikace D.55 skladby | m2 | 99.27 | 1.05 | 104.2335 |  | 0 | 0.0029 | 0.30228 |  | 0 | 21 | 0 | 0 |  |  | 1 | vlastní | individuální
[8 empty] | Plný popis: | PVC homogen. zátěž. elektrostaticky vodivé tl 2,00mm el. odpor 0,05-1mohm třída zátěže 34/43,třotěru P,Bfl S1
[8 empty] | Výkaz výměr: | m.č. 3.09a |  |  |  | 39.13 | [6 empty] | _
[9 empty] | m.č. 3.11 |  |  |  | 20.2
[9 empty] | m.č.3.13 |  |  |  | 39.94
[6 empty] | 1342 | SP | 776223112.1 | Spoj povlakových antistat. podlahovin z PVC svařováním za studena | m | 119.1 | 0 | 119.1 |  | 0 |  | 0 |  | 0 | 21 | 0 | 0 |  |  | 1 | vlastní | individuální
[8 empty] | Plný popis: | vč. dodávky spojovací šňůry
[8 empty] | Výkaz výměr: | 99,27*1,2 |  |  |  | 119.1 | [6 empty] | _
[6 empty] | 1343 | SP | 776411112 | lišta soklová 13/48 PVC měkká vč. kotvení a dodávky lišty, barva dle podlahové krytiny | m | 88.93 | 0 | 88.93 |  | 0 | 3e-05 | 0.0026679 |  | 0 | 21 | 0 | 0 |  |  | 1 | vlastní | individuální
Plný popis:
[8 empty] | Výkaz výměr: |  |  |  |  | 0 | [6 empty] | _
[9 empty] | m.č.3.20 |  |  |  | 0 | [6 empty] | _
[9 empty] | 5,8*2+9,33*2-0,8*6*0,2 |  |  |  | 30.66 | [6 empty] | _
[9 empty] | m.č.3.09a |  |  |  | 0 | [6 empty] | _
[9 empty] | 5,815*2+6,52*2-1,6*4*0,2 |  |  |  | 23.87 | [6 empty] | _
[9 empty] | m.č.3.11 |  |  |  | 0 | [6 empty] | _
[9 empty] | 2*2+4,2*2-0,8 |  |  |  | 11.6 | [6 empty] | _
[9 empty] | m.č.3.13 |  |  |  | 0 | [6 empty] | _
[9 empty] | 5,8*2+6*2-1,6*4*0,2 |  |  |  | 22.8 | [6 empty] | _
[6 empty] | 1344 | H | 6975107R..2 | koberec zátěžový, smyčkový, role, barva černá - dle specifikace povrchu D.55 skladby | m2 | 2.44 | 1.1 | 2.684 |  | 0 | 0.0054 | 0.014494 |  | 0 | 21 | 0 | 0 |  |  | 1 | vlastní | individuální
Plný popis:
ostění dveří
[9 empty] | 2*1,05*0,65 |  |  |  | 1.37
[9 empty] | 1*1,65*0,65 |  |  |  | 1.07
[6 empty] | 1345 | SP | 776411112.1 | Dodávka a montáž obvodov lišt koberců 10/55 vč. kotvení lišty + řezání koberce, koberec v položce dodávky koberce | m | 39.06 | 0 | 39.06 |  | 0 | 3e-05 | 0.0011718 |  | 0 | 21 | 0 | 0 |  |  | 1 | vlastní | individuální
Plný popis:
[8 empty] | Výkaz výměr: |  |  |  |  | 0 | [6 empty] | _
[9 empty] | m.č.3.09 |  |  |  | 0 | [6 empty] | _
[9 empty] | 6,5+6,5+4,4+5-1,6+4*0,2 |  |  |  | 21.6 | [6 empty] | _
[9 empty] | m.č.3.10 |  |  |  | 0 | [6 empty] | _
[9 empty] | 6,5*2+2,83*2-1,6*2*0,2 |  |  |  | 17.46 | [6 empty] | _
[9 empty] | m.č.3.12 |  |  |  | 0 | [6 empty] | _
[9 empty] | 5,8*2+3,6*2-0,8+4*0,2 |  |  |  | 18,,8 | [6 empty] | _
[6 empty] | 1346 | SP | 776211111 | Lepení textilních pásů či čtverců | m2 | 63.64 | 0 | 63.64 |  | 0 | 0.0005 | 0.03182 |  | 0 | 21 | 0 | 0 |  |  | 1 | vlastní | individuální
[8 empty] | Plný popis: | Montáž textilních podlahovin vč. lepící hmoty lepením pásů standardních
[8 empty] | Výkaz výměr: | m.č.3.09 |  |  |  | 18.65 | [6 empty] | _
[9 empty] | m.č.3.10 |  |  |  | 18.82 | [6 empty] | _
[9 empty] | m.č.3.12 |  |  |  | 23.73 | [6 empty] | _
ostění dveří
[9 empty] | 2*1,05*0,65 |  |  |  | 1.37
[9 empty] | 1*1,65*0,65 |  |  |  | 1.07
[6 empty] | 1347 | H | 6975107R | koberec zátěžový, smyčkový, čtverce 500x500, barva light grey - dle specifikace povrchu D.55 skladby | m2 | 63.15 | 1.05 | 66.3075 |  | 0 | 0.0054 | 0.35806 |  | 0 | 21 | 0 | 0 |  |  | 1 | vlastní | individuální
Plný popis:
[8 empty] | Výkaz výměr: | m.č.3.09 |  |  |  | 18.65 | [6 empty] | _
[9 empty] | m.č.3.10 |  |  |  | 18.82 | [6 empty] | _
[9 empty] | m.č.3.12 |  |  |  | 23.73 | [6 empty] | _
sokl
[9 empty] | 39,06*0,05 |  |  |  | 1.95
[6 empty] | 1348 | SP | 998776203 | Přesun hmot procentní pro podlahy povlakové v objektech v do 24 m | % | 0.4 | 0 | 0.4 |  | 0 |  | 0 |  | 0 | 21 | 0 | 0 |  |  | 1 | CS ÚRS 2018/2
[8 empty] | Plný popis: | Přesun hmot pro podlahy povlakové stanovený procentní sazbou (%) z ceny vodorovná dopravní vzdálenost do 50 m v objektech výšky přes 12 do 24 m
_
[9 empty] | 783: Nátěry | [5 empty] | 0 |  | 0.012277 |  | 0 | _ | 0 | 0 |  |  | 4
[6 empty] | 1349 | SP | 783301303 | Bezoplachové odrezivění zámečnických konstrukcí | m2 | 43.847 | 0 | 43.847 |  | 0 | 7e-05 | 0.0030693 |  | 0 | 21 | 0 | 0 |  |  | 1 | CS ÚRS 2018/2
[8 empty] | Plný popis: | Příprava podkladu zámečnických konstrukcí před provedením nátěru odrezivění odrezovačem bezoplachovým
[6 empty] | 1350 | SP | 783301313 | Odmaštění zámečnických konstrukcí ředidlovým odmašťovačem | m2 | 43.847 | 0 | 43.847 |  | 0 | 7e-05 | 0.0030693 |  | 0 | 21 | 0 | 0 |  |  | 1 | CS ÚRS 2018/2
[8 empty] | Plný popis: | Příprava podkladu zámečnických konstrukcí před provedením nátěru odmaštění odmašťovačem ředidlovým
[6 empty] | 1351 | SP | 783301401 | Ometení zámečnických konstrukcí | m2 | 43.847 | 0 | 43.847 |  | 0 |  | 0 |  | 0 | 21 | 0 | 0 |  |  | 1 | CS ÚRS 2018/2
[8 empty] | Plný popis: | Příprava podkladu zámečnických konstrukcí před provedením nátěru odmaštění ometení
[6 empty] | 1352 | SP | 783314203 | Základní antikorozní jednonásobný syntetický samozákladující nátěr zámečnických konstrukcí | m2 | 43.8468 | 0 | 43.8468 |  | 0 | 0.00014 | 0.0061386 |  | 0 | 21 | 0 | 0 |  |  | 1 | CS ÚRS 2018/2
[8 empty] | Plný popis: | Základní antikorozní nátěr zámečnických konstrukcí jednonásobný syntetický samozákladující
[8 empty] | Výkaz výměr: | 3NP - statika výkres D1.2.05 |  |  |  | 0 | [6 empty] | _
[9 empty] | IPN120 |  |  |  | 0 | [6 empty] | _
[9 empty] | 0,439*(1,65*8) |  |  |  | 5.7948 | [6 empty] | _
[9 empty] | IPN260 |  |  |  | 0 | [6 empty] | _
[9 empty] | 0,906*7,0*6 |  |  |  | 38.052 | [6 empty] | _
_
[9 empty] | 784: Malby | [5 empty] | 0 |  | 0.3009 |  | 0.00031 | _ | 0 | 0 |  |  | 1
[6 empty] | 1353 | SP | 784121003 | Oškrabání malby v mísnostech výšky do 5,00 m | m2 | 120.53 | 0 | 120.53 |  | 0 | 0.001 | 0.001 | 0.00031 | 0.00031 | [6 empty] | CS ÚRS 2018/2
[8 empty] | Plný popis: | Oškrabání malby v místnostech výšky přes 3,80 do 5,00 m
stropy bez podhledu
[6 empty] | 1354 | SP | 784211113 | Dvojnásobné bílé malby ze směsí za mokra velmi dobře otěruvzdorných v místnostech výšky do 5,00 m | m2 | 856.87 | – | 856.87 |  | 0 | 0.00035 | 0.2999 |  | 0 | 21 | 0 | 0 |  |  | 1 | CS ÚRS 2018/2
[8 empty] | Plný popis: | Malby z malířských směsí otěruvzdorných za mokra dvojnásobné, bílé za mokra otěruvzdorné velmi dobře v místnostech výšky přes 3,80 do 5,00 m
[8 empty] | Výkaz výměr: | 3.NP |  |  |  | – | [6 empty] | _
[9 empty] | R01 |  |  |  | – | [6 empty] | _
[9 empty] | 18,65+39,13+18,82+20,2+23,73 |  |  |  | 120.53 | [6 empty] | _
[9 empty] | R13 |  |  |  | – | [6 empty] | _
[9 empty] | 39,94+64,75 |  |  |  | 104.69 | [6 empty] | _
[9 empty] | = |  |  |  | 225.22 | [6 empty] | _
[9 empty] | 631.65 |  |  |  | 631.65 | [6 empty] | _
[13 empty] | 0 | [6 empty] | _
_
[9 empty] | SO_07: Stavební objekt SO 07 | [5 empty] | 0 |  | 367.3097 |  | 427.3309 | _ | 37842.5374 | 218045.0964 |  |  | 262
[9 empty] | SO_07-D1.1: stavební část | [5 empty] | 0 |  | 367.3097 |  | 427.3309 | _ | 37842.5374 | 218045.0964 |  |  | 262
[9 empty] | 003: Svislé konstrukce | [5 empty] | 0 |  | 49.3922 |  | 0 | _ | 0 | 0 |  |  | 10
[6 empty] | 1355 | SP | 340271045 | Zazdívka otvorů v příčkách nebo stěnách plochy do 4 m2 tvárnicemi pórobetonovými tl 150 mm | m2 | 5.975 | 0 | 5.975 |  | 0 | 0.10891 | 0.65074 |  | 0 | 21 | 0 | 0 |  |  | 1 | CS ÚRS 2018/2
[8 empty] | Plný popis: | Zazdívka otvorů v příčkách nebo stěnách pórobetonovými tvárnicemi plochy přes 1 m2 do 4 m2, objemová hmotnost 500 kg/m3, tloušťka příčky 150 mm
[8 empty] | Výkaz výměr: | 3.NP |  |  |  | 0 | [6 empty] | _
[9 empty] | (1,05*2,5-0,8*2,35)*7 |  |  |  | 5.215 | [6 empty] | _
[9 empty] | 1,62*2,5-1,4*2,35 |  |  |  | 0.76 | [6 empty] | _
[13 empty] | 0 | [6 empty] | _
[6 empty] | 1356 | SP | 311236301 | Zdivo 1vrstvé zvukově izol. na tenkovrstvou maltu z cihel děrovaných broušených P15 tloušťky 190 mm | m2 | 175.351 | 0 | 175.351 |  | 0 | 0.19111 | 33.5113 |  | 0 | 21 | 0 | 0 |  |  | 1 | CS ÚRS 2018/2
[8 empty] | Plný popis: | Zdivo jednovrstvé zvukově izolační z cihel děrovaných z broušených cihel na tenkovrstvou maltu, pevnost cihel do P15, tl. zdiva 190 mm
[8 empty] | Výkaz výměr: | 3.NP |  |  |  | 0 | [6 empty] | _
[9 empty] | 4,2*(6,635*4) |  |  |  | 111.468 | [6 empty] | _
[9 empty] | 4,2*(3,34*2+3,16*2+3,665)-0,8*2,35-0,9*2,35*2 |  |  |  | 63.883 | [6 empty] | _
[13 empty] | 0 | [6 empty] | _
[6 empty] | 1357 | SP | 310239411 | Zazdívka otvorů pl do 4 m2 ve zdivu nadzákladovém cihlami pálenými na MC | m3 | 3.3651 | 0 | 3.3651 |  | 0 | 1.8775 | 6.3179 |  | 0 | 21 | 0 | 0 |  |  | 1 | CS ÚRS 2018/2
[8 empty] | Plný popis: | Zazdívka otvorů ve zdivu nadzákladovém cihlami pálenými plochy přes 1 m2 do 4 m2 na maltu cementovou
[8 empty] | Výkaz výměr: | 3.NP |  |  |  | 0 | [6 empty] | _
[9 empty] | 0,65*1,02*2,1 |  |  |  | 1.3923 | [6 empty] | _
[9 empty] | 0,65*0,29*2,5 |  |  |  | 0.47125 | [6 empty] | _
[9 empty] | 0,65*1,05*2,2 |  |  |  | 1.5015 | [6 empty] | _
[13 empty] | 0 | [6 empty] | _
[6 empty] | 1358 | SP | 317168052 | Překlad keramický vysoký v 238 mm dl 1250 mm | kus | 6 | 0 | 6 |  | 0 | 0.04555 | 0.2733 |  | 0 | 21 | 0 | 0 |  |  | 1 | CS ÚRS 2018/2
[8 empty] | Plný popis: | Překlady keramické vysoké osazené do maltového lože, šířky překladu 70 mm výšky 238 mm, délky 1250 mm
[8 empty] | Výkaz výměr: | BE06f |  |  |  | 0 | [6 empty] | _
[9 empty] | 6 |  |  |  | 6 | [6 empty] | _
[13 empty] | 0 | [6 empty] | _
[6 empty] | 1359 | SP | 317998111 | Tepelná izolace mezi překlady v 24 cm z polystyrénu tl do 50 mm | m | 3.75 | 0 | 3.75 |  | 0 | 0.00019 | 0.0007125 |  | 0 | 21 | 0 | 0 |  |  | 1 | CS ÚRS 2018/2
[8 empty] | Plný popis: | Izolace tepelná mezi překlady z pěnového polystyrénu výšky 24 cm, tloušťky přes 30 do 50 mm
[8 empty] | Výkaz výměr: | 1,25*3 |  |  |  | 3.75 | [6 empty] | _
[13 empty] | 0 | [6 empty] | _
[6 empty] | 1360 | SP | 346244381 | Plentování jednostranné v do 200 mm válcovaných nosníků cihlami | m2 | 1.452 | 0 | 1.452 |  | 0 | 0.17818 | 0.25872 |  | 0 | 21 | 0 | 0 |  |  | 1 | CS ÚRS 2018/2
[8 empty] | Plný popis: | Plentování ocelových válcovaných nosníků jednostranné cihlami na maltu, výška stojiny do 200 mm
[8 empty] | Výkaz výměr: | 3NP - statika výkres D1.2.05 |  |  |  | 0 | [6 empty] | _
[9 empty] | 0,12*(2,2+1,65*6) |  |  |  | 1.452 | [6 empty] | _
[13 empty] | 0 | [6 empty] | _
[6 empty] | 1361 | SP | 317944321 | Válcované nosníky do č.12 dodatečně osazované do připravených otvorů | t | 0.07992 | 0 | 0.07992 |  | 0 | 1.09 | 0.087113 |  | 0 | 21 | 0 | 0 |  |  | 1 | CS ÚRS 2018/2
[8 empty] | Plný popis: | Válcované nosníky dodatečně osazované do připravených otvorů bez zazdění hlav do č. 12
[8 empty] | Výkaz výměr: | 3NP - statika výkres D1.2.05 |  |  |  | 0 | [6 empty] | _
[9 empty] | 0,07992 |  |  |  | 0.07992 | [6 empty] | _
[13 empty] | 0 | [6 empty] | _
[6 empty] | 1362 | SP | 310237241 | Zazdívka otvorů pl do 0,25 m2 ve zdivu nadzákladovém cihlami pálenými tl do 300 mm | kus | 36 | 0 | 36 |  | 0 | 0.12021 | 4.3276 |  | 0 | 21 | 0 | 0 |  |  | 1 | CS ÚRS 2018/2
[8 empty] | Plný popis: | Zazdívka otvorů ve zdivu nadzákladovém cihlami pálenými plochy přes 0,09 m2 do 0,25 m2, ve zdi tl. do 300 mm
[6 empty] | 1363 | SP | 342291121 | Ukotvení příček k cihelným konstrukcím plochými kotvami | m | 71.14 | 0 | 71.14 |  | 0 | 0.00012 | 0.0085368 |  | 0 | 21 | 0 | 0 |  |  | 1 | CS ÚRS 2018/2
[8 empty] | Plný popis: | Ukotvení příček plochými kotvami, do konstrukce cihelné
[8 empty] | Výkaz výměr: | m.č.3.52 |  |  |  | 0 | [6 empty] | _
[9 empty] | 3,93*2 |  |  |  | 7.86 | [6 empty] | _
[9 empty] | m.č.3.51b |  |  |  | 0 | [6 empty] | _
[9 empty] | 2*3,93 |  |  |  | 7.86 | [6 empty] | _
[9 empty] | m.č.3.50a |  |  |  | 0 | [6 empty] | _
[9 empty] | 2*3,96+2*3,93 |  |  |  | 15.78 | [6 empty] | _
[9 empty] | m.č.3.52 |  |  |  | 0 | [6 empty] | _
[9 empty] | 2*3,98 |  |  |  | 7.96 | [6 empty] | _
[9 empty] | m.č.3.51b |  |  |  | 0 | [6 empty] | _
[9 empty] | 2*3,97 |  |  |  | 7.94 | [6 empty] | _
[9 empty] | m.č.3.55 |  |  |  | 0 | [6 empty] | _
[9 empty] | 2*3,93 |  |  |  | 7.86 | [6 empty] | _
[9 empty] | m.č.3.51 |  |  |  | 0 | [6 empty] | _
[9 empty] | 2*3,97 |  |  |  | 7.94 | [6 empty] | _
[9 empty] | m.č.3.50a |  |  |  | 0 | [6 empty] | _
[9 empty] | 2*3,97 |  |  |  | 7.94 | [6 empty] | _
[6 empty] | 1364 | SP | 349231811 | Přizdívka ostění s ozubem z cihel tl do 150 mm | m2 | 14.805 | 0 | 14.805 |  | 0 | 0.26723 | 3.9563 |  | 0 | 21 | 0 | 0 |  |  | 1 | CS ÚRS 2018/2
[8 empty] | Plný popis: | Přizdívka z cihel ostění s ozubem ve vybouraných otvorech, s vysekáním kapes pro zavázaní přes 80 do 150 mm
[8 empty] | Výkaz výměr: | 3.NP |  |  |  | 0 | [6 empty] | _
[9 empty] | m.č.3.53+3.52+3.51+3.49+3.50+3.45 |  |  |  | 0 | [6 empty] | _
[9 empty] | 1,05*2,35*6 |  |  |  | 14.805 | [6 empty] | _
[13 empty] | 0 | [6 empty] | _
_
[9 empty] | 004: Vodorovné konstrukce | [5 empty] | 0 |  | 5.0277 |  | 0 | _ | 37842.5374 | 218045.0964 |  |  | 6
[6 empty] | 1365 | H | .1 | úhelník ocelový rovnostranný jakost 11 375 50/50/6mm | t | 0.082 | 1.1 | 0.0902 |  | 0 | 1 | 0.0902 |  | 0 | 21 | 0 | 0 |  |  | 1 | vlastní | individuální
[8 empty] | Plný popis: | úhelník ocelový rovnostranný jakost 11 375 , 4.47 kg/m
[8 empty] | Výkaz výměr: | počet dveří: SO 07
[9 empty] | 6*1,25*2*4,47/1000 |  |  |  | 0.067
[9 empty] | 1*1,65*2*4,47/1000 |  |  |  | 0.015
[6 empty] | 1366 | SP | 413941125.1 | Osazování ocelových úhelníků v nadpraží dveří | t | 0.082 | 0 | 0.082 |  | 0 | 0.01221 | 0.037851 |  | 0 | 21 | 4529.1473 | 26096.5155 |  |  | 1 | vlastní | individuální
[8 empty] | Plný popis: | úpravy ma míru dle šířky otvoru, osezení do požadované úrovně, podložení, vyseknutí kapsy a zahození maltou, vzájemné provaření
[6 empty] | 1367 | SP | 413941125.1 | Osazování ocelových válcovaných nosníků stropů I, IE, U, UE nebo L č. 24 a vyšší | t | 4.76 | 0 | 4.76 |  | 0 | 0.01221 | 0.05812 |  | 0 | 21 | 6954.4327 | 40070.7787 |  |  | 1 | vlastní | individuální
[8 empty] | Plný popis: | Osazování ocelových válcovaných nosníků ve stropech I nebo IE nebo U nebo UE nebo L č. 24 a výše nebo výšky přes 220 mm
vč. podélného svaření nosníků mezi sebou, podkladní lože z betonu B20 a vyrov. ocel.plechu
[6 empty] | 1368 | SP | 413941121.1 | Osazování ocelových válcovaných nosníků stropů I, IE, U, UE nebo L do č.12 | t | 0.08 | 0 | 0.08 |  | 0 | 0.01954 | 0.0015632 |  | 0 | 21 | 135.8374 | 782.6821 |  |  | 1 | vlastní | individuální
[8 empty] | Plný popis: | Osazování ocelových válcovaných nosníků ve stropech I nebo IE nebo U nebo UE nebo L do č.12 nebo výšky do 120 mm
vč. podélného svaření nosníků mezi sebou, podkladní lože z betonu B20 a vyrov. ocel.plechu
[6 empty] | 1369 | H | 13010714 | ocel profilová IPN 120 jakost 11 375 | t | 0.08 |  | 0.08 |  | 0 | 1 | 0.08 |  | 0 | 21 | 433.44 | 2497.44 |  |  | 1 | vlastní | individuální
[8 empty] | Plný popis: | ocel profilová IPN 120 jakost 11 375, 11,1 kg/m
[8 empty] | Výkaz výměr: | 3NP - statika výkres D1.2.05
[9 empty] | m.č. 3.55-2x3,6 | bm |  |  | 7.2
[6 empty] | 1370 | H | 13010728.1 | ocel profilová IPN 260 jakost 11 375 | t | 4.76 |  | 4.76 |  | 0 | 1 | 4.76 |  | 0 | 21 | 25789.68 | 148597.68 |  |  | 1 | vlastní | individuální
[8 empty] | Plný popis: | ocel profilová IPN 240 jakost 11 375, 41,9, kg/m
[8 empty] | Výkaz výměr: | 3NP - statika výkres D1.2.05 |  |  |  | 0 | [6 empty] | _
[9 empty] | m.č. 3.49-2x7,1 | bm |  |  | 14.2 | [6 empty] | _
[9 empty] | m.č. 3.50-2x7,1 | bm |  |  | 14.2
[9 empty] | m.č. 3.51-2x7,1 | bm |  |  | 14.2
[9 empty] | m.č. 3.52-2x7,1 | bm |  |  | 14.2
[9 empty] | m.č. 3.54-2x7,1 | bm |  |  | 14.2 | [6 empty] | _
[9 empty] | m.č. 3.56-2x7,1 | bm |  |  | 14.2
[9 empty] | m.č. 3.55-2x7,1 | bm |  |  | 14.2
[9 empty] | m.č. 3.55a-2x7,1 | bm |  |  | 14.2
_
[9 empty] | 006: Úpravy povrchu | [5 empty] | 0 |  | 21.2226 |  | 0 | _ | 0 | 0 |  |  | 5
[6 empty] | 1371 | SP | 611131121 | Penetrační disperzní nátěr vnitřních stropů nanášený ručně | m2 | 137.55 | 0 | 137.55 |  | 0 | 0.00026 | 0.035763 |  | 0 | 21 | 0 | 0 |  |  | 1 | CS ÚRS 2018/2
[8 empty] | Plný popis: | Podkladní a spojovací vrstva vnitřních omítaných ploch penetrace akrylát-silikonová nanášená ručně stropů
[6 empty] | 1372 | SP | 611311131 | Potažení vnitřních rovných stropů vápenným štukem tloušťky do 3 mm | m2 | 137.55 | 0 | 137.55 |  | 0 | 0.01733 | 2.3837 |  | 0 | 21 | 0 | 0 |  |  | 1 | CS ÚRS 2018/2
Plný popis:
[8 empty] | Výkaz výměr: | 3.NP |  |  |  | 0 | [6 empty] | _
[9 empty] | R01 |  |  |  | 0 | [6 empty] | _
[9 empty] | 23,68+19,14+17,14+17,18+17,15+16,87+7,85+8,09 |  |  |  | 127.1 | [6 empty] | _
[6 empty] | 1373 | SP | 632481212 | Separační vrstva z asfaltovaného pásu | m2 | 214.72 | 0 | 214.72 |  | 0 | 0.0007 | 0.1503 |  | 0 | 21 | 0 | 0 |  |  | 1 | CS ÚRS 2018/2
[8 empty] | Plný popis: | Separační vrstva k oddělení podlahových vrstev z asfaltovaného pásu
[8 empty] | Výkaz výměr: | 3.NP |  |  |  | 0 | [6 empty] | _
[9 empty] | P3.03 |  |  |  | 0 | [6 empty] | _
[9 empty] | (23,68+19,14+17,14+17,18+17,15+16,87) |  |  |  | 111.16 | [6 empty] | _
[9 empty] | P3.06 |  |  |  | 0 | [6 empty] | _
[9 empty] | (47,39+7,85+8,09+40,23) |  |  |  | 103.56 | [6 empty] | _
[6 empty] | 1374 | SP | 612311141 | Vápenná omítka štuková dvouvrstvá vnitřních stěn nanášená ručně | m2 | 582.3557 | 0 | 582.3557 |  | 0 | 0.01733 | 10.0922 |  | 0 | 21 | 0 | 0 |  |  | 1 | CS ÚRS 2018/2
[8 empty] | Plný popis: | Omítka vápenná vnitřních ploch nanášená ručně dvouvrstvá štuková, tloušťky jádrové omítky do 10 mm a tloušťky štuku do 3 mm svislých konstrukcí stěn
[8 empty] | Výkaz výměr: | 3.NP SO 07 skl.ST 01 |  |  |  | 0 | [6 empty] | _
[9 empty] | m.č.3.45 |  |  |  | 0 | [6 empty] | _
[9 empty] | (7,33+3,2)*2*3,97-(0,8*2,35+1,6*2,38) |  |  |  | 77.9202 | [6 empty] | _
[9 empty] | m.č.3.49 |  |  |  | 0 | [6 empty] | _
[9 empty] | (2,8+6,09)*2*3,92-(1,62*2,36+2*0,8*2,35) |  |  |  | 62.1144 | [6 empty] | _
[9 empty] | m.č.3.50 |  |  |  | 0 | [6 empty] | _
[9 empty] | (6,09+2,555)*2*3,97-(0,8*2,35+1,62*2,33) |  |  |  | 62.9867 | [6 empty] | _
[9 empty] | m.č.3.51 |  |  |  | 0 | [6 empty] | _
[9 empty] | (6,09+2,545)*2*3,97-(0,8*2,35+1,62*2,33) |  |  |  | 62.9073 | [6 empty] | _
[9 empty] | m.č.3.52 |  |  |  | 0 | [6 empty] | _
[9 empty] | (6,635+2,55)*2*3,98-(0,8*2,35+1,6*2,325) |  |  |  | 67.5126 | [6 empty] | _
[9 empty] | m.č.3.53 |  |  |  | 0 | [6 empty] | _
[9 empty] | (6,6425+2,505)*2*3,96-(0,8*2,35+1,63*2,36) |  |  |  | 66.7214 | [6 empty] | _
[9 empty] | m.č.3.54 |  |  |  | 0 | [6 empty] | _
[9 empty] | (3,25+14,582)*2-(3*1,62*2,35+0,9*2,35) |  |  |  | 22.128 | [6 empty] | _
[9 empty] | m.č.3.55 |  |  |  | 0 | [6 empty] | _
[9 empty] | (2,49+3,15)*2*3,93-(2*0,9*2,35+1,4*2,35+0,8*2,35) |  |  |  | 34.9304 | [6 empty] | _
[9 empty] | m.č.3.55a |  |  |  | 0 | [6 empty] | _
[9 empty] | (3,15+2,49)*2*3,93-(0,8*2,35+1,62*2,33) |  |  |  | 38.6758 | [6 empty] | _
[9 empty] | m.č.3.56 |  |  |  | 0 | [6 empty] | _
[9 empty] | (5,69+7,07)*2*3,93-(0,9*2,35+1,63*2,4+1,63*2,38+1,63*2,41) |  |  |  | 86.4589 | [6 empty] | _
[6 empty] | 1375 | SP | 612311191 | Příplatek k vápenné omítce vnitřních stěn za každých dalších 5 mm tloušťky ručně | m2 | 1164.7 | 0 | 1164.7 |  | 0 | 0.00735 | 8.5605 |  | 0 | 21 | 0 | 0 |  |  | 1 | CS ÚRS 2018/2
[8 empty] | Plný popis: | Omítka vápenná vnitřních ploch nanášená ručně Příplatek k cenám za každých dalších i započatých 5 mm tloušťky jádrové omítky přes 10 mm stěn
[8 empty] | Výkaz výměr: | 582,356*2 |  |  |  | 1164.7 | [6 empty] | _
[13 empty] | 0 | [6 empty] | _
_
[9 empty] | 009: Ostatní konstrukce a práce | [5 empty] | 0 |  | 3.6141 |  | 139.7286 | _ | 0 | 0 |  |  | 15
[6 empty] | 1376 | SP | 978012191 | Otlučení (osekání) vnitřní vápenné nebo vápenocementové omítky stropů rákosových v rozsahu do 100 % | m2 | 127.1 | 0 | 127.1 |  | 0 |  | 0 | 0.05 | 6.355 | 21 | 0 | 0 |  |  | 1 | CS ÚRS 2018/2
[8 empty] | Plný popis: | Otlučení vápenných nebo vápenocementových omítek vnitřních ploch stropů rákosovaných, v rozsahu přes 50 do 100 %
[8 empty] | Výkaz výměr: | 3.NP |  |  |  | 0 | [6 empty] | _
[9 empty] | R01 |  |  |  | 0 | [6 empty] | _
[9 empty] | 23,68+19,14+17,14+17,18+17,15+16,87+7,85+8,09 |  |  |  | 127.1 | [6 empty] | _
[6 empty] | 1377 | SP | 978013191 | Otlučení (osekání) vnitřní vápenné nebo vápenocementové omítky stěn v rozsahu do 100 % | m2 | 304.1403 | 0 | 304.1403 |  | 0 |  | 0 | 0.046 | 13.9905 | 21 | 0 | 0 |  |  | 1 | CS ÚRS 2018/2
[8 empty] | Plný popis: | Otlučení vápenných nebo vápenocementových omítek vnitřních ploch stěn s vyškrabáním spar, s očištěním zdiva, v rozsahu přes 50 do 100 %
[8 empty] | Výkaz výměr: | 3.NP SO 07 |  |  |  | 0 | [6 empty] | _
[9 empty] | m.č.3.53 |  |  |  | 0 | [6 empty] | _
[9 empty] | (2,79+3,26+6,7)*3,96-(1,63*2,36+0,9*2,1) |  |  |  | 44.7532 | [6 empty] | _
[9 empty] | m.č.3.51 |  |  |  | 0 | [6 empty] | _
[9 empty] | 2*2,72*3,98-(1,6*2,32+1,05*2,5) |  |  |  | 15.3142 | [6 empty] | _
[9 empty] | m.č.3.51b |  |  |  | 0 | [6 empty] | _
[9 empty] | 2*2,738*3,98-(1,62*2,32+1,05*2,5) |  |  |  | 15.4111 | [6 empty] | _
[9 empty] | m.č.3.50 |  |  |  | 0 | [6 empty] | _
[9 empty] | 3,3*3,97-1,63*2,36 |  |  |  | 9.2542 | [6 empty] | _
[9 empty] | m.č.3.50a |  |  |  | 0 | [6 empty] | _
[9 empty] | 3,3*3,97-1,06*2,5 |  |  |  | 10.451 | [6 empty] | _
[9 empty] | m.č.3.49 |  |  |  | 0 | [6 empty] | _
[9 empty] | (5,97+3,2)*2*3,92-(1,6*2,38+1,05*2,5) |  |  |  | 65.4598 | [6 empty] | _
[9 empty] | m.č.3.56 |  |  |  | 0 | [6 empty] | _
[9 empty] | (3,63*2+6,5)*3,93-(1,6*2,4+1,63*2,38) |  |  |  | 46.3574 | [6 empty] | _
[9 empty] | m.č.3.55 |  |  |  | 0 | [6 empty] | _
[9 empty] | (2,3+1,25+2,1)*3,93-1,25*2,5 |  |  |  | 19.0795 | [6 empty] | _
[9 empty] | m.č.3.55a |  |  |  | 0 | [6 empty] | _
[9 empty] | 2,84*3,93-1,63*2,84 |  |  |  | 6.532 | [6 empty] | _
[9 empty] | m.č.3.55b |  |  |  | 0 | [6 empty] | _
[9 empty] | 2,82*3,93-1,62*2,33 |  |  |  | 7.308 | [6 empty] | _
[9 empty] | m.č.3.54 |  |  |  | 0 | [6 empty] | _
[9 empty] | (6,6+6,515+6,15)*3,93-1,63*2,35*3 |  |  |  | 64.2199 | [6 empty] | _
[6 empty] | 1378 | SP | 965082933 | Odstranění násypů pod podlahami tl do 200 mm pl přes 2 m2 | m3 | 33.7215 | 0 | 33.7215 |  | 0 |  | 0 | 1.4 | 47.2101 | 21 | 0 | 0 |  |  | 1 | CS ÚRS 2018/2
[8 empty] | Plný popis: | průměrná tl. 150mm
[8 empty] | Výkaz výměr: |  |  |  |  | 0 | [6 empty] | _
[9 empty] | m.č. 349 |  |  |  | 3.552
[9 empty] | m.č. 350 |  |  |  | 2.271
[9 empty] | m.č. 350a |  |  |  | 1.023
[9 empty] | m.č. 351 |  |  |  | 1.6575
[9 empty] | m.č. 351a |  |  |  | 0.6165
[9 empty] | m.č. 351b |  |  |  | 2.421
[9 empty] | m.č. 352 |  |  |  | 2.0745
[9 empty] | m.č. 353 |  |  |  | 3.0495
[9 empty] | m.č. 354 |  |  |  | 6.3225
[9 empty] | m.č. 355a |  |  |  | 1.5465
[9 empty] | m.č. 355b |  |  |  | 1.5345
[9 empty] | m.č. 355 |  |  |  | 2.4705
[9 empty] | m.č. 356 |  |  |  | 3.615
[9 empty] | m.č.3.57 |  |  |  | 1.5675
[6 empty] | 1379 | SP | 952901111 | Vyčištění budov bytové a občanské výstavby při výšce podlaží do 4 m | m2 | 214.72 | 0 | 214.72 |  | 0 | 4e-05 | 0.0085888 |  | 0 | 21 | 0 | 0 |  |  | 1 | vlastní | individuální
[8 empty] | Plný popis: | Vyčištění budov nebo objektů před předáním do užívání budov bytové nebo občanské výstavby, světlé výšky podlaží do 4 m
[8 empty] | Výkaz výměr: | 3.NP |  |  |  | 0 | [6 empty] | _
[9 empty] | 214,72 |  |  |  | 214.72 | [6 empty] | _
[13 empty] | 0 | [6 empty] | _
[6 empty] | 1380 | SP | 949101111 | Lešení pomocné pro objekty pozemních staveb s lešeňovou podlahou v do 1,9 m zatížení do 150 kg/m2 | m2 | 214.72 | 0 | 214.72 |  | 0 | 0.00013 | 0.027914 |  | 0 | 21 | 0 | 0 |  |  | 1 | CS ÚRS 2018/2
[8 empty] | Plný popis: | Lešení pomocné pracovní pro objekty pozemních staveb pro zatížení do 150 kg/m2, o výšce lešeňové podlahy do 1,9 m
[6 empty] | 1381 | SP | 973031335 | Vysekání kapes ve zdivu cihelném na MV nebo MVC pl do 0,16 m2 hl do 300 mm | kus | 4 | 0 | 4 |  | 0 |  | 0 | 0.062 | 0.248 | 21 | 0 | 0 |  |  | 1 | CS ÚRS 2018/2
[8 empty] | Plný popis: | Vysekání výklenků nebo kapes ve zdivu z cihel na maltu vápennou nebo vápenocementovou kapes, plochy do 0,16 m2, hl. do 300 mm
[8 empty] | Výkaz výměr: | 3NP - statika výkres D1.2.05 |  |  |  | 0 | [6 empty] | _
[9 empty] | 2*2 |  |  |  | 4 | [6 empty] | _
[13 empty] | 0 | [6 empty] | _
[6 empty] | 1382 | SP | 973031345 | Vysekání kapes ve zdivu cihelném na MV nebo MVC pl do 0,25 m2 hl do 300 mm | kus | 32 | 0 | 32 |  | 0 |  | 0 | 0.097 | 3.104 | 21 | 0 | 0 |  |  | 1 | CS ÚRS 2018/2
[8 empty] | Plný popis: | Vysekání výklenků nebo kapes ve zdivu z cihel na maltu vápennou nebo vápenocementovou kapes, plochy do 0,25 m2, hl. do 300 mm
[8 empty] | Výkaz výměr: | 3NP - statika výkres D1.2.05 |  |  |  | 0 | [6 empty] | _
[9 empty] | 2*16 |  |  |  | 32 | [6 empty] | _
[13 empty] | 0 | [6 empty] | _
[6 empty] | 1383 | SP | 962031132 | Bourání příček z cihel pálených na MVC tl do 100 mm | m2 | 91.014 | 0 | 91.014 |  | 0 |  | 0 | 0.131 | 11.9228 | 21 | 0 | 0 |  |  | 1 | CS ÚRS 2018/2
[8 empty] | Plný popis: | Bourání příček z cihel, tvárnic nebo příčkovek z cihel pálených, plných nebo dutých na maltu vápennou nebo vápenocementovou, tl. do 100 mm
[8 empty] | Výkaz výměr: | 3.NP |  |  |  | 0 | [6 empty] | _
[9 empty] | 4,2*(3,3+6,64+2,27+3,8+2,84+2,82) |  |  |  | 91.014 | [6 empty] | _
[13 empty] | 0 | [6 empty] | _
[6 empty] | 1384 | SP | 962032254 | Bourání zdiva z tvárnic cementových na jakoukoli maltu přes 1 m3 | m3 | 17.5455 | 0 | 17.5455 |  | 0 |  | 0 | 2 | 35.091 | 21 | 0 | 0 |  |  | 1 | CS ÚRS 2018/2
[8 empty] | Plný popis: | Bourání zdiva nadzákladového z cihel nebo tvárnic z tvárnic cementových, na maltu cementovou, objemu přes 1 m3
[8 empty] | Výkaz výměr: | 3.NP |  |  |  | 0 | [6 empty] | _
[9 empty] | 4,2*0,19*2 |  |  |  | 1.596 | [6 empty] | _
[9 empty] | 4,2*0,19*6,64 |  |  |  | 5.2987 | [6 empty] | _
[9 empty] | 4,2*6,42*0,18 |  |  |  | 4.8535 | [6 empty] | _
[9 empty] | 0,215*4,2*6,42 |  |  |  | 5.7973 | [6 empty] | _
[13 empty] | 0 | [6 empty] | _
[6 empty] | 1385 | SP | 971033681 | Vybourání otvorů ve zdivu cihelném pl do 4 m2 na MVC nebo MV tl do 900 mm | m3 | 7.4262 | 0 | 7.4262 |  | 0 |  | 0 | 1.8 | 13.3673 | 21 | 0 | 0 |  |  | 1 | CS ÚRS 2018/2
[8 empty] | Plný popis: | Vybourání otvorů ve zdivu základovém nebo nadzákladovém z cihel, tvárnic, příčkovek z cihel pálených na maltu vápennou nebo vápenocementovou plochy do 4 m2, tl. do 900 mm
[8 empty] | Výkaz výměr: | 3.NP |  |  |  | 0 | [6 empty] | _
[9 empty] | 0,65*(1,62*2,5-1,25*2,5) |  |  |  | 0.60125 | [6 empty] | _
[9 empty] | 0,65*1,05*2,5*4 |  |  |  | 6.825 | [6 empty] | _
[13 empty] | 0 | [6 empty] | _
[6 empty] | 1386 | SP | 975053141 | Víceřadové podchycení stropů pro osazení nosníků v do 3,5 m pro zatížení do 1500 kg/m2 | m | 128 | 0 | 128 |  | 0 | 0.02363 | 3.0246 |  | 0 | 21 | 0 | 0 |  |  | 1 | CS ÚRS 2018/2
[8 empty] | Plný popis: | Víceřadové podchycení stropů pro osazení nosníků dřevěnou výztuhou v. podchycení do 3,5 m a při zatížení hmotností přes 800 do 1500 kg/m2
[8 empty] | Výkaz výměr: | 3.NP |  |  |  | 0 | [6 empty] | _
[9 empty] | 2*7,1*4 |  |  |  | 56.8 | [6 empty] | _
[9 empty] | 2*(7,1*4+3,6*2) |  |  |  | 71.2 | [6 empty] | _
[13 empty] | 0 | [6 empty] | _
[6 empty] | 1387 | SP | 975058141 | Příplatek k víceřadovém podchycení stropů pro zatížení do 1500 kg/m2 ZKD 1 m v podchycení | m | 128 | 0 | 128 |  | 0 | 0.00432 | 0.55296 |  | 0 | 21 | 0 | 0 |  |  | 1 | CS ÚRS 2018/2
[8 empty] | Plný popis: | Víceřadové podchycení stropů pro osazení nosníků dřevěnou výztuhou Příplatek k cenám za každý další 1 m výšky přes 3,50 m a při zatížení hmotností přes 800 do 1500 kg/m2
[6 empty] | 1388 | SP | 965082933 | Odstranění násypů pod podlahami tl do 200 mm pl přes 2 m2 | m3 | 4.16 | 0 | 4.16 |  | 0 |  | 0 | 1.4 | 5.824 | 21 | 0 | 0 |  |  | 1 | CS ÚRS 2018/2
[8 empty] | Plný popis: | Odstranění násypu pod podlahami nebo ochranného násypu na střechách tl. do 200 mm, plochy přes 2 m2
[8 empty] | Výkaz výměr: | 32*0,13 |  |  |  | 4.16 | [6 empty] | _
[13 empty] | 0 | [6 empty] | _
[6 empty] | 1389 | SP | 968062456 | Vybourání dřevěných dveřních zárubní pl přes 2 m2 | m2 | 24 | 0 | 24 |  | 0 |  | 0 | 0.067 | 1.608 | 21 | 0 | 0 |  |  | 1 | CS ÚRS 2018/2
[8 empty] | Plný popis: | Vybourání dřevěných rámů oken s křídly, dveřních zárubní, vrat, stěn, ostění nebo obkladů dveřních zárubní, plochy přes 2 m2
[6 empty] | 1390 | SP | 968072456 | Vybourání kovových dveřních zárubní pl přes 2 m2 | m2 | 16 | 0 | 16 |  | 0 |  | 0 | 0.063 | 1.008 | 21 | 0 | 0 |  |  | 1 | CS ÚRS 2018/2
[8 empty] | Plný popis: | Vybourání kovových rámů oken s křídly, dveřních zárubní, vrat, stěn, ostění nebo obkladů dveřních zárubní, plochy přes 2 m2
_
[9 empty] | 099: Přesun hmot HSV | [5 empty] | 0 |  | 272.68 |  | 272.68 | _ | #REF! | #REF! |  |  | #REF!
[6 empty] | 1391 | V | 979011311R00.1 | Svislá doprava suti a vybouraných hmot shozem | t | 272.678 | 0 | 272.678 |  | 0 |  | 0 |  | 0 | 21 | 0 | 0 |  |  | 1 | vlastní | individuální
[6 empty] | 1392 | V | 979082111R00.1 | Vnitrostaveništní doprava suti do 10 m | t | 272.678 | 0 | 272.678 |  | 0 |  | 0 |  | 0 | 22 | 0 | 0 |  |  | 2 | vlastní | individuální
[6 empty] | 1393 | V | 979082121R00.1 | Příplatek k vnitrost. dopravě suti za dalších 5 m | t | 1363.4 | 0 | 1363.4 |  | 0 |  | 0 |  | 0 | 23 | 0 | 0 |  |  | 3 | vlastní | individuální
[9 empty] | 272,68*5 | [16 empty] | vlastní | individuální
[6 empty] | 1394 | V | 979011321R00.1 | Montáž a demontáž shozu za 2.NP | kus | 1 | 0 | 1 |  | 0 |  | 0 |  | 0 | 25 | 0 | 0 |  |  | 5 | vlastní | individuální
[6 empty] | 1395 | V | 979011329R00.1 | Přípl. k mont.a dem. shozu za každé další podlaží | pdl | 2 | 0 | 2 |  | 0 |  | 0 |  | 0 | 26 | 0 | 0 |  |  | 6 | vlastní | individuální
[6 empty] | 1396 | V | 979011331R00.1 | Pronájem shozu (za metr) | den | 1200 | 0 | 1200 |  | 0 |  | 0 |  | 0 | 27 | 0 | 0 |  |  | 7 | vlastní | individuální
[9 empty] | 15 bm, 30dní:20*60 | [16 empty] | vlastní | individuální
[6 empty] | 1397 | V | 979081111R00.1 | Odvoz suti a vybour. hmot na skládku do 1 km | t | 272.678 | 0 | 272.678 |  | 0 |  | 0 |  | 0 | 29 | 0 | 0 |  |  | 9 | vlastní | individuální
[6 empty] | 1398 | V | 979081121R00.1 | Příplatek k odvozu za každý další 1 km | t | 4090.2 | 0 | 4090.2 |  | 0 |  | 0 |  | 0 | 30 | 0 | 0 |  |  | 10 | vlastní | individuální
[9 empty] | 272,68*15 | [16 empty] | vlastní | individuální
[6 empty] | 1399 | V | 979990105R00.1 | Poplatek za skládku suti - cihelné výrobky | t | 167.678 | 0 | 167.678 |  | 0 |  | 0 |  | 0 | 32 | 0 | 0 |  |  | 12 | vlastní | individuální
[6 empty] | 1400 | V | 979990103R00.1 | Poplatek za skládku suti - beton | t | 50 | 0 | 50 |  | 0 |  | 0 |  | 0 | 33 | 0 | 0 |  |  | 13 | vlastní | individuální
[6 empty] | 1401 | V | 979990107R00.1 | Poplatek za skládku suti - směs betonu,cihel,dřeva | t | 15 | 0 | 15 |  | 0 |  | 0 |  | 0 | 34 | 0 | 0 |  |  | 14 | vlastní | individuální
[6 empty] | 1402 | V | 979990161R00.1 | Poplatek za skládku suti - dřevo | t | 15 | 0 | 15 |  | 0 |  | 0 |  | 0 | 35 | 0 | 0 |  |  | 15 | vlastní | individuální
[6 empty] | 1403 | V | 979990162R00.1 | Poplatek za skládku suti - dřevo+sklo | t | 10 | 0 | 10 |  | 0 |  | 0 |  | 0 | 36 | 0 | 0 |  |  | 16 | vlastní | individuální
[6 empty] | 1404 | V | 979990181R00.1 | Poplatek za skládku suti - PVC podlahová krytina | t | 5 | 0 | 5 |  | 0 |  | 0 |  | 0 | 37 | 0 | 0 |  |  | 17 | vlastní | individuální
[6 empty] | 1405 | V | 979990182R00.1 | Poplatek za skládku suti - koberce | t | 5 | 0 | 5 |  | 0 |  | 0 |  | 0 | 38 | 0 | 0 |  |  | 18 | vlastní | individuální
[6 empty] | 1406 | V | 979990191R00.1 | Poplatek za skládku suti - plastové výrobky | t | 5 | 0 | 5 |  | 0 |  | 0 |  | 0 | 39 | 0 | 0 |  |  | 19 | vlastní | individuální
[9 empty] | 713: Izolace tepelné | [5 empty] | 0 |  | 1.6826 |  | 0 | _ | 0 | 0 |  |  | 5
[6 empty] | 1407 | SP | 713121121 | Montáž izolace tepelné podlah volně kladenými rohožemi, pásy, dílci, deskami 2 vrstvy | m2 | 225.17 | 0 | 225.17 |  | 0 |  | 0 |  | 0 | 21 | 0 | 0 |  |  | 1 | CS ÚRS 2018/2
[8 empty] | Plný popis: | Montáž tepelné izolace podlah rohožemi, pásy, deskami, dílci, bloky (izolační materiál ve specifikaci) kladenými volně dvouvrstvá
[8 empty] | Výkaz výměr: | 1945-03-01 |  |  |  | 23.68 | [6 empty] | _
[9 empty] | 1949-03-01 |  |  |  | 19.14
[9 empty] | 1950-03-01 |  |  |  | 17.14
[9 empty] | 1951-03-01 |  |  |  | 17.18
[9 empty] | 1952-03-01 |  |  |  | 17.15
[9 empty] | 1953-03-01 |  |  |  | 16.87
[9 empty] | 1954-03-01 |  |  |  | 47.39
[9 empty] | 1955-03-01 |  |  |  | 7.85
[9 empty] | 3.55a |  |  |  | 8.09
[9 empty] | 1956-03-01 |  |  |  | 40.23
[9 empty] | 1957-03-01 |  |  |  | 10.45
_
[6 empty] | 1408 | H | 60715158 | deska dřevovláknitá zvukově izolační tl. 19 mm rozměr 1000 x 1200 mm | m2 | 225.17 | 1.05 | 236.4285 |  | 0 | 0.00437 | 1.0332 |  | 0 | 21 | 0 | 0 |  |  | 1 | vlastní | individuální
[8 empty] | Plný popis: | deska dřevovláknitá zvukově izolační tl. 19 mm rozměr 1000 x 1200 mm
[8 empty] | Výkaz výměr: | 225.17 |  |  |  | 225.17 | [6 empty] | _
[6 empty] | 1409 | SP | 713121121.1 | Montáž desky dřevovláknité volně | m2 | 225.17 | 0 | 225.17 |  | 0 |  | 0 |  | 0 | 21 | 0 | 0 |  |  | 1 | CS ÚRS 2018/2
Plný popis:
[8 empty] | Výkaz výměr: | 225.17 |  |  |  | 225.17 | [6 empty] | _
[6 empty] | 1410 | H | 28375920 | deska XPS pro trvalé zatížení v tlaku (max. 3600 kg/m2) tl 50mm | m2 | 450.34 | 1.03 | 463.8502 |  | 0 | 0.0014 | 0.64939 |  | 0 | 21 | 0 | 0 |  |  | 1 | vlastní | individuální
Plný popis:
[8 empty] | Výkaz výměr: | 225,17*2 |  |  |  | 450.34 | [6 empty] | _
[6 empty] | 1411 | SP | 998713203 | Přesun hmot procentní pro izolace tepelné v objektech v do 24 m | % | 2.2 | 0 | 2.2 |  | 0 |  | 0 |  | 0 | 21 | 0 | 0 |  |  | 1 | CS ÚRS 2018/2
[8 empty] | Plný popis: | Přesun hmot pro izolace tepelné stanovený procentní sazbou (%) z ceny vodorovná dopravní vzdálenost do 50 m v objektech výšky přes 12 do 24 m
_
[9 empty] | 725: Zařizovací předměty | [5 empty] | 0 |  | 0 |  | 0.04064 | _ | 0 | 0 |  |  | 3
[6 empty] | 1412 | SP | 725210821 | Demontáž umyvadel bez výtokových armatur | soubor | 2 | 0 | 2 |  | 0 |  | 0 | 0.01946 | 0.03892 | 21 | 0 | 0 |  |  | 1 | CS ÚRS 2018/2
[8 empty] | Plný popis: | Demontáž umyvadel bez výtokových armatur umyvadel
[6 empty] | 1413 | SP | 725820802 | Demontáž baterie stojánkové do jednoho otvoru | soubor | 2 | 0 | 2 |  | 0 |  | 0 | 0.00086 | 0.00172 | 21 | 0 | 0 |  |  | 1 | CS ÚRS 2018/2
[8 empty] | Plný popis: | Demontáž baterií stojánkových do 1 otvoru
[6 empty] | 1414 | SP | 725590813 | Přemístění vnitrostaveništní demontovaných zařizovacích předmětů v objektech výšky do 24 m | t | 0.041 | 0 | 0.041 |  | 0 |  | 0 |  | 0 | 21 | 0 | 0 |  |  | 1 | CS ÚRS 2018/2
[8 empty] | Plný popis: | Vnitrostaveništní přemístění vybouraných (demontovaných) hmot zařizovacích předmětů vodorovně do 100 m v objektech výšky přes 12 do 24 m
_
[9 empty] | 762: Konstrukce tesařské | [5 empty] | 0 |  | 1.0984 |  | 8.5866 | _ | 0 | 0 |  |  | 9
[6 empty] | 1415 | SP | 762522811 | Demontáž podlah s polštáři z prken tloušťky do 32 mm | m2 | 224.81 | 0 | 224.81 |  | 0 |  | 0 | 0.018 | 4.0466 | 21 | 0 | 0 |  |  | 1 | CS ÚRS 2018/2
[8 empty] | Plný popis: | demontáž záklopu podlah v.č. D0.05 - 3. np bourání
[8 empty] | Výkaz výměr: | 3.NP |  |  |  | 0 | [6 empty] | _
[9 empty] | m.č. 349 |  |  |  | 23.68
[9 empty] | m.č. 350 |  |  |  | 15.14
[9 empty] | m.č. 350a |  |  |  | 6.82
[9 empty] | m.č. 351 |  |  |  | 11.05
[9 empty] | m.č. 351a |  |  |  | 4.11
[9 empty] | m.č. 351b |  |  |  | 16.14
[9 empty] | m.č. 352 |  |  |  | 13.83
[9 empty] | m.č. 353 |  |  |  | 20.33
[9 empty] | m.č. 354 |  |  |  | 42.15
[9 empty] | m.č. 355a |  |  |  | 10.31
[9 empty] | m.č. 355b |  |  |  | 10.23
[9 empty] | m.č. 355 |  |  |  | 16.47
[9 empty] | m.č. 356 |  |  |  | 24.1
[9 empty] | m.č.3.57 |  |  |  | 10.45
[6 empty] | 1416 | SP | 762522911 | Vyřezání polštářů tloušťky do 100 mm | m | 449.62 | 0 | 449.62 |  | 0 |  | 0 | 0.00544 | 2.4459 | 21 | 0 | 0 |  |  | 1 | CS ÚRS 2018/2
[8 empty] | Plný popis: | trám max. 150x100, 2bm/m2
[8 empty] | Výkaz výměr: | 224,81*2 |  |  |  | 449.62 | [6 empty] | _
_
[6 empty] | 1417 | SP | 762811923 | Vyřezání části záklopu nebo podbíjení stropu z prken tl do 32 mm plochy jednotlivě do 4 m2 | m | 121.6 | 0 | 121.6 |  | 0 |  | 0 | 0.0088 | 1.0701 | 21 | 0 | 0 |  |  | 1 | CS ÚRS 2018/2
[8 empty] | Plný popis: | Záklop stropů vyřezání částí záklopu nebo podbíjení z prken tl. do 32 mm, plochy jednotlivě přes 1,00 do 4,00 m2
[8 empty] | Výkaz výměr: | dle statiky - I -nosiče |  |  |  | 121.6
[6 empty] | 1418 | SP | 762522811 | Demontáž podlah s polštáři z prken tloušťky do 32 mm | m2 | 32 | 0 | 32 |  | 0 |  | 0 | 0.018 | 0.576 | 21 | 0 | 0 |  |  | 1 | CS ÚRS 2018/2
[8 empty] | Plný popis: | Demontáž podlah s polštáři z prken tl. do 32 mm
[8 empty] | Výkaz výměr: | 128/2*0,5 |  |  |  | 32 | [6 empty] | _
[13 empty] | 0 | [6 empty] | _
[6 empty] | 1419 | SP | 762811811 | Demontáž záklopů stropů z hrubých prken tl do 32 mm | m2 | 32 | 0 | 32 |  | 0 |  | 0 | 0.014 | 0.448 | 21 | 0 | 0 |  |  | 1 | CS ÚRS 2018/2
[8 empty] | Plný popis: | Demontáž záklopů stropů vrchních a zapuštěných z hrubých prken, tl. do 32 mm
[6 empty] | 1420 | SP | 762812934 | Zabednění části záklopu stropu z prken tl do 32 mm plochy jednotlivě do 4 m2 | m2 | 32 | 0 | 32 |  | 0 | 0.01913 | 0.61216 |  | 0 | 21 | 0 | 0 |  |  | 1 | CS ÚRS 2018/2
[8 empty] | Plný popis: | Záklop stropů zabednění částí záklopu z prken tl. do 32 mm (materiál v ceně), plochy jednotlivě přes 1,00 do 4,00 m2
[6 empty] | 1421 | SP | 762895000 | Spojovací prostředky pro montáž záklopu, stropnice a podbíjení | m3 | 0.8 | 0 | 0.8 |  | 0 | 0.00281 | 0.002248 |  | 0 | 21 | 0 | 0 |  |  | 1 | CS ÚRS 2018/2
[8 empty] | Plný popis: | Spojovací prostředky záklopu stropů, stropnic, podbíjení hřebíky, svory
[6 empty] | 1422 | H | 60511085 | řezivo jehličnaté středové SM/BO tl 24mm š 120/150mm dl 4m jakost II-III | m3 | 0.8 | 10 | 0.88 |  | 0 | 0.55 | 0.484 |  | 0 | 21 | 0 | 0 |  |  | 1 | vlastní | individuální
[8 empty] | Plný popis: | řezivo jehličnaté středové SM/BO tl 24mm š 120/150mm dl 4m jakost II-III
[8 empty] | Výkaz výměr: | 32*0,025 |  |  |  | 0.8 | [6 empty] | _
[13 empty] | 0 | [6 empty] | _
[6 empty] | 1423 | SP | 998762203 | Přesun hmot procentní pro kce tesařské v objektech v do 24 m | % | 5.79 | 0 | 5.79 |  | 0 |  | 0 |  | 0 | 21 | 0 | 0 |  |  | 1 | CS ÚRS 2018/2
[8 empty] | Plný popis: | Přesun hmot pro konstrukce tesařské stanovený procentní sazbou (%) z ceny vodorovná dopravní vzdálenost do 50 m v objektech výšky přes 12 do 24 m
_
[9 empty] | 763: Konstrukce montované | [5 empty] | 0 |  | 9.9308 |  | 0 | _ | 0 | 0 |  |  | 5
[6 empty] | 1424 | SP | 763131R1 | AKU podhled zvukově pohltivý dřevovláknité desky v zákl. povrchové úpravě rozměr 600/1200, tl. 19mm - zavěšeno na profielch CD 27x60x0,6mm (osy 625mm) hrany desek rovné bez fazet / béžová ,AKU podhled bude po obvodě místnsoti opatřen pásem podhledu z desek SDK | m2 | 87.62 | 0 | 87.62 |  | 0 | 0.02961 | 2.5944 |  | 0 | 21 | 0 | 0 |  |  | 1 | vlastní | individuální
Plný popis:
[8 empty] | Výkaz výměr: | 3.NP |  |  |  | 0 | [6 empty] | _
[9 empty] | R13 |  |  |  | 0 | [6 empty] | _
[9 empty] | 47,39+40,23 |  |  |  | 87.62 | [6 empty] | _
[13 empty] | 0 | [6 empty] | _
[6 empty] | 1425 | SP | 763251211.1 | Sádrovláknitá podlaha tl 25 mm z desek tl 2x12,5 mm bez podsypu | m2 | 225.17 | 1.05 | 236.4285 |  | 0 | 0.03103 | 7.3364 |  | 0 | 21 | 0 | 0 |  |  | 1 | vlastní | individuální
[8 empty] | Plný popis: | dodávka a montáž, podlahové desky zatížení min.4 kN/m2, vč. spoj. materiálu dle doporučení výrobce
[8 empty] | Výkaz výměr: | 1945-03-01 |  |  |  | 23.68 | [6 empty] | _
[9 empty] | 1949-03-01 |  |  |  | 19.14
[9 empty] | 1950-03-01 |  |  |  | 17.14
[9 empty] | 1951-03-01 |  |  |  | 17.18
[9 empty] | 1952-03-01 |  |  |  | 17.15
[9 empty] | 1953-03-01 |  |  |  | 16.87
[9 empty] | 1954-03-01 |  |  |  | 47.39
[9 empty] | 1955-03-01 |  |  |  | 7.85
[9 empty] | 3.55a |  |  |  | 8.09
[9 empty] | 1956-03-01 |  |  |  | 40.23
[9 empty] | 1957-03-01 |  |  |  | 10.45
[6 empty] | 1426 | V | 763251211.2 | difuzně otevřená podkladová tkanina pro suché podlahy | m2 | 225.17 | 0 | 247.38 |  | 0 |  | 0 |  | 0 | 21 | 0 | 0 |  |  | 1 | vlastní | individuální
[8 empty] | Plný popis: | dodávka a montáž
[6 empty] | 1427 | V | 631 59-1115.1 | vyrovnávací podsyp tl. 50 mm lehčené keram. kamenivo 1-4mm pro suché podlahy | m2 | 225.17 | 0 | 247.38 |  | 0 |  | 0 |  | 0 | 21 | 0 | 0 |  |  | 1 | vlastní | individuální
[8 empty] | Plný popis: | dodávka a montáž
[6 empty] | 1428 | SP | 998763403 | Přesun hmot procentní pro sádrokartonové konstrukce v objektech v do 24 m | % | 1.62 | 0 | 1.62 |  | 0 |  | 0 |  | 0 | 21 | 0 | 0 |  |  | 1 | CS ÚRS 2018/2
[8 empty] | Plný popis: | Přesun hmot pro konstrukce montované z desek stanovený procentní sazbou (%) z ceny vodorovná dopravní vzdálenost do 50 m v objektech výšky přes 12 do 24 m
_
[9 empty] | 766: Konstrukce truhlářské | [5 empty] | 0 |  | 0 |  | 0 | _ | 0 | 0 |  |  | 11
[6 empty] | 1429 | B | D331 | D331D+M dveře včetně zárubně 1kř 800x2100mm | ks | 1 | 0 | 1 |  | 0 |  | 0 |  | 0 | 21 | 0 | 0 |  |  | 1 | vlastní | individuální
[8 empty] | Plný popis: | dodávka dveří vč.montáže, osazení kování a všech požadovaných prvků - viz specifikace, seřízení, u dveří v systému EKV vč. dodávky el.zámku a jeho osazení vč.připojení k systému EKV
[6 empty] | 1430 | B | D332 | D332D+M dveře včetně zárubně 1kř 800x2100mm | ks | 1 | 0 | 1 |  | 0 |  | 0 |  | 0 | 21 | 0 | 0 |  |  | 1 | vlastní | individuální
[8 empty] | Plný popis: | dodávka dveří vč.montáže, osazení kování a všech požadovaných prvků - viz specifikace, seřízení, u dveří v systému EKV vč. dodávky el.zámku a jeho osazení vč.připojení k systému EKV
[6 empty] | 1431 | B | D333 | D333D+M dveře včetně zárubně 1kř 800x2100mm | ks | 1 | 0 | 1 |  | 0 |  | 0 |  | 0 | 21 | 0 | 0 |  |  | 1 | vlastní | individuální
[8 empty] | Plný popis: | dodávka dveří vč.montáže, osazení kování a všech požadovaných prvků - viz specifikace, seřízení, u dveří v systému EKV vč. dodávky el.zámku a jeho osazení vč.připojení k systému EKV
[6 empty] | 1432 | B | D334 | D334D+M dveře včetně zárubně 1kř 800x2100mm | ks | 1 | 0 | 1 |  | 0 |  | 0 |  | 0 | 21 | 0 | 0 |  |  | 1 | vlastní | individuální
[8 empty] | Plný popis: | dodávka dveří vč.montáže, osazení kování a všech požadovaných prvků - viz specifikace, seřízení, u dveří v systému EKV vč. dodávky el.zámku a jeho osazení vč.připojení k systému EKV
[6 empty] | 1433 | B | D335 | D335D+M dveře včetně zárubně 1kř 800x2100mm | ks | 1 | 0 | 1 |  | 0 |  | 0 |  | 0 | 21 | 0 | 0 |  |  | 1 | vlastní | individuální
[8 empty] | Plný popis: | dodávka dveří vč.montáže, osazení kování a všech požadovaných prvků - viz specifikace, seřízení, u dveří v systému EKV vč. dodávky el.zámku a jeho osazení vč.připojení k systému EKV
[6 empty] | 1434 | B | D336 | D336D+M dveře včetně zárubně 1kř 800x2100mm | ks | 1 | 0 | 1 |  | 0 |  | 0 |  | 0 | 21 | 0 | 0 |  |  | 1 | vlastní | individuální
[8 empty] | Plný popis: | dodávka dveří vč.montáže, osazení kování a všech požadovaných prvků - viz specifikace, seřízení, u dveří v systému EKV vč. dodávky el.zámku a jeho osazení vč.připojení k systému EKV
[6 empty] | 1435 | B | D337 | D337D+M dveře včetně zárubně 2kř 840+560x2100mm | ks | 1 | 0 | 1 |  | 0 |  | 0 |  | 0 | 21 | 0 | 0 |  |  | 1 | vlastní | individuální
[8 empty] | Plný popis: | dodávka dveří vč.montáže, osazení kování a všech požadovaných prvků - viz specifikace, seřízení, u dveří v systému EKV vč. dodávky el.zámku a jeho osazení vč.připojení k systému EKV
[6 empty] | 1436 | B | D339 | D339D+M dveře včetně zárubně 1kř 900x2100mm | ks | 1 | 0 | 1 |  | 0 |  | 0 |  | 0 | 21 | 0 | 0 |  |  | 1 | vlastní | individuální
[8 empty] | Plný popis: | dodávka dveří vč.montáže, osazení kování a všech požadovaných prvků - viz specifikace, seřízení, u dveří v systému EKV vč. dodávky el.zámku a jeho osazení vč.připojení k systému EKV
[6 empty] | 1437 | B | D340 | D340D+M dveře včetně zárubně 1kř 800x2100mm | ks | 1 | 0 | 1 |  | 0 |  | 0 |  | 0 | 21 | 0 | 0 |  |  | 1 | vlastní | individuální
[8 empty] | Plný popis: | dodávka dveří vč.montáže, osazení kování a všech požadovaných prvků - viz specifikace, seřízení, u dveří v systému EKV vč. dodávky el.zámku a jeho osazení vč.připojení k systému EKV
[6 empty] | 1438 | B | D341 | D341D+M dveře včetně zárubně 1kř 900x2100mm | ks | 1 | 0 | 1 |  | 0 |  | 0 |  | 0 | 21 | 0 | 0 |  |  | 1 | vlastní | individuální
[8 empty] | Plný popis: | dodávka dveří vč.montáže, osazení kování a všech požadovaných prvků - viz specifikace, seřízení, u dveří v systému EKV vč. dodávky el.zámku a jeho osazení vč.připojení k systému EKV
[6 empty] | 1438 | SP | 998766203 | Přesun hmot procentní pro konstrukce truhlářské v objektech v do 24 m | % | 1.1 | 0 | 1.1 |  | 0 |  | 0 |  | 0 | 21 | 0 | 0 |  |  | 1 | vlastní | individuální
[8 empty] | Plný popis: | Přesun hmot pro konstrukce truhlářské stanovený procentní sazbou (%) z ceny vodorovná dopravní vzdálenost do 50 m v objektech výšky přes 12 do 24 m
_
[9 empty] | 767: Konstrukce zámečnické | [5 empty] | 0 |  | 0.58058 |  | 0 | _ | 0 | 0 |  |  | 3
[6 empty] | 1439 | SP | 767995111 | Montáž atypických zámečnických konstrukcí hmotnosti do 5 kg | kg | 518 | 0 | 518 |  | 0 | 7e-05 | 0.03626 |  | 0 | 21 | 0 | 0 |  |  | 1 | CS ÚRS 2018/2
[8 empty] | Plný popis: | Montáž ostatních atypických zámečnických konstrukcí hmotnosti do 5 kg
[6 empty] | 1440 | H | 1361122R | plech ocelový hladký jakost S 235 JR tl 8mm tabule | t | 0.5184 | 5 | 0.54432 |  | 0 | 1 | 0.54432 |  | 0 | 21 | 0 | 0 |  |  | 1 | vlastní | individuální
[8 empty] | Plný popis: | plech ocelový hladký jakost S 235 JR tl 10mm tabule
[8 empty] | Výkaz výměr: | 3NP - statika výkres D1.2.05 |  |  |  | 0 | [6 empty] | _
[9 empty] | PL8 |  |  |  | 0 | [6 empty] | _
[9 empty] | 12*0,0432 |  |  |  | 0.5184 | [6 empty] | _
[13 empty] | 0 | [6 empty] | _
[6 empty] | 1441 | SP | 998767203 | Přesun hmot procentní pro zámečnické konstrukce v objektech v do 24 m | % | 1.81 | 0 | 1.81 |  | 0 |  | 0 |  | 0 | 21 | 0 | 0 |  |  | 1 | CS ÚRS 2018/2
[8 empty] | Plný popis: | Přesun hmot pro zámečnické konstrukce stanovený procentní sazbou (%) z ceny vodorovná dopravní vzdálenost do 50 m v objektech výšky přes 12 do 24 m
[9 empty] | 771: Podlahy z dlaždic | [5 empty] | 0 |  | 0 |  | 5.6203 | _ | 0 | 0 |  |  | 2
[6 empty] | 1442 | V | 96508-1702.1 | bourání soklu keramického výšky 100mm | m | 33.4 | 0 | 33.4 |  | 0 | 0.0003 | 0.01002 |  | 0 | 21 | 0 | 0 |  |  | 1 | vlastní | individuální
[8 empty] | Plný popis: | chodba SO 07 - 3.np
[6 empty] | 1443 | SP | 771474112.1 | Montáž soklíků z pásků teracových rovných flexibilní lepidlo v do 90 mm vč. vyrovnání podkladu | m | 33.4 | 0 | 33.4 |  | 0 | 0.00046 | 0.015364 |  | 0 | 21 | 0 | 0 |  |  | 1 | vlastní | individuální
[8 empty] | Plný popis: | montáž soklíků vč. přiřezání, obroušení, lepemí vč. lepící hmoty a spárování silikonem
[6 empty] | 1444 | SP | 771574131 | soklík teracový černý, tl. 20 mm, výška 50mm, zaoblená horní hrana r 6mm ,délky min. 300mm | m | 33.4 | 1.05 | 35.07 |  | 0 | 0.00392 | 0.13747 |  | 0 | 21 | 0 | 0 |  |  | 1 | vlastní | individuální
[8 empty] | Plný popis: | chodba SO 07 - 3.np
[6 empty] | 1445 | SP | 998771203 | Přesun hmot procentní pro podlahy z dlaždic v objektech v do 24 m | % | 6.92 | 0 | 6.92 |  | 0 |  | 0 |  | 0 | 21 | 0 | 0 |  |  | 1 | CS ÚRS 2018/2
[8 empty] | Plný popis: | Přesun hmot pro podlahy z dlaždic stanovený procentní sazbou (%) z ceny vodorovná dopravní vzdálenost do 50 m v objektech výšky přes 12 do 24 m
[9 empty] | 775: Podlahy dřevěné | [5 empty] | 0 |  | 0 |  | 0.67443
[6 empty] | 1146 | SP | 775511800 | Demontáž podlah vlysových lepených s lištami lepenými | m2 | 224.81 | 0 | 224.81 |  | 0 |  | 0 | 0.025 | 5.6203 | 21 | 0 | 0 |  |  | 1 | CS ÚRS 2018/2
[8 empty] | Plný popis: | demontáž vlysů vč.lišt, v.č. D0.05 - 3. np bourání
[8 empty] | Výkaz výměr: | m.č. 349 |  |  |  | 23.68
[9 empty] | m.č. 350 |  |  |  | 15.14
[9 empty] | m.č. 350a |  |  |  | 6.82
[9 empty] | m.č. 351 |  |  |  | 11.05
[9 empty] | m.č. 351a |  |  |  | 4.11
[9 empty] | m.č. 351b |  |  |  | 16.14
[9 empty] | m.č. 352 |  |  |  | 13.83
[9 empty] | m.č. 353 |  |  |  | 20.33
[9 empty] | m.č. 354 |  |  |  | 42.15
[9 empty] | m.č. 355a |  |  |  | 10.31
[9 empty] | m.č. 355b |  |  |  | 10.23
[9 empty] | m.č. 355 |  |  |  | 16.47
[9 empty] | m.č. 356 |  |  |  | 24.1
[9 empty] | m.č.3.57 |  |  |  | 10.45
[6 empty] | 1447 | SP | 998775203 | Přesun hmot procentní pro podlahy dřevěné v objektech v do 24 m | % | 1.29 | 0 | 1.29 |  | 0 |  | 0 |  | 0 | 21 | 0 | 0 |  |  | 1 | CS ÚRS 2018/2
[8 empty] | Plný popis: | Přesun hmot pro podlahy skládané stanovený procentní sazbou (%) z ceny vodorovná dopravní vzdálenost do 50 m v objektech výšky přes 12 do 24 m
[9 empty] | 776: Podlahy povlakové | [5 empty] | 0 |  | 1.5609 |  | 0.67443 | _ | 0 | 0 |  |  | 12
[6 empty] | 1448 | SP | 776201812.1 | Demontáž lepených povlakových podlah s podložkou ručně | m2 | 224.81 | 0 | 224.81 |  | 0 |  | 0 | 0.003 | 0.67443 | 21 | 0 | 0 |  |  | 1 | vlastní | individuální
[8 empty] | Plný popis: | demontáž podlahové krytiny povlakové vč. soklíku, v.č. D0.05 - 3. np bourání
[8 empty] | Výkaz výměr: | m.č. 349 |  |  |  | 23.68
[9 empty] | m.č. 350 |  |  |  | 15.14
[9 empty] | m.č. 350a |  |  |  | 6.82
[9 empty] | m.č. 351 |  |  |  | 11.05
[9 empty] | m.č. 351a |  |  |  | 4.11
[9 empty] | m.č. 351b |  |  |  | 16.14
[9 empty] | m.č. 352 |  |  |  | 13.83
[9 empty] | m.č. 353 |  |  |  | 20.33
[9 empty] | m.č. 354 |  |  |  | 42.15
[9 empty] | m.č. 355a |  |  |  | 10.31
[9 empty] | m.č. 355b |  |  |  | 10.23
[9 empty] | m.č. 355 |  |  |  | 16.47
[9 empty] | m.č. 356 |  |  |  | 24.1
[9 empty] | m.č.3.57 |  |  |  | 10.45
[6 empty] | 1449 | SP | 776411112.1 | Dodávka a montáž obvodov lišt koberců 10/55 vč. kotvení lišty + řezání koberce, koberec v položce dodávky koberce | m | 109.38 | 0 | 109.38 |  | 0 | 3e-05 | 0.0032814 |  | 0 | 21 | 0 | 0 |  |  | 1 | vlastní | individuální
[8 empty] | Plný popis: | soklová lišta (koberce ) vč. přířezu koberce D + M viz tabulka podlah
0
[8 empty] | Výkaz výměr: | m.č. 3.45 | [10 empty] | _
[9 empty] | (7,33+3,2)*2-0,8+2*0,2 |  |  |  | 20.66 | [6 empty] | _
[9 empty] | m.č.3.49 |  |  |  | 0 | [6 empty] | _
[9 empty] | (6,635+2,8)*2-0,8+2*0,2 |  |  |  | 18.47 | [6 empty] | _
[9 empty] | m.č.3.50 |  |  |  | 0
[9 empty] | (6,635+2,555)*2-0,8+2*0,2 |  |  |  | 17.98
[9 empty] | m.č.3.51 |  |  |  | 0
[9 empty] | (6,635+2,545)*2-0,8+2*0,2 |  |  |  | 17.96
[9 empty] | m.č.3.52 |  |  |  | 0 | [6 empty] | _
[9 empty] | (6,635+2,55)*2-0,8+2*0,2 |  |  |  | 17.97 | [6 empty] | _
[9 empty] | m.č.3.53 |  |  |  | 0 | [6 empty] | _
[9 empty] | (6,565+6,635+2,74+2,4)-0,8*2-0,8+2*0,2 |  |  |  | 16.34 | [6 empty] | _
_
[6 empty] | 1450 | H | 28411010.1 | lišta soklová 13/48 PVC měkká vč. kotvení a dodávky lišty, barva dle podlahové krytiny | m | 87.152 | 1.05 | 91.5096 |  | 0 | 0.00038 | 0.034774 |  | 0 | 21 | 0 | 0 |  |  | 1 | vlastní | individuální
[8 empty] | Plný popis: | lišta soklová PVC 20 x 100 mm
[8 empty] | Výkaz výměr: | m.č.3.54 |  |  |  | 0
[9 empty] | (3,16+3,34+1,06+1,63+1,39+1,63+1,31+2,4+1,63+2,485+4,39+1,02+1,955+0,8)-0,8+6*0,2 |  |  |  | 29.2
[9 empty] | m.č.3.55 |  |  |  | 0
[9 empty] | (1,95+0,54+2,15)*2-0,8 |  |  |  | 8.48
[9 empty] | m.č.3.55a |  |  |  | 0
[9 empty] | (1,62+0,78+3,15)*2-0,8*2*0,2 |  |  |  | 10.7
[9 empty] | m.č.3.56 |  |  |  | 0
[9 empty] | (5,885+2,35+1,63+2,52)*2+0,6015-0,8+6*0,2 |  |  |  | 25.772
m.č. 3,57
[9 empty] | 4,585+2,050+4,565+,675+,72+2*0,2 |  |  |  | 13
[6 empty] | 1451 | H | 6975107R..2 | koberec zátěžový, smyčkový, role, barva černá - dle specifikace povrchu D.55 skladby | m2 | 4.8 | 1.1 | 5.28 |  | 0 | 0.0054 | 0.028512 |  | 0 | 21 | 0 | 0 |  |  | 1 | vlastní | individuální
Plný popis:
ostění dveří
[9 empty] | 7*1,05*,65 |  |  |  | 4.8
[6 empty] | 1452 | SP | 776121411 | Dvousložková penetrace podkladu povlakových podlah | m2 | 114.01 | 0 | 114.01 |  | 0 | 0.0005 | 0.057005 |  | 0 | 21 | 0 | 0 |  |  | 1 | CS ÚRS 2018/2
[8 empty] | Plný popis: | Příprava podkladu penetrace dvousložková podlah na dřevo (špachtlováním)
[8 empty] | Výkaz výměr: | 3.NP |  |  |  | 0 | [6 empty] | _
[9 empty] | m.č. 354 |  |  |  | 47.39
[9 empty] | m.č.3.55 |  |  |  | 7.85
[9 empty] | m.č.3.55a |  |  |  | 8.09
[9 empty] | m.č.3.56 |  |  |  | 40.23
[9 empty] | m.č. 3,57 |  |  |  | 10.45
[13 empty] | 0 | [6 empty] | _
[6 empty] | 1453 | SP | 776141111 | Vyrovnání podkladu povlakových podlah stěrkou pevnosti 20 MPa tl 3 mm | m2 | 114.01 | 0 | 114.01 |  | 0 | 0.00455 | 0.51875 |  | 0 | 21 | 0 | 0 |  |  | 1 | CS ÚRS 2018/2
[8 empty] | Plný popis: | Příprava podkladu vyrovnání samonivelační stěrkou podlah min.pevnosti 20 MPa, tloušťky do 3 mm
[8 empty] | Výkaz výměr: | 3.NP |  |  |  | 0 | [6 empty] | _
[9 empty] | m.č. 354 |  |  |  | 47.39
[9 empty] | m.č.3.55 |  |  |  | 7.85
[9 empty] | m.č.3.55a |  |  |  | 8.09
[9 empty] | m.č.3.56 |  |  |  | 40.23
[9 empty] | m.č. 3,57 |  |  |  | 10.45 | [6 empty] | _
[6 empty] | 1454 | SP | 776221111 | Lepení pásů z PVC standardním lepidlem | m2 | 114.01 | 0 | 114.01 |  | 0 | 0.0003 | 0.034203 |  | 0 | 21 | 0 | 0 |  |  | 1 | CS ÚRS 2018/2
[8 empty] | Plný popis: | Montáž podlahovin z PVC lepením standardním lepidlem z pásů standardních
[8 empty] | Výkaz výměr: | 3.NP |  |  |  | 0 | [6 empty] | _
[9 empty] | m.č. 3.54 |  |  |  | 47.39
[9 empty] | m.č.3.55 |  |  |  | 7.85
[9 empty] | m.č.3.55a |  |  |  | 8.09
[9 empty] | m.č.3.56 |  |  |  | 40.23
[9 empty] | m.č. 3,57 |  |  |  | 10.45
_
[6 empty] | 1455 | H | 60756111 | krytina podlahová povlaková přírodní linoleum, role šířka 2 m, tl. 2,5 mm -dle specifikace D.55 skladby | m2 | 114.01 | 1.05 | 119.7105 |  | 0 | 0.0026 | 0.31125 |  | 0 | 21 | 0 | 0 |  |  | 1 | vlastní | individuální
Plný popis:
[8 empty] | Výkaz výměr: | 3.NP |  |  |  | 0 | [6 empty] | _
[9 empty] | m.č. 3.54 |  |  |  | 47.39
[9 empty] | m.č.3.55 |  |  |  | 7.85
[9 empty] | m.č.3.55a |  |  |  | 8.09
[9 empty] | m.č.3.56 |  |  |  | 40.23
[9 empty] | m.č. 3,57 |  |  |  | 10.45 | [6 empty] | _
_
[6 empty] | 1456 | SP | 776223112 | Spoj povlakových podlahovin z PVC svařováním za studena | m | 59.9 | 0 | 59.9 |  | 0 |  | 0 |  | 0 | 21 | 0 | 0 |  |  | 1 | CS ÚRS 2018/2
[8 empty] | Plný popis: | vč. dodávky spojovací šňůry
[8 empty] | Výkaz výměr: | m.č. 3.54 |  |  |  | 24 | [6 empty] | _
[9 empty] | m.č.3.55 |  |  |  | 3.6 | [6 empty] | _
[9 empty] | m.č.3.55a |  |  |  | 3.3 | [6 empty] | _
[9 empty] | m.č.3.56 |  |  |  | 24
[9 empty] | m.č. 3,57 |  |  |  | 5 | [6 empty] | _
[6 empty] | 1457 | SP | 776211111.1 | Lepení textilních pásů či čtverců | m2 | 92.28 | 0 | 92.28 |  | 0 | 0.0005 | 0.04614 |  | 0 | 21 | 0 | 0 |  |  | 1 | vlastní | individuální
[8 empty] | Plný popis: | Montáž textilních podlahovin vč. lepící hmoty lepením pásů standardních
[8 empty] | Výkaz výměr: | 3.NP |  |  |  | 0 | [6 empty] | _
[9 empty] | m.č.3.49 |  |  |  | 19.14
[9 empty] | m.č. 3.50 |  |  |  | 17.14
[9 empty] | m.č. 3.51 |  |  |  | 17.18
[9 empty] | m.č. 3.52 |  |  |  | 17.15
[9 empty] | m.č. 3.53 |  |  |  | 16.87
ostění dveří
[9 empty] | 7*1,05*,65 |  |  |  | 4.8
[6 empty] | 1458 | H | 6975107R | koberec zátěžový, smyčkový, čtverce500x500, barva light grey - dle specifikace povrchu D.55 skladby | m2 | 92.95 | 1.05 | 97.5975 |  | 0 | 0.0054 | 0.52703 |  | 0 | 21 | 0 | 0 |  |  | 1 | vlastní | individuální
Plný popis:
[8 empty] | Výkaz výměr: | 3.NP |  |  |  | 0 | [6 empty] | _
[9 empty] | m.č.3.49 |  |  |  | 19.14 | [6 empty] | _
[9 empty] | m.č. 3.50 |  |  |  | 17.14
[9 empty] | m.č. 3.51 |  |  |  | 17.18
[9 empty] | m.č. 3.52 |  |  |  | 17.15
[9 empty] | m.č. 3.53 |  |  |  | 16.87
sokl
[9 empty] | 109,38*0,05 |  |  |  | 5.47
[6 empty] | 1459 | SP | 998776203 | Přesun hmot procentní pro podlahy povlakové v objektech v do 24 m | % | 0.4 | 0 | 0.4 |  | 0 |  | 0 |  | 0 | 21 | 0 | 0 |  |  | 1 | CS ÚRS 2018/2
[8 empty] | Plný popis: | Přesun hmot pro podlahy povlakové stanovený procentní sazbou (%) z ceny vodorovná dopravní vzdálenost do 50 m v objektech výšky přes 12 do 24 m
_
[9 empty] | 783: Nátěry | [5 empty] | 0 |  | 0.027731 |  | 0 | _ | 0 | 0 |  |  | 4
[6 empty] | 1460 | SP | 783301303 | Bezoplachové odrezivění zámečnických konstrukcí | m2 | 99.039 | 0 | 99.039 |  | 0 | 7e-05 | 0.0069327 |  | 0 | 21 | 0 | 0 |  |  | 1 | CS ÚRS 2018/2
[8 empty] | Plný popis: | Příprava podkladu zámečnických konstrukcí před provedením nátěru odrezivění odrezovačem bezoplachovým
[6 empty] | 1461 | SP | 783301313 | Odmaštění zámečnických konstrukcí ředidlovým odmašťovačem | m2 | 99.039 | 0 | 99.039 |  | 0 | 7e-05 | 0.0069327 |  | 0 | 21 | 0 | 0 |  |  | 1 | CS ÚRS 2018/2
[8 empty] | Plný popis: | Příprava podkladu zámečnických konstrukcí před provedením nátěru odmaštění odmašťovačem ředidlovým
[6 empty] | 1462 | SP | 783301401 | Ometení zámečnických konstrukcí | m2 | 99.039 | 0 | 99.039 |  | 0 |  | 0 |  | 0 | 21 | 0 | 0 |  |  | 1 | CS ÚRS 2018/2
[8 empty] | Plný popis: | Příprava podkladu zámečnických konstrukcí před provedením nátěru odmaštění ometení
[6 empty] | 1463 | SP | 783314203 | Základní antikorozní jednonásobný syntetický samozákladující nátěr zámečnických konstrukcí | m2 | 99.0392 | 0 | 99.0392 |  | 0 | 0.00014 | 0.013865 |  | 0 | 21 | 0 | 0 |  |  | 1 | CS ÚRS 2018/2
[8 empty] | Plný popis: | Základní antikorozní nátěr zámečnických konstrukcí jednonásobný syntetický samozákladující
[8 empty] | Výkaz výměr: | 3NP - statika výkres D1.2.05 |  |  |  | 0 | [6 empty] | _
[9 empty] | IPN120 |  |  |  | 0 | [6 empty] | _
[9 empty] | 0,439*(3,6*2) |  |  |  | 3.1608 | [6 empty] | _
[9 empty] | IPN240 |  |  |  | 0 | [6 empty] | _
[9 empty] | 0,844*7,1*16 |  |  |  | 95.8784 | [6 empty] | _
[13 empty] | 0 | [6 empty] | _
_
[9 empty] | 784: Malby | [5 empty] | 0 |  | 0.32912 |  | 0.00031 | _ | 0 | 0 |  |  | 1
[6 empty] | 1464 | SP | 784121003 | Oškrabání malby v mísnostech výšky do 5,00 m | m2 | 137.55 | 0 | 137.55 |  | 0 | 0.001 | 0.001 | 0.00031 | 0.00031 | [6 empty] | CS ÚRS 2018/2
[8 empty] | Plný popis: | Oškrabání malby v místnostech výšky přes 3,80 do 5,00 m
stropy bez podhledu
[6 empty] | 1465 | SP | 784211113 | Dvojnásobné bílé malby ze směsí za mokra velmi dobře otěruvzdorných v místnostech výšky do 5,00 m | m2 | 937.489 | – | 937.489 |  | 0 | 0.00035 | 0.32812 |  | 0 | 21 | 0 | 0 |  |  | 1 | CS ÚRS 2018/2
[8 empty] | Plný popis: | Malby z malířských směsí otěruvzdorných za mokra dvojnásobné, bílé za mokra otěruvzdorné velmi dobře v místnostech výšky přes 3,80 do 5,00 m
[8 empty] | Výkaz výměr: | 3.NP |  |  |  | – | [6 empty] | _
[9 empty] | R01 |  |  |  | – | [6 empty] | _
[9 empty] | 23,68+19,14+17,14+17,18+17,15+16,87+7,85+8,09 |  |  |  | 127.1 | [6 empty] | _
[9 empty] | R13 |  |  |  | – | [6 empty] | _
[9 empty] | 47,39+40,23 |  |  |  | 87.62 | [6 empty] | _
[9 empty] | = |  |  |  | 214.72 | [6 empty] | _
[9 empty] | 722.769 |  |  |  | 722.769 | [6 empty] | _
–
[9 empty] | SO_08: Stavební objekt SO 08 | [5 empty] | 0 |  | 442.8481 |  | 477.7977 | _ | 40549.3164 | 233641.299 |  |  | 304
[9 empty] | SO_08-D1.1: stavební část | [5 empty] | 0 |  | 442.8481 |  | 477.7977 | _ | 40549.3164 | 233641.299 |  |  | 295
[9 empty] | 003: Svislé konstrukce | [5 empty] | 0 |  | 58.7528 |  | 0 | _ | 0 | 0 |  |  | 14
[6 empty] | 1466 | SP | 340271045 | Zazdívka otvorů v příčkách nebo stěnách plochy do 4 m2 tvárnicemi pórobetonovými tl 150 mm | m2 | 7.5025 | 0 | 7.5025 |  | 0 | 0.10891 | 0.8171 |  | 0 | 21 | 0 | 0 |  |  | 1 | CS ÚRS 2018/2
[8 empty] | Plný popis: | Zazdívka otvorů v příčkách nebo stěnách pórobetonovými tvárnicemi plochy přes 1 m2 do 4 m2, objemová hmotnost 500 kg/m3, tloušťka příčky 150 mm
[8 empty] | Výkaz výměr: | 4.NP |  |  |  | 0 | [6 empty] | _
[9 empty] | (1,05*2,5-0,8*2,35)*8 |  |  |  | 5.96 | [6 empty] | _
[9 empty] | 1,065*2,5-0,8*2,35 |  |  |  | 0.7825 | [6 empty] | _
[9 empty] | 1,15*2,5-0,9*2,35 |  |  |  | 0.76 | [6 empty] | _
[13 empty] | 0 | [6 empty] | _
[6 empty] | 1467 | SP | 311236301 | Zdivo 1vrstvé zvukově izol. na tenkovrstvou maltu z cihel děrovaných broušených P15 tloušťky 190 mm | m2 | 178.7835 | 0 | 178.7835 |  | 0 | 0.19111 | 34.1673 |  | 0 | 21 | 0 | 0 |  |  | 1 | CS ÚRS 2018/2
[8 empty] | Plný popis: | Zdivo jednovrstvé zvukově izolační z cihel děrovaných z broušených cihel na tenkovrstvou maltu, pevnost cihel do P15, tl. zdiva 190 mm
[8 empty] | Výkaz výměr: | 4.NP |  |  |  | 0 | [6 empty] | _
[9 empty] | 3,9*(6,39*3+6,39+6,985) |  |  |  | 126.9255 | [6 empty] | _
[9 empty] | 3,9*(9,205+2,455+0,56+1,5+0,5) |  |  |  | 55.458 | [6 empty] | _
[9 empty] | -1,5*2,4 |  |  |  | -3.6 | [6 empty] | _
[13 empty] | 0 | [6 empty] | _
[6 empty] | 1468 | SP | 342272225 | Příčka z pórobetonových hladkých tvárnic na tenkovrstvou maltu tl 100 mm | m2 | 17.8485 | 0 | 17.8485 |  | 0 | 0.06917 | 1.2346 |  | 0 | 21 | 0 | 0 |  |  | 1 | CS ÚRS 2018/2
[8 empty] | Plný popis: | Příčky z pórobetonových tvárnic hladkých na tenké maltové lože objemová hmotnost do 500 kg/m3, tloušťka příčky 100 mm
[8 empty] | Výkaz výměr: | 4.NP |  |  |  | 0 | [6 empty] | _
[9 empty] | 3,9*(2,455+0,5+1,62+0,44+0,3*2)-1,62*2,5 |  |  |  | 17.8485 | [6 empty] | _
[13 empty] | 0 | [6 empty] | _
[6 empty] | 1469 | SP | 317142422 | Překlad nenosný přímý z pórobetonu v příčkách tl 100 mm dl přes 1000 do 1250 mm | kus | 1 | 0 | 1 |  | 0 | 0.02606 | 0.02606 |  | 0 | 21 | 0 | 0 |  |  | 1 | CS ÚRS 2018/2
[8 empty] | Plný popis: | Překlady nenosné prefabrikované z pórobetonu přímé osazené do tenkého maltového lože v příčkách tloušťky 100 mm, délky překladu přes 1000 do 1250 mm
[8 empty] | Výkaz výměr: | BE02e |  |  |  | 0 | [6 empty] | _
[9 empty] | 1 |  |  |  | 1 | [6 empty] | _
[13 empty] | 0 | [6 empty] | _
[6 empty] | 1470 | SP | 317141446 | Překlad plochý z pórobetonu š 150 mm dl přes 2000 do 2300 mm | kus | 1 | 0 | 1 |  | 0 | 0.03662 | 0.03662 |  | 0 | 21 | 0 | 0 |  |  | 1 | CS ÚRS 2018/2
[8 empty] | Plný popis: | Překlady ploché prefabrikované z pórobetonu osazené do tenkého maltového lože, včetně slepení dvou překladů vedle sebe po celé délce boční plochy, výšky překladu do 200 mm šířky 150 mm, délky překladu přes 2000 do 2300 mm
[8 empty] | Výkaz výměr: | BE11c |  |  |  | 0 | [6 empty] | _
[9 empty] | 1 |  |  |  | 1 | [6 empty] | _
[13 empty] | 0 | [6 empty] | _
[6 empty] | 1471 | SP | 317141426 | Překlad plochý z pórobetonu š 125 mm dl přes 2000 do 2300 mm | kus | 1 | 0 | 1 |  | 0 | 0.03144 | 0.03144 |  | 0 | 21 | 0 | 0 |  |  | 1 | CS ÚRS 2018/2
[8 empty] | Plný popis: | Překlady ploché prefabrikované z pórobetonu osazené do tenkého maltového lože, včetně slepení dvou překladů vedle sebe po celé délce boční plochy, výšky překladu do 200 mm šířky 125 mm, délky překladu přes 2000 do 2300 mm
[8 empty] | Výkaz výměr: | BE12c |  |  |  | 0 | [6 empty] | _
[9 empty] | 1 |  |  |  | 1 | [6 empty] | _
[13 empty] | 0 | [6 empty] | _
[6 empty] | 1472 | SP | 317168054 | Překlad keramický vysoký v 238 mm dl 1750 mm | kus | 2 | 0 | 2 |  | 0 | 0.06355 | 0.1271 |  | 0 | 21 | 0 | 0 |  |  | 1 | CS ÚRS 2018/2
[8 empty] | Plný popis: | Překlady keramické vysoké osazené do maltového lože, šířky překladu 70 mm výšky 238 mm, délky 1750 mm
[8 empty] | Výkaz výměr: | BE05e |  |  |  | 0 | [6 empty] | _
[9 empty] | 2 |  |  |  | 2 | [6 empty] | _
[13 empty] | 0 | [6 empty] | _
[6 empty] | 1473 | SP | 317998111 | Tepelná izolace mezi překlady v 24 cm z polystyrénu tl do 50 mm | m | 1.75 | 0 | 1.75 |  | 0 | 0.00019 | 0.0003325 |  | 0 | 21 | 0 | 0 |  |  | 1 | CS ÚRS 2018/2
[8 empty] | Plný popis: | Izolace tepelná mezi překlady z pěnového polystyrénu výšky 24 cm, tloušťky přes 30 do 50 mm
[6 empty] | 1474 | SP | 346244381 | Plentování jednostranné v do 200 mm válcovaných nosníků cihlami | m2 | 2.232 | 0 | 2.232 |  | 0 | 0.17818 | 0.3977 |  | 0 | 21 | 0 | 0 |  |  | 1 | CS ÚRS 2018/2
[8 empty] | Plný popis: | Plentování ocelových válcovaných nosníků jednostranné cihlami na maltu, výška stojiny do 200 mm
[8 empty] | Výkaz výměr: | 4NP - statika výkres D1.2.06 |  |  |  | 0 | [6 empty] | _
[9 empty] | 0,12*1,6 |  |  |  | 0.192 | [6 empty] | _
[9 empty] | 0,12*2,0 |  |  |  | 0.24 | [6 empty] | _
[9 empty] | 0,12*1,5*2 |  |  |  | 0.36 | [6 empty] | _
[9 empty] | 0,12*1,5*8 |  |  |  | 1.44 | [6 empty] | _
[13 empty] | 0 | [6 empty] | _
[6 empty] | 1475 | SP | 317944321 | Válcované nosníky do č.12 dodatečně osazované do připravených otvorů | t | 0.0666 | 0 | 0.0666 |  | 0 | 1.09 | 0.072594 |  | 0 | 21 | 0 | 0 |  |  | 1 | CS ÚRS 2018/2
[8 empty] | Plný popis: | Válcované nosníky dodatečně osazované do připravených otvorů bez zazdění hlav do č. 12
[8 empty] | Výkaz výměr: | 4NP - statika výkres D1.2.06 |  |  |  | 0 | [6 empty] | _
[9 empty] | 0,0666 |  |  |  | 0.0666 | [6 empty] | _
[13 empty] | 0 | [6 empty] | _
[6 empty] | 1476 | SP | 310237241 | Zazdívka otvorů pl do 0,25 m2 ve zdivu nadzákladovém cihlami pálenými tl do 300 mm | kus | 24 | 0 | 24 |  | 0 | 0.12021 | 2.885 |  | 0 | 21 | 0 | 0 |  |  | 1 | CS ÚRS 2018/2
[8 empty] | Plný popis: | Zazdívka otvorů ve zdivu nadzákladovém cihlami pálenými plochy přes 0,09 m2 do 0,25 m2, ve zdi tl. do 300 mm
[6 empty] | 1477 | SP | 310239411 | Zazdívka otvorů pl do 4 m2 ve zdivu nadzákladovém cihlami pálenými na MC | m3 | 9.4918 | 0 | 9.4918 |  | 0 | 1.8775 | 17.8209 |  | 0 | 21 | 0 | 0 |  |  | 1 | CS ÚRS 2018/2
[8 empty] | Plný popis: | Zazdívka otvorů ve zdivu nadzákladovém cihlami pálenými plochy přes 1 m2 do 4 m2 na maltu cementovou
[8 empty] | Výkaz výměr: | 4.NP |  |  |  | 0 | [6 empty] | _
[9 empty] | 0,8*(0,33*2,5+0,3*2,5+0,33*2,5+0,17*2,5*2+0,175*2,5*2) |  |  |  | 3.3 | [6 empty] | _
[9 empty] | 0,35*0,86*2,02 |  |  |  | 0.60802 | [6 empty] | _
[9 empty] | 0,4*0,665*2,5 |  |  |  | 0.665 | [6 empty] | _
[9 empty] | 0,5*0,93*2,5 |  |  |  | 1.1625 | [6 empty] | _
[9 empty] | 0,5*1,97*1,17 |  |  |  | 1.1524 | [6 empty] | _
[9 empty] | 0,655*1,165*1,17 |  |  |  | 0.8928 | [6 empty] | _
[9 empty] | 0,68*0,6*1,65 |  |  |  | 0.6732 | [6 empty] | _
[9 empty] | 0,6*1,65*0,39 |  |  |  | 0.3861 | [6 empty] | _
[9 empty] | 0,66*0,395*2,5 |  |  |  | 0.65175 | [6 empty] | _
[13 empty] | 0 | [6 empty] | _
[6 empty] | 1478 | SP | 342291121 | Ukotvení příček k cihelným konstrukcím plochými kotvami | m | 47.28 | 0 | 47.28 |  | 0 | 0.00012 | 0.0056736 |  | 0 | 21 | 0 | 0 |  |  | 1 | CS ÚRS 2018/2
[8 empty] | Plný popis: | Ukotvení příček plochými kotvami, do konstrukce cihelné
[6 empty] | 1479 | SP | 349231811 | Přizdívka ostění s ozubem z cihel tl do 150 mm | m2 | 4.23 | 0 | 4.23 |  | 0 | 0.26723 | 1.1304 |  | 0 | 21 | 0 | 0 |  |  | 1 | CS ÚRS 2018/2
[8 empty] | Plný popis: | Přizdívka z cihel ostění s ozubem ve vybouraných otvorech, s vysekáním kapes pro zavázaní přes 80 do 150 mm
[8 empty] | Výkaz výměr: | 4.NP |  |  |  | 0 | [6 empty] | _
[9 empty] | m.č.4.23+4.24+4.25+4.26+4.27+429 |  |  |  | 0 | [6 empty] | _
[9 empty] | 6*0,15*2,35*2 |  |  |  | 4.23 | [6 empty] | _
_
[9 empty] | 004: Vodorovné konstrukce | [5 empty] | 0 |  | 3.421 |  | 0 | _ | 27077.997 | 156020.8396 |  |  | 11
[6 empty] | 1480 | H | .1 | úhelník ocelový rovnostranný jakost 11 375 50/50/6mm | t | 0.12 | 1.1 | 0.132 |  | 0 | 1 | 0.132 |  | 0 | 21 | 0 | 0 |  |  | 1 | vlastní | individuální
[8 empty] | Plný popis: | úhelník ocelový rovnostranný jakost 11 375 , 4.47 kg/m
[8 empty] | Výkaz výměr: | počet dveří: SO 08.
[9 empty] | 8*1,25*2*4,47/1000 |  |  |  | 0.09
[9 empty] | 2*1,65*2*4,47/1000 |  |  |  | 0.03
[6 empty] | 1481 | SP | 413941125.1 | Osazování ocelových úhelníků v nadpraží dveří | t | 0.12 | 0 | 0.12 |  | 0 | 0.01221 | 0.037851 |  | 0 | 21 | 4529.1473 | 26096.5155 |  |  | 1 | vlastní | individuální
[8 empty] | Plný popis: | úpravy ma míru dle šířky otvoru, osezení do požadované úrovně, podložení, vyseknutí kapsy a zahození maltou, vzájemné provaření
[6 empty] | 1482 | SP | 413941125.1 | Osazování ocelových válcovaných nosníků stropů I, IE, U, UE nebo L č. 24 a vyšší | t | 3.1 | 0 | 3.1 |  | 0 | 0.01221 | 0.037851 |  | 0 | 21 | 4529.1473 | 26096.5155 |  |  | 1 | vlastní | individuální
[8 empty] | Plný popis: | Osazování ocelových válcovaných nosníků ve stropech I nebo IE nebo U nebo UE nebo L č. 24 a výše nebo výšky přes 220 mm
vč. podélného svaření nosníků mezi sebou, podkladní lože z betonu B20 a vyrov. ocel.plechu
[6 empty] | 1483 | H | 13010728.1 | ocel profilová IPN 260 jakost 11 375 | t | 2.35 | 0 | 2.35 |  | 0 | 1 | 2.35 |  | 0 | 21 | 12732.3 | 73362.3 |  |  | 1 | vlastní | individuální
[8 empty] | Plný popis: | ocel profilová IPN 260 jakost 11 375, 41,9kg/m
[8 empty] | Výkaz výměr: | 4NP - statika výkres D1.2.06 |  |  |  | 0 | [6 empty] | _
[9 empty] | m.č. 4.24 - 2x7,00 | bm |  |  | 14 | [6 empty] | _
[9 empty] | m.č. 4.26 - 2x7,00 | bm |  |  | 14
[9 empty] | m.č. 4.27 - 2x7,00 | bm |  |  | 14
[9 empty] | m.č. 4.29 - 2x7,00 | bm |  |  | 14
[6 empty] | 1484 | H | 13010730.1 | ocel profilová IPN 280 jakost 11 375 | t | 0.75 |  | 0.75 |  | 0 | 1 | 0.75 |  | 0 | 21 | 4063.5 | 23413.5 |  |  | 1 | vlastní | individuální
[8 empty] | Plný popis: | ocel profilová IPN 280 jakost 11 375, 49 kg/m
[8 empty] | Výkaz výměr: | 4NP - statika výkres D1.2.06 |  |  |  | 0 | [6 empty] | _
[9 empty] | m.č. 4.21 - 2x7,6 |  |  |  | 15.2 | [6 empty] | _
[6 empty] | 1485 | SP | 411361221 | Výztuž stropů betonářskou ocelí 10 216 | t | 0.010767 | 0 | 0.010767 |  | 0 | 1.0497 | 0.011302 |  | 0 | 21 | 90.4632 | 521.2404 |  |  | 1 | CS ÚRS 2018/2
[8 empty] | Plný popis: | specifikace výkres D1.2.10 - deska D32, drát E6, 0,22 kg/m
[8 empty] | Výkaz výměr: | M.Č. 4.11- D32 | bm |  |  | 48.5
[9 empty] | m.č. 4.11 - 0,97m, 50 ks |  |  |  | 0 | [6 empty] | _
[9 empty] | 0,222/1000*0,97*50 |  |  |  | 0.010767 | [6 empty] | _
[6 empty] | 1486 | SP | 411362021 | Výztuž stropů svařovanými sítěmi Kari | t | 0.061272 | 0 | 0.061272 |  | 0 | 1.0628 | 0.065118 |  | 0 | 21 | 403.548 | 2325.2053 |  |  | 1 | CS ÚRS 2018/2
[8 empty] | Plný popis: | kari sít 6/100/100, 4,44 kg/m2,překrytí 15%
[8 empty] | Výkaz výměr: | M.Č. 4.11- D32 |  |  |  | 0 | [6 empty] | _
[9 empty] | 2*6,0*1,15*0,00444 |  |  |  | 0.061272 | [6 empty] | _
[6 empty] | 1487 | SP | 411354311 | Zřízení podpěrné konstrukce stropů výšky do 4 m tl do 15 cm | m2 | 6 | 0 | 6 |  | 0 | 0.00081 | 0.00486 |  | 0 | 21 | 159.5601 | 919.3699 |  |  | 1 | CS ÚRS 2018/2
[8 empty] | Plný popis: | Podpěrná konstrukce stropů - desek, kleneb a skořepin výška podepření do 4 m tloušťka stropu přes 5 do 15 cm zřízení
[6 empty] | 1488 | SP | 411354312 | Odstranění podpěrné konstrukce stropů výšky do 4 m tl do 15 cm | m2 | 6 | 0 | 6 |  | 0 |  | 0 |  | 0 | 21 | 45.5813 | 262.6351 |  |  | 1 | CS ÚRS 2018/2
[8 empty] | Plný popis: | Podpěrná konstrukce stropů - desek, kleneb a skořepin výška podepření do 4 m tloušťka stropu přes 5 do 15 cm odstranění
[6 empty] | 1489 | SP | 411351011 | Zřízení bednění stropů deskových tl do 25 cm bez podpěrné kce | m2 | 6 | 0 | 6 |  | 0 | 0.00533 | 0.03198 |  | 0 | 21 | 405.8764 | 2338.6213 |  |  | 1 | CS ÚRS 2018/2
[8 empty] | Plný popis: | Bednění stropních konstrukcí - bez podpěrné konstrukce desek tloušťky stropní desky přes 5 do 25 cm zřízení
[6 empty] | 1490 | SP | 411351012 | Odstranění bednění stropů deskových tl do 25 cm bez podpěrné kce | m2 | 6 | 0 | 6 |  | 0 |  | 0 |  | 0 | 21 | 118.8733 | 684.9366 |  |  | 1 | CS ÚRS 2018/2
[8 empty] | Plný popis: | Bednění stropních konstrukcí - bez podpěrné konstrukce desek tloušťky stropní desky přes 5 do 25 cm odstranění
[9 empty] | 006: Úpravy povrchu | [5 empty] | 0 |  | 26.5117 |  | 0 | _ | 0 | 0 |  |  | 5
[6 empty] | 1491 | SP | 611311141 | Potažení vnitřních rovných stropů vápenným štukem tloušťky do 3 mm | m2 | 166.19 | 0 | 166.19 |  | 0 | 0.01733 | 2.8801 |  | 0 | 21 | 0 | 0 |  |  | 1 | CS ÚRS 2018/2
Plný popis:
[8 empty] | Výkaz výměr: | 4.NP |  |  |  | 0 | [6 empty] | _
[9 empty] | R01 |  |  |  | 0 | [6 empty] | _
[9 empty] | 5,35+9,02+4,5+20,57+21+20,24+19,49+17,78+16,87+16,18+15,19 |  |  |  | 166.19 | [6 empty] | _
[6 empty] | 1492 | SP | 611131121 | Penetrační disperzní nátěr vnitřních stropů nanášený ručně | m2 | 166.19 | 0 | 166.19 |  | 0 | 0.00026 | 0.043209 |  | 0 | 21 | 0 | 0 |  |  | 1 | CS ÚRS 2018/2
[8 empty] | Plný popis: | Podkladní a spojovací vrstva vnitřních omítaných ploch penetrace akrylát-silikonová nanášená ručně stropů
[8 empty] | Výkaz výměr: | R03 |  |  |  | 0 | [6 empty] | _
[9 empty] | 81,19 |  |  |  | 81.19 | [6 empty] | _
[6 empty] | 1493 | SP | 632481212 | Separační vrstva z asfaltovaného pásu | m2 | 274.23 | 0 | 274.23 |  | 0 | 0.0007 | 0.19196 |  | 0 | 21 | 0 | 0 |  |  | 1 | CS ÚRS 2018/2
[8 empty] | Plný popis: | Separační vrstva k oddělení podlahových vrstev z asfaltovaného pásu
[8 empty] | Výkaz výměr: | 4.NP |  |  |  | 0 | [6 empty] | _
[9 empty] | P4.03 |  |  |  | 0 | [6 empty] | _
[9 empty] | (20,57+21+20,24+19,49+17,78+16,87+16,18+15,19) |  |  |  | 147.32 | [6 empty] | _
[9 empty] | P4.04 |  |  |  | 0 | [6 empty] | _
[9 empty] | 81,19 |  |  |  | 81.19 | [6 empty] | _
[9 empty] | P4.06 |  |  |  | 0 | [6 empty] | _
[9 empty] | (5,35+9,02+4,5) |  |  |  | 18.87 | [6 empty] | _
[9 empty] | P4.07 |  |  |  | 0 | [6 empty] | _
[9 empty] | (8,9+8,67+1,57+1,53*2+1,68+2,97) |  |  |  | 26.85 | [6 empty] | _
[6 empty] | 1494 | SP | 612311141 | Vápenná omítka štuková dvouvrstvá vnitřních stěn nanášená ručně | m2 | 730.4565 | 0 | 730.4565 |  | 0 | 0.01733 | 12.6588 |  | 0 | 21 | 0 | 0 |  |  | 1 | CS ÚRS 2018/2
[8 empty] | Plný popis: | Omítka vápenná vnitřních ploch nanášená ručně dvouvrstvá štuková, tloušťky jádrové omítky do 10 mm a tloušťky štuku do 3 mm svislých konstrukcí stěn
[8 empty] | Výkaz výměr: | 4.NP skl.ST01 + nad obkladem |  |  |  | 0
[9 empty] | m.č.4.09 |  |  |  | 0
[9 empty] | (9,205+8,615)*2*3,22-(2,04*2,07*3+1,5*2,4)+0,3*(2,09*2+2,05*2)*3 |  |  |  | 105.9444
[9 empty] | m.č.4.11 |  |  |  | 0
[9 empty] | (3,985+1,2)*2*3,18-0,9*2,35-0,6*1,97+0,6*(0,9+2,35*2) |  |  |  | 33.0396
[9 empty] | m.č.4.12+4.12a |  |  |  | 0
[9 empty] | ((5,5+4,95+2,37+1,26)*3,18-(1,44*2,5+1,4*2,35+0,9*2,35))+0,865*(1,44+2,5*2)+0,5*(1,5+2,4*2) |  |  |  | 44.49
[9 empty] | m.č.4.15 |  |  |  | 0
[9 empty] | (3,185*2+4,635*2)*0,95 |  |  |  | 14.858
[9 empty] | m.č.4.15a |  |  |  | 0
[9 empty] | (2,97*2+2,92*2)*0,95 |  |  |  | 11.191
[9 empty] | m.č.4.15b-4.15d |  |  |  | 0
[9 empty] | (1,7*2*3+0,9*2*2+0,92*2)*0,95 |  |  |  | 14.858
[9 empty] | m.č.4.15e+f |  |  |  | 0
[9 empty] | (1,8+1,65+0,985+1,65)*2*0,95 |  |  |  | 11.5615
[9 empty] | m.č.4.29 |  |  |  | 0
[9 empty] | (6,4+2,335)*2*3,39-(0,8*2,35+1,61*2,37)+0,5*(1,61+2,37)*2 |  |  |  | 57.5076
[9 empty] | m.č.4.27 |  |  |  | 0
[9 empty] | (6,39+2,495)*2*3,41-(0,8*2,35+1,62*2,38)+0,5*(1,62+2,38)*2 |  |  |  | 58.8601
[9 empty] | m.č.4.26 |  |  |  | 0
[9 empty] | (6,369+2,605)*2*3,39-(0,8*2,35+1,61*2,36)+0,5*(1,61+2,36)*2 |  |  |  | 59.1341
[9 empty] | m.č.4.25 |  |  |  | 0
[9 empty] | (6,39+2,73)*2*3,39-(0,8*2,35+1,62*2,37)+0,5*(1,62+2,37)*2 |  |  |  | 60.1042
[9 empty] | m.č.4.24 |  |  |  | 0
[9 empty] | (6,4+3)*2*3,41-(0,8*2,35+1,62*2,37)+0,5*(1,62+2,37)*2 |  |  |  | 62.3786
[9 empty] | m.č.4.23 |  |  |  | 0
[9 empty] | (6,9+2,86)*2*3,4-(0,8*2,35+1,62*2,37)+0,5*(1,62+2,37)*2 |  |  |  | 64.6386
[9 empty] | m.č.4.22 |  |  |  | 0
[9 empty] | (6,985+2,97)*2*3,41-(0,8*2,35+1,63*2,37)+0,5*(1,63+2,37)*2 |  |  |  | 66.15
[9 empty] | m.č.4.21 |  |  |  | 0
[9 empty] | (6,985+2,91)*2*3,41-(0,8*2,35+1,63*2,37)+0,5*(1,63+2,37)*2 |  |  |  | 65.7408
[6 empty] | 1495 | SP | 612311191 | Příplatek k vápenné omítce vnitřních stěn za každých dalších 5 mm tloušťky ručně | m2 | 1460.9 | 0 | 1460.9 |  | 0 | 0.00735 | 10.7376 |  | 0 | 21 | 0 | 0 |  |  | 1 | CS ÚRS 2018/2
[8 empty] | Plný popis: | Omítka vápenná vnitřních ploch nanášená ručně Příplatek k cenám za každých dalších i započatých 5 mm tloušťky jádrové omítky přes 10 mm stěn
[8 empty] | Výkaz výměr: | 730,457*2 |  |  |  | 1460.9 | [6 empty] | _
_
[9 empty] | 009: Ostatní konstrukce a práce | [5 empty] | 0 |  | 31.2549 |  | 157.8751 | _ | 0 | 0 |  |  | 23
[6 empty] | 1496 | SP | 971033681 | Vybourání otvorů ve zdivu cihelném pl do 4 m2 na MVC nebo MV tl do 900 mm | m3 | 9.9485 | 0 | 9.9485 |  | 0 |  | 0 | 1.8 | 17.9073 | 21 | 0 | 0 |  |  | 1 | CS ÚRS 2018/2
[8 empty] | Plný popis: | Vybourání otvorů ve zdivu základovém nebo nadzákladovém z cihel, tvárnic, příčkovek z cihel pálených na maltu vápennou nebo vápenocementovou plochy do 4 m2, tl. do 900 mm
[8 empty] | Výkaz výměr: | 4.NP |  |  |  | 0 | [6 empty] | _
[9 empty] | 0,655*1,16*2,5 |  |  |  | 1.8995 | [6 empty] | _
[9 empty] | 0,5*1,1*3,18 |  |  |  | 1.749 | [6 empty] | _
[9 empty] | 0,8*(1,05*2,5*3) |  |  |  | 6.3 | [6 empty] | _
[13 empty] | 0 | [6 empty] | _
[6 empty] | 1497 | SP | 962031132 | Bourání příček z cihel pálených na MVC tl do 100 mm | m2 | 126.9645 | 0 | 126.9645 |  | 0 |  | 0 | 0.131 | 16.6323 | 21 | 0 | 0 |  |  | 1 | CS ÚRS 2018/2
[8 empty] | Plný popis: | Bourání příček z cihel, tvárnic nebo příčkovek z cihel pálených, plných nebo dutých na maltu vápennou nebo vápenocementovou, tl. do 100 mm
[8 empty] | Výkaz výměr: | 4.NP |  |  |  | 0 | [6 empty] | _
[9 empty] | 3,9*(6,4*3+2,93+4,355+6,07) |  |  |  | 126.9645 | [6 empty] | _
[13 empty] | 0 | [6 empty] | _
[6 empty] | 1498 | SP | 962032254 | Bourání zdiva z tvárnic cementových na jakoukoli maltu přes 1 m3 | m3 | 16.558 | 0 | 16.558 |  | 0 |  | 0 | 2 | 33.116 | 21 | 0 | 0 |  |  | 1 | CS ÚRS 2018/2
[8 empty] | Plný popis: | Bourání zdiva nadzákladového z cihel nebo tvárnic z tvárnic cementových, na maltu cementovou, objemu přes 1 m3
[8 empty] | Výkaz výměr: | 4.NP |  |  |  | 0 | [6 empty] | _
[9 empty] | 3,9*0,21*7,165 |  |  |  | 5.8681 | [6 empty] | _
[9 empty] | 3,9*1,88*0,2 |  |  |  | 1.4664 | [6 empty] | _
[9 empty] | 0,195*3,9*8,62 |  |  |  | 6.5555 | [6 empty] | _
[9 empty] | 0,155*1,55*3,8 |  |  |  | 0.91295 | [6 empty] | _
[9 empty] | 0,18*2,5*3,9 |  |  |  | 1.755 | [6 empty] | _
[13 empty] | 0 | [6 empty] | _
[6 empty] | 1499 | SP | 978012191 | Otlučení (osekání) vnitřní vápenné nebo vápenocementové omítky stropů rákosových v rozsahu do 100 % | m2 | 166.19 | 0 | 166.19 |  | 0 |  | 0 | 0.05 | 8.3095 | 21 | 0 | 0 |  |  | 1 | CS ÚRS 2018/2
[8 empty] | Plný popis: | Otlučení vápenných nebo vápenocementových omítek vnitřních ploch stropů rákosovaných, v rozsahu přes 50 do 100 %
[8 empty] | Výkaz výměr: | 4.NP |  |  |  | 0 | [6 empty] | _
[9 empty] | R01 |  |  |  | 0 | [6 empty] | _
[9 empty] | 5,35+9,02+4,5+20,57+21+20,24+19,49+17,78+16,87+16,18+15,19 |  |  |  | 166.19 | [6 empty] | _
[6 empty] | 1500 | SP | 978013191 | Otlučení (osekání) vnitřní vápenné nebo vápenocementové omítky stěn v rozsahu do 100 % | m2 | 238.6805 | 0 | 238.6805 |  | 0 |  | 0 | 0.046 | 10.9793 | 21 | 0 | 0 |  |  | 1 | CS ÚRS 2018/2
[8 empty] | Plný popis: | Otlučení vápenných nebo vápenocementových omítek vnitřních ploch stěn s vyškrabáním spar, s očištěním zdiva, v rozsahu přes 50 do 100 %
[8 empty] | Výkaz výměr: | 3.NP SO 07 |  |  |  | 0 | [6 empty] | _
[9 empty] | m.č.3.53 |  |  |  | 0 | [6 empty] | _
[9 empty] | (2,79+3,26+6,7)*3,96-(1,63*2,36+0,9*2,1) |  |  |  | 44.7532 | [6 empty] | _
[9 empty] | m.č.3.51 |  |  |  | 0 | [6 empty] | _
[9 empty] | 2*2,72*3,98-(1,6*2,32+1,05*2,5) |  |  |  | 15.3142 | [6 empty] | _
[9 empty] | m.č.3.51b |  |  |  | 0 | [6 empty] | _
[9 empty] | 2*2,738*3,98-(1,62*2,32+1,05*2,5) |  |  |  | 15.4111 | [6 empty] | _
[9 empty] | m.č.3.50 |  |  |  | 0 | [6 empty] | _
[9 empty] | 3,3*3,97-1,63*2,36 |  |  |  | 9.2542 | [6 empty] | _
[9 empty] | m.č.3.50a |  |  |  | 0 | [6 empty] | _
[9 empty] | 3,3*3,97-1,06*2,5 |  |  |  | 10.451 | [6 empty] | _
[9 empty] | m.č.3.49 |  |  |  | 0 | [6 empty] | _
[9 empty] | (5,97+3,2)*2*3,92-(1,6*2,38+1,05*2,5 |  |  |  | 0 | [6 empty] | _
[9 empty] | m.č.3.56 |  |  |  | 0 | [6 empty] | _
[9 empty] | (3,63*2+6,5)*3,93-(1,6*2,4+1,63*2,38) |  |  |  | 46.3574 | [6 empty] | _
[9 empty] | m.č.3.55 |  |  |  | 0 | [6 empty] | _
[9 empty] | (2,3+1,25+2,1)*3,93-1,25*2,5 |  |  |  | 19.0795 | [6 empty] | _
[9 empty] | m.č.3.55a |  |  |  | 0 | [6 empty] | _
[9 empty] | 2,84*3,93-1,63*2,84 |  |  |  | 6.532 | [6 empty] | _
[9 empty] | m.č.3.55b |  |  |  | 0 | [6 empty] | _
[9 empty] | 2,82*3,93-1,62*2,33 |  |  |  | 7.308 | [6 empty] | _
[9 empty] | m.č.3.54 |  |  |  | 0 | [6 empty] | _
[9 empty] | (6,6+6,515+6,15)*3,93-1,63*2,35*3 |  |  |  | 64.2199 | [6 empty] | _
[6 empty] | 1501 | SP | 965082933 | Odstranění násypů pod podlahami tl do 200 mm pl přes 2 m2 | m3 | 37.5405 | 0 | 37.5405 |  | 0 |  | 0 | 1.4 | 52.5567 | 21 | 0 | 0 |  |  | 1 | CS ÚRS 2018/2
[8 empty] | Plný popis: | průměrná tl. 150 mm
[8 empty] | Výkaz výměr: | [11 empty] | _
[9 empty] | m.č. 409 |  |  |  | 9.5385 |  |  |  |  | 0.15
[9 empty] | m.č. 412 |  |  |  | 2.682
[9 empty] | m.č.412a |  |  |  | 2.1495
[9 empty] | m.č. 421 |  |  |  | 2.304
[9 empty] | m.č. 421a |  |  |  | 1.983
[9 empty] | m.č. 421b |  |  |  | 1.9935
[9 empty] | m.č. 422 |  |  |  | 3.105
[9 empty] | m.č. 423 |  |  |  | 2.7345
[9 empty] | m.č. 423a |  |  |  | 3.0345
[9 empty] | m.č.424 |  |  |  | 2.142
[9 empty] | m.č. 425 |  |  |  | 0.657
[9 empty] | m.č. 426 |  |  |  | 2.799
[9 empty] | m.č. 427 |  |  |  | 2.418
[13 empty] | 0 | [6 empty] | _
[6 empty] | 1502 | SP | 974031154 | Vysekání rýh ve zdivu cihelném hl do 100 mm š do 150 mm | m | 10.6 | 0 | 10.6 |  | 0 |  | 0 | 0.027 | 0.2862 | 21 | 0 | 0 |  |  | 1 | CS ÚRS 2018/2
[8 empty] | Plný popis: | Vysekání rýh ve zdivu cihelném na maltu vápennou nebo vápenocementovou do hl. 100 mm a šířky do 150 mm
[6 empty] | 1053 | SP | 965081213 | Bourání podlah z dlaždic keramických nebo xylolitových tl do 10 mm plochy přes 1 m2 | m2 | 32.21 | 0 | 32.21 |  | 0 |  | 0 | 0.035 | 1.1274 | 21 | 0 | 0 |  |  | 1 | CS ÚRS 2018/2
[8 empty] | Plný popis: | výkres č. D0.06 - 4.np bourání
[8 empty] | Výkaz výměr: |  |  |  |  | 0 | [6 empty] | _
[9 empty] | m.č. 4.12 |  |  |  | 17.88 | [6 empty] | _
[9 empty] | m.č. 4.12a |  |  |  | 14.33 | [6 empty] | _
_
[6 empty] | 1504 | SP | 965042141 | Bourání podkladů pod dlažby nebo mazanin betonových nebo z litého asfaltu tl do 100 mm pl přes 4 m2 | m3 | 3.221 | 0 | 3.221 |  | 0 |  | 0 | 2.2 | 7.0862 | 21 | 0 | 0 |  |  | 1 | CS ÚRS 2018/2
[8 empty] | Plný popis: | výkres č. D0.06 - 4.np bourání
[8 empty] | Výkaz výměr: |  |  |  |  | 0
[9 empty] | m.č. 4.12 |  |  |  | 1.788
[9 empty] | m.č. 4.12a |  |  |  | 1.433
[6 empty] | 1505 | SP | 411362021 | Výztuž stropů svařovanými sítěmi Kari | t | 2.2 | 0 | 2.2 |  | 0 | 1.0628 | 2.3381 |  | 0 | 21 | 0 | 0 |  |  | 1 | CS ÚRS 2018/2
[8 empty] | Plný popis: | podlaha dveřní ostění, síť AQ6/100/100, 4,44kg/m2, překrytí 15%, uložení, vyvázání s lemováním , distanční podložky
[6 empty] | 1506 | SP | 631311115 | Mazanina tl do 80 mm z betonu prostého bez zvýšených nároků na prostředí tř. C 20/25 | m3 | 10.9568 | 0 | 10.9568 |  | 0 | 2.4533 | 26.8802 |  | 0 | 21 | 0 | 0 |  |  | 1 | CS ÚRS 2018/2
[8 empty] | Plný popis: | dveřní ostění
[6 empty] | 1507 | SP | 952901111 | Vyčištění budov bytové a občanské výstavby při výšce podlaží do 4 m | m2 | 274.23 | 0 | 274.23 |  | 0 | 4e-05 | 0.010969 |  | 0 | 21 | 0 | 0 |  |  | 1 | vlastní | individuální
[8 empty] | Plný popis: | Vyčištění budov nebo objektů před předáním do užívání budov bytové nebo občanské výstavby, světlé výšky podlaží do 4 m
[8 empty] | Výkaz výměr: | 4.NP |  |  |  | 0 | [6 empty] | _
[9 empty] | 274,23 |  |  |  | 274.23 | [6 empty] | _
[13 empty] | 0 | [6 empty] | _
[6 empty] | 1508 | SP | 949101111 | Lešení pomocné pro objekty pozemních staveb s lešeňovou podlahou v do 1,9 m zatížení do 150 kg/m2 | m2 | 274.23 | 0 | 274.23 |  | 0 | 0.00013 | 0.03565 |  | 0 | 21 | 0 | 0 |  |  | 1 | CS ÚRS 2018/2
[8 empty] | Plný popis: | Lešení pomocné pracovní pro objekty pozemních staveb pro zatížení do 150 kg/m2, o výšce lešeňové podlahy do 1,9 m
[6 empty] | 1509 | SP | 973031335 | Vysekání kapes ve zdivu cihelném na MV nebo MVC pl do 0,16 m2 hl do 300 mm | kus | 8 | 0 | 8 |  | 0 |  | 0 | 0.062 | 0.496 | 21 | 0 | 0 |  |  | 1 | CS ÚRS 2018/2
[8 empty] | Plný popis: | Vysekání výklenků nebo kapes ve zdivu z cihel na maltu vápennou nebo vápenocementovou kapes, plochy do 0,16 m2, hl. do 300 mm
[8 empty] | Výkaz výměr: | 4NP - statika výkres D1.2.06 |  |  |  | 0 | [6 empty] | _
[9 empty] | 2*4 |  |  |  | 8 | [6 empty] | _
[13 empty] | 0 | [6 empty] | _
[6 empty] | 1510 | SP | 973031345 | Vysekání kapes ve zdivu cihelném na MV nebo MVC pl do 0,25 m2 hl do 300 mm | kus | 16 | 0 | 16 |  | 0 |  | 0 | 0.097 | 1.552 | 21 | 0 | 0 |  |  | 1 | CS ÚRS 2018/2
[8 empty] | Plný popis: | Vysekání výklenků nebo kapes ve zdivu z cihel na maltu vápennou nebo vápenocementovou kapes, plochy do 0,25 m2, hl. do 300 mm
[8 empty] | Výkaz výměr: | 4NP - statika výkres D1.2.06 |  |  |  | 0 | [6 empty] | _
[9 empty] | 2*(6+2) |  |  |  | 16 | [6 empty] | _
[13 empty] | 0 | [6 empty] | _
[6 empty] | 1511 | B | OV /501d | umyvadlová deska- provedení dle výkr.dokumentace1600 x 500um.kámen-šedočerná | ks | 1 | 0 | 1 |  | 0 |  | 0 |  | 0 | 21 | 0 | 0 |  |  | 1 | vlastní | individuální
Plný popis:
[6 empty] | 1512 | SP | 962081141 | Bourání příček ze skleněných tvárnic tl do 150 mm | m2 | 9.9468 | 0 | 9.9468 |  | 0 |  | 0 | 0.082 | 0.81564 | 21 | 0 | 0 |  |  | 1 | CS ÚRS 2018/2
[8 empty] | Plný popis: | Bourání zdiva příček nebo vybourání otvorů ze skleněných tvárnic, tl. do 150 mm
[8 empty] | Výkaz výměr: | 4.NP |  |  |  | 0 | [6 empty] | _
[9 empty] | 2,93*1,0 |  |  |  | 2.93 | [6 empty] | _
[9 empty] | 1,165*1,17 |  |  |  | 1.3631 | [6 empty] | _
[9 empty] | 0,6*1,65*2 |  |  |  | 1.98 | [6 empty] | _
[9 empty] | 1,17*1,17 |  |  |  | 1.3689 | [6 empty] | _
[9 empty] | 1,97*1,17 |  |  |  | 2.3049 | [6 empty] | _
[6 empty] | 1513 | SP | 975053141 | Víceřadové podchycení stropů pro osazení nosníků v do 3,5 m pro zatížení do 1500 kg/m2 | m | 71.2 | 0 | 71.2 |  | 0 | 0.02363 | 1.6825 |  | 0 | 21 | 0 | 0 |  |  | 1 | CS ÚRS 2018/2
[8 empty] | Plný popis: | Víceřadové podchycení stropů pro osazení nosníků dřevěnou výztuhou v. podchycení do 3,5 m a při zatížení hmotností přes 800 do 1500 kg/m2
[8 empty] | Výkaz výměr: | 4.NP |  |  |  | 0 | [6 empty] | _
[9 empty] | 2*7,0*4 |  |  |  | 56 | [6 empty] | _
[9 empty] | 2*7,6 |  |  |  | 15.2 | [6 empty] | _
[13 empty] | 0 | [6 empty] | _
[6 empty] | 1514 | SP | 975058141 | Příplatek k víceřadovém podchycení stropů pro zatížení do 1500 kg/m2 ZKD 1 m v podchycení | m | 71.2 | 0 | 71.2 |  | 0 | 0.00432 | 0.30758 |  | 0 | 21 | 0 | 0 |  |  | 1 | CS ÚRS 2018/2
[8 empty] | Plný popis: | Víceřadové podchycení stropů pro osazení nosníků dřevěnou výztuhou Příplatek k cenám za každý další 1 m výšky přes 3,50 m a při zatížení hmotností přes 800 do 1500 kg/m2
[6 empty] | 1515 | SP | 965082933 | Odstranění násypů pod podlahami tl do 200 mm pl přes 2 m2 | m3 | 2.314 | 0 | 2.314 |  | 0 |  | 0 | 1.4 | 3.2396 | 21 | 0 | 0 |  |  | 1 | CS ÚRS 2018/2
[8 empty] | Plný popis: | Odstranění násypu pod podlahami nebo ochranného násypu na střechách tl. do 200 mm, plochy přes 2 m2
[8 empty] | Výkaz výměr: | 17,8*0,13 |  |  |  | 2.314 | [6 empty] | _
[13 empty] | 0 | [6 empty] | _
[6 empty] | 1516 | SP | 968062456 | Vybourání dřevěných dveřních zárubní pl přes 2 m2 | m2 | 24 | 0 | 24 |  | 0 |  | 0 | 0.067 | 1.608 | 21 | 0 | 0 |  |  | 1 | CS ÚRS 2018/2
[8 empty] | Plný popis: | Vybourání dřevěných rámů oken s křídly, dveřních zárubní, vrat, stěn, ostění nebo obkladů dveřních zárubní, plochy přes 2 m2
[6 empty] | 1517 | SP | 968072456 | Vybourání kovových dveřních zárubní pl přes 2 m2 | m2 | 16 | 0 | 16 |  | 0 |  | 0 | 0.063 | 1.008 | 21 | 0 | 0 |  |  | 1 | CS ÚRS 2018/2
[8 empty] | Plný popis: | Vybourání kovových rámů oken s křídly, dveřních zárubní, vrat, stěn, ostění nebo obkladů dveřních zárubní, plochy přes 2 m2
[6 empty] | 1518 | SP | 965083121 | Odstranění násypů pod podlahami mezi trámy tl do 200 mm pl do 2 m2 | m3 | 0.825 | 0 | 0.825 |  | 0 |  | 0 | 1.4 | 1.155 | 21 | 0 | 0 |  |  | 1 | CS ÚRS 2018/2
[8 empty] | Plný popis: | Odstranění násypu mezi stropními trámy tl. do 200 mm, plochy do 2 m2
[8 empty] | Výkaz výměr: | 5,5*0,15 |  |  |  | 0.825 | [6 empty] | _
[13 empty] | 0 | [6 empty] | _
_
[9 empty] | 099: Přesun hmot HSV | [5 empty] | 0 |  | 304.358 |  | 304.358 | _ | #REF! | #REF! |  |  | #REF!
[6 empty] | 1518 | V | 979011311R00.1 | Svislá doprava suti a vybouraných hmot shozem | t | 304.358 | 0 | 304.358 |  | 0 |  | 0 |  | 0 | 21 | 0 | 0 |  |  | 1 | vlastní | individuální
[6 empty] | 1519 | V | 979082111R00.1 | Vnitrostaveništní doprava suti do 10 m | t | 304.358 | 0 | 304.358 |  | 0 |  | 0 |  | 0 | 22 | 0 | 0 |  |  | 2 | vlastní | individuální
[6 empty] | 1520 | V | 979082121R00.1 | Příplatek k vnitrost. dopravě suti za dalších 5 m | t | 1521.79 | 0 | 1521.79 |  | 0 |  | 0 |  | 0 | 23 | 0 | 0 |  |  | 3 | vlastní | individuální
[6 empty] | 1521 |  |  | 304,358*5 | [16 empty] | vlastní | individuální
[6 empty] | 1522 | V | 979011321R00.1 | Montáž a demontáž shozu za 2.NP | kus | 1 | 0 | 1 |  | 0 |  | 0 |  | 0 | 25 | 0 | 0 |  |  | 5 | vlastní | individuální
[6 empty] | 1523 | V | 979011329R00.1 | Přípl. k mont.a dem. shozu za každé další podlaží | pdl | 3 | 0 | 3 |  | 0 |  | 0 |  | 0 | 26 | 0 | 0 |  |  | 6 | vlastní | individuální
[6 empty] | 1524 | V | 979011331R00.1 | Pronájem shozu (za metr) | den | 1200 | 0 | 1200 |  | 0 |  | 0 |  | 0 | 27 | 0 | 0 |  |  | 7 | vlastní | individuální
[6 empty] | 1525 |  |  | 15 bm, 30dní:20*60 | [16 empty] | vlastní | individuální
[6 empty] | 1526 | V | 979081111R00.1 | Odvoz suti a vybour. hmot na skládku do 1 km | t | 304.358 | 0 | 304.358 |  | 0 |  | 0 |  | 0 | 29 | 0 | 0 |  |  | 9 | vlastní | individuální
[6 empty] | 1257 | V | 979081121R00.1 | Příplatek k odvozu za každý další 1 km | t | 4565.37 | 0 | 4565.37 |  | 0 |  | 0 |  | 0 | 30 | 0 | 0 |  |  | 10 | vlastní | individuální
[6 empty] | 1528 |  |  | 304,358*15 | [16 empty] | vlastní | individuální
[6 empty] | 1529 | V | 979990105R00.1 | Poplatek za skládku suti - cihelné výrobky | t | 204.358 | 0 | 204.358 |  | 0 |  | 0 |  | 0 | 32 | 0 | 0 |  |  | 12 | vlastní | individuální
[6 empty] | 1530 | V | 979990103R00.1 | Poplatek za skládku suti - beton | t | 45 | 0 | 45 |  | 0 |  | 0 |  | 0 | 33 | 0 | 0 |  |  | 13 | vlastní | individuální
[6 empty] | 1531 | V | 979990107R00.1 | Poplatek za skládku suti - směs betonu,cihel,dřeva | t | 15 | 0 | 15 |  | 0 |  | 0 |  | 0 | 34 | 0 | 0 |  |  | 14 | vlastní | individuální
[6 empty] | 1532 | V | 979990161R00.1 | Poplatek za skládku suti - dřevo | t | 15 | 0 | 15 |  | 0 |  | 0 |  | 0 | 35 | 0 | 0 |  |  | 15 | vlastní | individuální
[6 empty] | 1533 | V | 979990162R00.1 | Poplatek za skládku suti - dřevo+sklo | t | 10 | 0 | 10 |  | 0 |  | 0 |  | 0 | 36 | 0 | 0 |  |  | 16 | vlastní | individuální
[6 empty] | 1534 | V | 979990181R00.1 | Poplatek za skládku suti - PVC podlahová krytina | t | 5 | 0 | 5 |  | 0 |  | 0 |  | 0 | 37 | 0 | 0 |  |  | 17 | vlastní | individuální
[6 empty] | 1535 | V | 979990182R00.1 | Poplatek za skládku suti - koberce | t | 5 | 0 | 5 |  | 0 |  | 0 |  | 0 | 38 | 0 | 0 |  |  | 18 | vlastní | individuální
[6 empty] | 1536 | V | 979990191R00.1 | Poplatek za skládku suti - plastové výrobky | t | 5 | 0 | 5 |  | 0 |  | 0 |  | 0 | 39 | 0 | 0 |  |  | 19 | vlastní | individuální
[9 empty] | 713: Izolace tepelné | [5 empty] | 0 |  | 1.8485 |  | 0 | _ | 0 | 0 |  |  | 5
[6 empty] | 1537 | SP | 713121121 | Montáž izolace tepelné podlah volně kladenými rohožemi, pásy, dílci, deskami 2 vrstvy | m2 | 247.38 | 0 | 247.38 |  | 0 |  | 0 |  | 0 | 21 | 0 | 0 |  |  | 1 | CS ÚRS 2018/2
[8 empty] | Plný popis: | Montáž tepelné izolace podlah rohožemi, pásy, deskami, dílci, bloky (izolační materiál ve specifikaci) kladenými volně dvouvrstvá
[8 empty] | Výkaz výměr: |  |  |  |  | 0 | [6 empty] | _
[9 empty] | 4.09 |  |  |  | 81.19 | [6 empty] | _
[9 empty] | 2019-11-04 |  |  |  | 5.35
[9 empty] | 2019-12-04 |  |  |  | 9.02
[9 empty] | 4.12a |  |  |  | 4.5
[9 empty] | 2021-04-01 |  |  |  | 20.57
[9 empty] | 2022-04-01 |  |  |  | 21
[9 empty] | 2023-04-01 |  |  |  | 20.24
[9 empty] | 2024-04-01 |  |  |  | 19.49
[9 empty] | 2025-04-01 |  |  |  | 17.78
[9 empty] | 2026-04-01 |  |  |  | 16.87
[9 empty] | 2027-04-01 |  |  |  | 16.18
[9 empty] | 2029-04-01 |  |  |  | 15.19 | [6 empty] | _
[6 empty] | 1537 | H | 28375920 | deska XPS pro trvalé zatížení v tlaku (max. 3600 kg/m2) tl 50mm | m2 | 494.76 | 1.03 | 509.6028 |  | 0 | 0.0014 | 0.71344 |  | 0 | 21 | 0 | 0 |  |  | 1 | vlastní | individuální
Plný popis:
[8 empty] | Výkaz výměr: | 247,38*2 |  |  |  | 494.76 | [6 empty] | _
_
[6 empty] | 1539 | SP | 713121121.1 | Montáž desky dřevovláknité volně | m2 | 247.38 | 0 | 247.38 |  | 0 |  | 0 |  | 0 | 21 | 0 | 0 |  |  | 1 | CS ÚRS 2018/2
[8 empty] | Plný popis: | Montáž tepelné izolace podlah rohožemi, pásy, deskami, dílci, bloky (izolační materiál ve specifikaci) kladenými volně dvouvrstvá
[8 empty] | Výkaz výměr: | 247.38 |  |  |  | 247.38 | [6 empty] | _
[6 empty] | 1540 | H | 60715158 | deska dřevovláknitá zvukově izolační tl. 19 mm rozměr 1000 x 1200 mm | m2 | 247.38 | 1.05 | 259.749 |  | 0 | 0.00437 | 1.1351 |  | 0 | 21 | 0 | 0 |  |  | 1 | vlastní | individuální
[8 empty] | Plný popis: | deska dřevovláknitá zvukově izolační tl. 19 mm rozměr 1000 x 1200 mm
[8 empty] | Výkaz výměr: | 247.38 |  |  |  | 247.38 | [6 empty] | _
[6 empty] | 1541 | SP | 998713203 | Přesun hmot procentní pro izolace tepelné v objektech v do 24 m | % | 2.2 | 0 | 2.2 |  | 0 |  | 0 |  | 0 | 21 | 0 | 0 |  |  | 1 | CS ÚRS 2018/2
[8 empty] | Plný popis: | Přesun hmot pro izolace tepelné stanovený procentní sazbou (%) z ceny vodorovná dopravní vzdálenost do 50 m v objektech výšky přes 12 do 24 m
_
[9 empty] | 725: Zařizovací předměty | [5 empty] | 0 |  | 0 |  | 0.11867 | _ | 0 | 0 |  |  | 4
[6 empty] | 1542 | SP | 725310821 | Demontáž dřez jednoduchý na ocelové konzole bez výtokových armatur | soubor | 1 | 0 | 1 |  | 0 |  | 0 | 0.01707 | 0.01707 | 21 | 0 | 0 |  |  | 1 | CS ÚRS 2018/2
[8 empty] | Plný popis: | Demontáž dřezů jednodílných bez výtokových armatur na konzolách
[6 empty] | 1543 | SP | 725210821 | Demontáž umyvadel bez výtokových armatur | soubor | 5 | 0 | 5 |  | 0 |  | 0 | 0.01946 | 0.0973 | 21 | 0 | 0 |  |  | 1 | CS ÚRS 2018/2
[8 empty] | Plný popis: | Demontáž umyvadel bez výtokových armatur umyvadel
[6 empty] | 1544 | SP | 725820802 | Demontáž baterie stojánkové do jednoho otvoru | soubor | 5 | 0 | 5 |  | 0 |  | 0 | 0.00086 | 0.0043 | 21 | 0 | 0 |  |  | 1 | CS ÚRS 2018/2
[8 empty] | Plný popis: | Demontáž baterií stojánkových do 1 otvoru
[6 empty] | 1545 | SP | 725590813 | Přemístění vnitrostaveništní demontovaných zařizovacích předmětů v objektech výšky do 24 m | t | 0.079 | 0 | 0.079 |  | 0 |  | 0 |  | 0 | 21 | 0 | 0 |  |  | 1 | CS ÚRS 2018/2
[8 empty] | Plný popis: | Vnitrostaveništní přemístění vybouraných (demontovaných) hmot zařizovacích předmětů vodorovně do 100 m v objektech výšky přes 12 do 24 m
_
[9 empty] | 762: Konstrukce tesařské | [5 empty] | 0 |  | 0.61099 |  | 9.2432 | _ | 0 | 0 |  |  | 14
[6 empty] | 1546 | SP | 762522811 | Demontáž podlah s polštáři z prken tloušťky do 32 mm | m2 | 250.27 | 0 | 250.27 |  | 0 |  | 0 | 0.018 | 4.5049 | 21 | 0 | 0 |  |  | 1 | CS ÚRS 2018/2
[8 empty] | Plný popis: | demontáž záklopu podlah v.č. D0.06 - 4. np bourání
[8 empty] | Výkaz výměr: | m.č. 409 |  |  |  | 63.59 | [6 empty] | _
[9 empty] | m.č. 412 |  |  |  | 17.88
[9 empty] | m.č.412a |  |  |  | 14.33
[9 empty] | m.č. 421 |  |  |  | 15.36
[9 empty] | m.č. 421a |  |  |  | 13.22
[9 empty] | m.č. 421b |  |  |  | 13.29
[9 empty] | m.č. 422 |  |  |  | 20.7
[9 empty] | m.č. 423 |  |  |  | 18.23
[9 empty] | m.č. 423a |  |  |  | 20.23
[9 empty] | m.č.424 |  |  |  | 14.28
[9 empty] | m.č. 425 |  |  |  | 4.38
[9 empty] | m.č. 426 |  |  |  | 18.66
[9 empty] | m.č. 427 |  |  |  | 16.12
[6 empty] | 1547 | SP | 762522911 | Vyřezání polštářů tloušťky do 100 mm | m | 500.54 | 0 | 500.54 |  | 0 |  | 0 | 0.00544 | 2.7229 | 21 | 0 | 0 |  |  | 1 | CS ÚRS 2018/2
[8 empty] | Plný popis: | trám max. 150x100, 2bm/m2
[8 empty] | Výkaz výměr: | 250,27*2 |  |  |  | 500.54 | [6 empty] | _
[13 empty] | 0 | [6 empty] | _
[6 empty] | 1548 | SP | 762811923 | Vyřezání části záklopu nebo podbíjení stropu z prken tl do 32 mm plochy jednotlivě do 4 m2 | m | 71.2 | 0 | 71.2 |  | 0 |  | 0 | 0.0088 | 0.62656 | 21 | 0 | 0 |  |  | 1 | CS ÚRS 2018/2
[8 empty] | Plný popis: | Záklop stropů vyřezání částí záklopu nebo podbíjení z prken tl. do 32 mm, plochy jednotlivě přes 1,00 do 4,00 m2
[6 empty] | 1549 | SP | 762522811 | Demontáž podlah s polštáři z prken tloušťky do 32 mm | m2 | 17.8 | 0 | 17.8 |  | 0 |  | 0 | 0.018 | 0.3204 | 21 | 0 | 0 |  |  | 1 | CS ÚRS 2018/2
[8 empty] | Plný popis: | Demontáž podlah s polštáři z prken tl. do 32 mm
[8 empty] | Výkaz výměr: | 71,2/2*0,5 |  |  |  | 17.8 | [6 empty] | _
[13 empty] | 0 | [6 empty] | _
[6 empty] | 1550 | SP | 762811811 | Demontáž záklopů stropů z hrubých prken tl do 32 mm | m2 | 17.8 | 0 | 17.8 |  | 0 |  | 0 | 0.014 | 0.2492 | 21 | 0 | 0 |  |  | 1 | CS ÚRS 2018/2
[8 empty] | Plný popis: | Demontáž záklopů stropů vrchních a zapuštěných z hrubých prken, tl. do 32 mm
[6 empty] | 1551 | SP | 762812934 | Zabednění části záklopu stropu z prken tl do 32 mm plochy jednotlivě do 4 m2 | m2 | 17.8 | 0 | 17.8 |  | 0 | 0.01913 | 0.34051 |  | 0 | 21 | 0 | 0 |  |  | 1 | CS ÚRS 2018/2
[8 empty] | Plný popis: | Záklop stropů zabednění částí záklopu z prken tl. do 32 mm (materiál v ceně), plochy jednotlivě přes 1,00 do 4,00 m2
[6 empty] | 1552 | SP | 762895000 | Spojovací prostředky pro montáž záklopu, stropnice a podbíjení | m3 | 0.445 | 0 | 0.445 |  | 0 | 0.00281 | 0.0012504 |  | 0 | 21 | 0 | 0 |  |  | 1 | CS ÚRS 2018/2
[8 empty] | Plný popis: | Spojovací prostředky záklopu stropů, stropnic, podbíjení hřebíky, svory
[6 empty] | 1553 | H | 60511085 | řezivo jehličnaté středové SM/BO tl 24mm š 120/150mm dl 4m jakost II-III | m3 | 0.445 | 10 | 0.4895 |  | 0 | 0.55 | 0.26922 |  | 0 | 21 | 0 | 0 |  |  | 1 | vlastní | individuální
[8 empty] | Plný popis: | řezivo jehličnaté středové SM/BO tl 24mm š 120/150mm dl 4m jakost II-III
[8 empty] | Výkaz výměr: | 17,8*0,025 |  |  |  | 0.445 | [6 empty] | _
[13 empty] | 0 | [6 empty] | _
[6 empty] | 1554 | SP | 998762203 | Přesun hmot procentní pro kce tesařské v objektech v do 24 m | % | 5.79 | 0 | 5.79 |  | 0 |  | 0 |  | 0 | 21 | 0 | 0 |  |  | 1 | CS ÚRS 2018/2
[8 empty] | Plný popis: | Přesun hmot pro konstrukce tesařské stanovený procentní sazbou (%) z ceny vodorovná dopravní vzdálenost do 50 m v objektech výšky přes 12 do 24 m
[6 empty] | 1555 | SP | 762521922 | Vyřezání části podlahy z prken tl do 32 mm bez polštářů plochy jednotlivě do 1 m2 | m | 12.5 | 0 | 12.5 |  | 0 |  | 0 | 0.0044 | 0.055 | 21 | 0 | 0 |  |  | 1 | CS ÚRS 2018/2
[8 empty] | Plný popis: | Podlahy tesařské vyřezání části podlahy, bez vyřezání polštářů, z prken tl. do 32 mm, otvoru plochy jednotlivě přes 0,25 do 1,00 m2
[8 empty] | Výkaz výměr: | 6,25*2 |  |  |  | 12.5 | [6 empty] | _
[13 empty] | 0 | [6 empty] | _
[6 empty] | 1556 | SP | 762522811 | Demontáž podlah s polštáři z prken tloušťky do 32 mm | m2 | 5.5 | 0 | 5.5 |  | 0 |  | 0 | 0.018 | 0.099 | 21 | 0 | 0 |  |  | 1 | CS ÚRS 2018/2
[8 empty] | Plný popis: | Demontáž podlah s polštáři z prken tl. do 32 mm
[8 empty] | Výkaz výměr: | 6,25*0,88 |  |  |  | 5.5 | [6 empty] | _
[13 empty] | 0 | [6 empty] | _
[6 empty] | 1557 | SP | 762811923 | Vyřezání části záklopu nebo podbíjení stropu z prken tl do 32 mm plochy jednotlivě do 4 m2 | m | 83.7 | 0 | 83.7 |  | 0 |  | 0 | 0.0044 | 0.36828 | 21 | 0 | 0 |  |  | 1 | CS ÚRS 2018/2
[8 empty] | Plný popis: | Záklop stropů zabednění částí záklopu z prken tl. do 32 mm (materiál v ceně), plochy jednotlivě přes 1,00 do 4,00 m2
[8 empty] | Výkaz výměr: | dle statiky - I -nosiče |  |  |  | 83.7
[6 empty] | 1558 | SP | 762812811 | Demontáž záklopů stropů z hoblovaných prken tl do 32 mm | m2 | 5.5 | 0 | 5.5 |  | 0 |  | 0 | 0.014 | 0.077 | 21 | 0 | 0 |  |  | 1 | CS ÚRS 2018/2
[8 empty] | Plný popis: | Demontáž záklopů stropů vrchních a zapuštěných z hoblovaných prken s olištováním, tl. do 32 mm
[6 empty] | 1559 | SP | 762841812 | Demontáž podbíjení obkladů stropů a střech sklonu do 60° z hrubých prken s omítkou | m2 | 5.5 | 0 | 5.5 |  | 0 |  | 0 | 0.04 | 0.22 | 21 | 0 | 0 |  |  | 1 | CS ÚRS 2018/2
[8 empty] | Plný popis: | Demontáž podbíjení obkladů stropů a střech sklonu do 60 st. z hrubých prken tl. do 35 mm s omítkou
_
[9 empty] | 763: Konstrukce montované | [5 empty] | 0 |  | 12.4534 |  | 0 | _ | 0 | 0 |  |  | 8
[6 empty] | 1560 | SP | 763131R | AKU podhled zvukově pohltivý dřevovláknité desky v zákl. povrchové úpravě rozměr 600/1200, tl. 25mm - zavěšeno na profielch CD 27x60x0,6mm (osy 625mm) hrany desek rovné bez fazet / béžová ,AKU podhled bude po obvodě místnsoti opatřen pásem podhledu z desek SDK | m2 | 81.19 | 0 | 81.19 |  | 0 | 0.02961 | 2.404 |  | 0 | 21 | 0 | 0 |  |  | 1 | vlastní | individuální
Plný popis:
[8 empty] | Výkaz výměr: | 4.NP |  |  |  | 0 | [6 empty] | _
[9 empty] | R03 |  |  |  | 0 | [6 empty] | _
[9 empty] | 81,19 |  |  |  | 81.19 | [6 empty] | _
[6 empty] | 1561 | SP | 763251211.1 | Sádrovláknitá podlaha tl 25 mm z desek tl 2x12,5 mm bez podsypu vč. instalace a dodávky okrajového dilatačního pásu | m2 | 247.38 | 0 | 247.38 |  | 0 | 0.03103 | 7.6762 |  | 0 | 21 | 0 | 0 |  |  | 1 | vlastní | individuální
[8 empty] | Plný popis: | dodávka a montáž, podlahové desky zatížení min.4 kN/m2, vč. spojovacího materiálu ( šrouby+lepidlo) dle doporučení výrobce
[8 empty] | Výkaz výměr: | 4.09 |  |  |  | 81.19 | [6 empty] | _
[9 empty] | 2019-11-04 |  |  |  | 5.35 | [6 empty] | _
[9 empty] | 2019-12-04 |  |  |  | 9.02 | [6 empty] | _
[9 empty] | 4.12a |  |  |  | 4.5 | [6 empty] | _
[9 empty] | 2021-04-01 |  |  |  | 20.57
[9 empty] | 2022-04-01 |  |  |  | 21
[9 empty] | 2023-04-01 |  |  |  | 20.24
[9 empty] | 2024-04-01 |  |  |  | 19.49
[9 empty] | 2025-04-01 |  |  |  | 17.78
[9 empty] | 2026-04-01 |  |  |  | 16.87
[9 empty] | 2027-04-01 |  |  |  | 16.18 | [6 empty] | _
[9 empty] | 2029-04-01 |  |  |  | 15.19 | [6 empty] | _
_
[6 empty] | 1562 | V | 763251211.2 | difuzně otevřená podkladová tkanina pro suché podlahy | m2 | 247.38 | 0 | 247.38 |  | 0 |  | 0 |  | 0 | 21 | 0 | 0 |  |  | 1 | vlastní | individuální
[8 empty] | Plný popis: | dodávka a montáž
[6 empty] | 1563 | V | 631 59-1115.1 | vyrovnávací podsyp tl. 50 mm lehčené keram. kamenivo 1-4mm pro suché podlahy | m2 | 247.38 | 0 | 247.38 |  | 0 |  | 0 |  | 0 | 21 | 0 | 0 |  |  | 1 | vlastní | individuální
[8 empty] | Plný popis: | dodávka a montáž
[6 empty] | 1564 | SP | 763111333 | SDK příčka tl 100 mm profil CW+UW 75 desky 1xH2 12,5 TI 60 mm EI 30 Rw 45 dB | m2 | 76.6641 | 0 | 76.6641 |  | 0 | 0.02566 | 1.9672 |  | 0 | 21 | 0 | 0 |  |  | 1 | CS ÚRS 2018/2
[8 empty] | Plný popis: | Příčka ze sádrokartonových desek s nosnou konstrukcí z jednoduchých ocelových profilů UW, CW jednoduše opláštěná deskou impregnovanou H2 tl. 12,5 mm, příčka tl. 100 mm, profil 75 TI tl. 60 mm, EI 30, Rw 45 dB
[8 empty] | Výkaz výměr: | 4.NP |  |  |  | 0 | [6 empty] | _
[9 empty] | 3,9*(1,708*2+2,918+4,9+4,8+1,2+1,83+1,185+1,65)-0,7*2,1*4-0,8*2,1 |  |  |  | 77.8461 | [6 empty] | _
[9 empty] | -0,60*1,97 |  |  |  | -1.182 | [6 empty] | _
[6 empty] | 1565 | SP | 763111437 | SDK příčka tl 150 mm profil CW+UW 100 desky 2xH2 12,5 TI 100 mm EI 60 Rw 55 DB | m2 | 7.41 | 0 | 7.41 |  | 0 | 0.04746 | 0.35168 |  | 0 | 21 | 0 | 0 |  |  | 1 | CS ÚRS 2018/2
[8 empty] | Plný popis: | Příčka ze sádrokartonových desek s nosnou konstrukcí z jednoduchých ocelových profilů UW, CW dvojitě opláštěná deskami impregnovanými H2 tl. 2 x 12,5 mm, EI 60, příčka tl. 150 mm, profil 100 TI tl. 100 mm, Rw 55 dB
[8 empty] | Výkaz výměr: | 4.NP |  |  |  | 0 | [6 empty] | _
[9 empty] | 3,9*1,9 |  |  |  | 7.41 | [6 empty] | _
[13 empty] | 0 | [6 empty] | _
[6 empty] | 1566 | SP | 763164631 | SDK obklad kovových kcí tvaru U š do 1,2 m desky 1xA 12,5 | m | 4.68 | 0 | 4.68 |  | 0 | 0.0116 | 0.054288 |  | 0 | 21 | 0 | 0 |  |  | 1 | CS ÚRS 2018/2
[8 empty] | Plný popis: | Obklad ze sádrokartonových desek konstrukcí kovových včetně ochranných úhelníků ve tvaru U rozvinuté šíře přes 0,6 do 1,2 m, opláštěný deskou standardní A, tl. 12,5 mm
[8 empty] | Výkaz výměr: | 4.NP |  |  |  | 0 | [6 empty] | _
[9 empty] | 0,4*3*3,9 |  |  |  | 4.68 | [6 empty] | _
[13 empty] | 0 | [6 empty] | _
[6 empty] | 1567 | SP | 998763403 | Přesun hmot procentní pro sádrokartonové konstrukce v objektech v do 24 m | % | 1.62 | 0 | 1.62 |  | 0 |  | 0 |  | 0 | 21 | 0 | 0 |  |  | 1 | CS ÚRS 2018/2
[8 empty] | Plný popis: | Přesun hmot pro konstrukce montované z desek stanovený procentní sazbou (%) z ceny vodorovná dopravní vzdálenost do 50 m v objektech výšky přes 12 do 24 m
_
[9 empty] | 766: Konstrukce truhlářské | [5 empty] | 0 |  | 0 |  | 0 | _ | 0 | 0 |  |  | 15
[6 empty] | 1568 | B | TR /01 | kuchyňská linka2200 x 600LDTkašmír.šedá/antracits tlumeným dotahemviz samostatný výkres | ks | 1 | 0 | 1 |  | 0 |  | 0 |  | 0 | 21 | 0 | 0 |  |  | 1 | vlastní | individuální
Plný popis:
[6 empty] | 1569 | B | TR /01c | kuchyňská linka2200 x 600LDTkašmír.šedá/antracits tlumeným dotahemviz samostatný výkres | ks | 1 | 0 | 1 |  | 0 |  | 0 |  | 0 | 21 | 0 | 0 |  |  | 1 | vlastní | individuální
Plný popis:
[6 empty] | 1570 | B | TR /47 | nábytková stěna s posuvnými dveřmi k zakrytí kuch.linky2400 x 3180LDTkašmír.šedá/antracits tlumeným - dotahemvč. kotevních prvků | ks | 1 | 0 | 1 |  | 0 |  | 0 |  | 0 | 21 | 0 | 0 |  |  | 1 | vlastní | individuální
Plný popis:
[6 empty] | 1571 | B | D407 | D407D+M dveře včetně zárubně 1kř 800x2100mm | ks | 1 | 0 | 1 |  | 0 |  | 0 |  | 0 | 21 | 0 | 0 |  |  | 1 | vlastní | individuální
[8 empty] | Plný popis: | dodávka dveří vč.montáže, osazení kování a všech požadovaných prvků - viz specifikace, seřízení, u dveří v systému EKV vč. dodávky el.zámku a jeho osazení vč.připojení k systému EKV
[6 empty] | 1572 | B | D408 | D408D+M dveře včetně zárubně 1kř 800x2100mm | ks | 1 | 0 | 1 |  | 0 |  | 0 |  | 0 | 21 | 0 | 0 |  |  | 1 | vlastní | individuální
[8 empty] | Plný popis: | dodávka dveří vč.montáže, osazení kování a všech požadovaných prvků - viz specifikace, seřízení, u dveří v systému EKV vč. dodávky el.zámku a jeho osazení vč.připojení k systému EKV
[6 empty] | 1573 | B | D409 | D409D+M dveře včetně zárubně 1kř 800x2100mm | ks | 1 | 0 | 1 |  | 0 |  | 0 |  | 0 | 21 | 0 | 0 |  |  | 1 | vlastní | individuální
[8 empty] | Plný popis: | dodávka dveří vč.montáže, osazení kování a všech požadovaných prvků - viz specifikace, seřízení, u dveří v systému EKV vč. dodávky el.zámku a jeho osazení vč.připojení k systému EKV
[6 empty] | 1574 | B | D410 | D410D+M dveře včetně zárubně 1kř 800x2100mm | ks | 1 | 0 | 1 |  | 0 |  | 0 |  | 0 | 21 | 0 | 0 |  |  | 1 | vlastní | individuální
[8 empty] | Plný popis: | dodávka dveří vč.montáže, osazení kování a všech požadovaných prvků - viz specifikace, seřízení, u dveří v systému EKV vč. dodávky el.zámku a jeho osazení vč.připojení k systému EKV
[6 empty] | 1575 | B | D411 | D411D+M dveře včetně zárubně 1kř 800x2100mm | ks | 1 | 0 | 1 |  | 0 |  | 0 |  | 0 | 21 | 0 | 0 |  |  | 1 | vlastní | individuální
[8 empty] | Plný popis: | dodávka dveří vč.montáže, osazení kování a všech požadovaných prvků - viz specifikace, seřízení, u dveří v systému EKV vč. dodávky el.zámku a jeho osazení vč.připojení k systému EKV
[6 empty] | 1576 | B | D412 | D412D+M dveře včetně zárubně 1kř 800x2100mm | ks | 1 | 0 | 1 |  | 0 |  | 0 |  | 0 | 21 | 0 | 0 |  |  | 1 | vlastní | individuální
[8 empty] | Plný popis: | dodávka dveří vč.montáže, osazení kování a všech požadovaných prvků - viz specifikace, seřízení, u dveří v systému EKV vč. dodávky el.zámku a jeho osazení vč.připojení k systému EKV
[6 empty] | 1577 | B | D413 | D413D+M dveře včetně zárubně 1kř 800x2100mm | ks | 1 | 0 | 1 |  | 0 |  | 0 |  | 0 | 21 | 0 | 0 |  |  | 1 | vlastní | individuální
[8 empty] | Plný popis: | dodávka dveří vč.montáže, osazení kování a všech požadovaných prvků - viz specifikace, seřízení, u dveří v systému EKV vč. dodávky el.zámku a jeho osazení vč.připojení k systému EKV
[6 empty] | 1578 | B | D414 | D414D+M dveře včetně zárubně 1kř 800x2100mm | ks | 1 | 0 | 1 |  | 0 |  | 0 |  | 0 | 21 | 0 | 0 |  |  | 1 | vlastní | individuální
[8 empty] | Plný popis: | dodávka dveří vč.montáže, osazení kování a všech požadovaných prvků - viz specifikace, seřízení, u dveří v systému EKV vč. dodávky el.zámku a jeho osazení vč.připojení k systému EKV
[6 empty] | 1579 | B | D425 | D425D+M dveře včetně zárubně 1kř 600x1970mm | ks | 1 | 0 | 1 |  | 0 |  | 0 |  | 0 | 21 | 0 | 0 |  |  | 1 | vlastní | individuální
[8 empty] | Plný popis: | dodávka dveří vč.montáže, osazení kování a všech požadovaných prvků - viz specifikace, seřízení, u dveří v systému EKV vč. dodávky el.zámku a jeho osazení vč.připojení k systému EKV
[6 empty] | 1580 | B | D426 | D426D+M dveře včetně zárubně 1kř 900x2100mm | ks | 1 | 0 | 1 |  | 0 |  | 0 |  | 0 | 21 | 0 | 0 |  |  | 1 | vlastní | individuální
[8 empty] | Plný popis: | dodávka dveří vč.montáže, osazení kování a všech požadovaných prvků - viz specifikace, seřízení, u dveří v systému EKV vč. dodávky el.zámku a jeho osazení vč.připojení k systému EKV
[6 empty] | 1581 | B | D427 | D427D+M dveře včetně zárubně 2kř 840+560x2100mm | ks | 1 | 0 | 1 |  | 0 |  | 0 |  | 0 | 21 | 0 | 0 |  |  | 1 | vlastní | individuální
[8 empty] | Plný popis: | dodávka dveří vč.montáže, osazení kování a všech požadovaných prvků - viz specifikace, seřízení, u dveří v systému EKV vč. dodávky el.zámku a jeho osazení vč.připojení k systému EKV
[6 empty] | 1582 | SP | 998766203 | Přesun hmot procentní pro konstrukce truhlářské v objektech v do 24 m | % | 1.1 | 0 | 1.1 |  | 0 |  | 0 |  | 0 | 21 | 0 | 0 |  |  | 1 | vlastní | individuální
[8 empty] | Plný popis: | Přesun hmot pro konstrukce truhlářské stanovený procentní sazbou (%) z ceny vodorovná dopravní vzdálenost do 50 m v objektech výšky přes 12 do 24 m
_
[9 empty] | 767: Konstrukce zámečnické | [5 empty] | 0 |  | 0.3871 |  | 0 | _ | 0 | 0 |  |  | 3
[6 empty] | 1583 | SP | 767995111 | Montáž atypických zámečnických konstrukcí hmotnosti do 5 kg | kg | 346 | 0 | 346 |  | 0 | 7e-05 | 0.02422 |  | 0 | 21 | 0 | 0 |  |  | 1 | CS ÚRS 2018/2
[8 empty] | Plný popis: | Montáž ostatních atypických zámečnických konstrukcí hmotnosti do 5 kg
[6 empty] | 1584 | H | 1361122R | plech ocelový hladký jakost S 235 JR tl 8mm tabule | t | 0.3456 | 5 | 0.36288 |  | 0 | 1 | 0.36288 |  | 0 | 21 | 0 | 0 |  |  | 1 | vlastní | individuální
[8 empty] | Plný popis: | plech ocelový hladký jakost S 235 JR tl 10mm tabule
[8 empty] | Výkaz výměr: | 4NP - statika výkres D1.2.06 |  |  |  | 0 | [6 empty] | _
[9 empty] | PL8 |  |  |  | 0 | [6 empty] | _
[9 empty] | 8*0,0432 |  |  |  | 0.3456 | [6 empty] | _
[13 empty] | 0 | [6 empty] | _
[6 empty] | 1585 | SP | 998767203 | Přesun hmot procentní pro zámečnické konstrukce v objektech v do 24 m | % | 1.81 | 0 | 1.81 |  | 0 |  | 0 |  | 0 | 21 | 0 | 0 |  |  | 1 | CS ÚRS 2018/2
[8 empty] | Plný popis: | Přesun hmot pro zámečnické konstrukce stanovený procentní sazbou (%) z ceny vodorovná dopravní vzdálenost do 50 m v objektech výšky přes 12 do 24 m
_
[9 empty] | 771: Podlahy z dlaždic | [5 empty] | 0 |  | 0.25306 |  | 0 | _ | 0 | 0 |  |  | 4
[6 empty] | 1586 | V | 96508-1702.1 | bourání soklu keramického výšky 100mm | m | 51.9 | 0 | 51.9 |  | 0 | 0.0003 | 0.01557 |  | 0 | 21 | 0 | 0 |  |  | 1 | vlastní | individuální
[8 empty] | Plný popis: | chodba SO 08 - 4.np
[6 empty] | 1587 | SP | 771474112.1 | Montáž soklíků z pásků teracových rovných flexibilní lepidlo v do 90 mm vč. vyrovnání podkladu | m | 51.9 | 0 | 51.9 |  | 0 | 0.00046 | 0.023874 |  | 0 | 21 | 0 | 0 |  |  | 1 | vlastní | individuální
[8 empty] | Plný popis: | montáž soklíků vč. přiřezání, obroušení, lepemí vč. lepící hmoty a spárování silikonem
[6 empty] | 1588 | SP | 771574131 | soklík teracový černý, tl. 20 mm, výška 50mm, zaoblená horní hrana r 6mm ,délky min. 300mm | m | 51.9 | 1.05 | 54.495 |  | 0 | 0.00392 | 0.21362 |  | 0 | 21 | 0 | 0 |  |  | 1 | vlastní | individuální
[8 empty] | Plný popis: | chodba SO 08 - 4.np
[6 empty] | 1589 | SP | 998771203 | Přesun hmot procentní pro podlahy z dlaždic v objektech v do 24 m | % | 6.92 | 0 | 6.92 |  | 0 |  | 0 |  | 0 | 21 | 0 | 0 |  |  | 1 | CS ÚRS 2018/2
[8 empty] | Plný popis: | Přesun hmot pro podlahy z dlaždic stanovený procentní sazbou (%) z ceny vodorovná dopravní vzdálenost do 50 m v objektech výšky přes 12 do 24 m
_
[9 empty] | 775: Podlahy dřevěné | [5 empty] | 0 |  | 1.4807 |  | 5.4515 | _ | 0 | 0 |  |  | 5
[6 empty] | 1590 | SP | 775511800 | Demontáž podlah vlysových lepených s lištami lepenými | m2 | 218.06 | 0 | 218.06 |  | 0 |  | 0 | 0.025 | 5.4515 | 21 | 0 | 0 |  |  | 1 | CS ÚRS 2018/2
[8 empty] | Plný popis: | demontáž vlysů vč.lišt, v.č. D0.06 - 4. np bourání
[8 empty] | Výkaz výměr: | 4.NP |  |  |  | 0 | [6 empty] | _
[9 empty] | m.č. 409 |  |  |  | 63.59
[9 empty] | m.č. 421 |  |  |  | 15.36
[9 empty] | m.č. 421a |  |  |  | 13.22
[9 empty] | m.č. 421b |  |  |  | 13.29
[9 empty] | m.č. 422 |  |  |  | 20.7
[9 empty] | m.č. 423 |  |  |  | 18.23
[9 empty] | m.č. 423a |  |  |  | 20.23
[9 empty] | m.č.424 |  |  |  | 14.28
[9 empty] | m.č. 425 |  |  |  | 4.38
[9 empty] | m.č. 426 |  |  |  | 18.66
[9 empty] | m.č. 427 |  |  |  | 16.12
_
[6 empty] | 1591 | SP | 775591319 | Podlahy dřevěné, celkové lakování | m2 | 81.19 | 0 | 81.19 |  | 0 | 0.00048 | 0.038971 |  | 0 | 21 | 0 | 0 |  |  | 1 | CS ÚRS 2018/2
[8 empty] | Plný popis: | Skládané podlahy - ostatní práce celkové s mezibroušením základní lak, mezibroušení laku, vrchní lak, mezibroušení laku, vrchní lak
[6 empty] | 1592 | SP | 775511411.1 | Podlahy z vlysů lepených, tl do 22 mm, š do 70 mm, dl do 300 mm, dub I | m2 | 81.19 | 1.05 | 85.2495 |  | 0 | 0.0167 | 1.4237 |  | 0 | 21 | 0 | 0 |  |  | 1 | vlastní | individuální
[8 empty] | Plný popis: | kladení stromeček, vč. lepení, přířezů a dodávky lepící hmoty
[8 empty] | Výkaz výměr: | m.č. 4.09 |  |  |  | 0 | [6 empty] | _
[9 empty] | 81,19 |  |  |  | 81.19 | [6 empty] | _
[6 empty] | 1593 | SP | 775901 | podlahová lišta - masiv dub se zaoblenou horní hranou v.50mm, tl. 15mm, povrchová úprava dle vlysů | bm | 35.74 | 1.05 | 37.527 |  | 0 | 0.00048 | 0.018013 |  | 0 | 21 | 0 | 0 |  |  | 1 | vlastní | individuální
[8 empty] | Plný popis: | lišta vč. přířezu, montáže vč. kotevního materiálu
m.č. 4.09
[9 empty] | 9,205*2+8,615*2-1,4+6*0,25 |  |  |  | 35.74
[6 empty] | 1594 | SP | 998775203 | Přesun hmot procentní pro podlahy dřevěné v objektech v do 24 m | % | 1.29 | 0 | 1.29 |  | 0 |  | 0 |  | 0 | 21 | 0 | 0 |  |  | 1 | CS ÚRS 2018/2
[8 empty] | Plný popis: | Přesun hmot pro podlahy skládané stanovený procentní sazbou (%) z ceny vodorovná dopravní vzdálenost do 50 m v objektech výšky přes 12 do 24 m
_
[9 empty] | 776: Podlahy povlakové | [5 empty] | 0 |  | 1.1561 |  | 0.75081 | _ | 0 | 0 |  |  | 12
[6 empty] | 1595 | SP | 776201812.1 | Demontáž lepených povlakových podlah s podložkou ručně | m2 | 250.27 | 0 | 250.27 |  | 0 |  | 0 | 0.003 | 0.75081 | 21 | 0 | 0 |  |  | 1 | vlastní | individuální
[8 empty] | Plný popis: | demontáž podlahové krytiny povlakové vč. soklíku, v.č. D0.05 - 3. np bourání
[8 empty] | Výkaz výměr: | m.č. 409 |  |  |  | 63.59
[9 empty] | m.č. 412 |  |  |  | 17.88
[9 empty] | m.č.412a |  |  |  | 14.33
[9 empty] | m.č. 421 |  |  |  | 15.36
[9 empty] | m.č. 421a |  |  |  | 13.22
[9 empty] | m.č. 421b |  |  |  | 13.29
[9 empty] | m.č. 422 |  |  |  | 20.7
[9 empty] | m.č. 423 |  |  |  | 18.23
[9 empty] | m.č. 423a |  |  |  | 20.23
[9 empty] | m.č.424 |  |  |  | 14.28
[9 empty] | m.č. 425 |  |  |  | 4.38
[9 empty] | m.č. 426 |  |  |  | 18.66
[9 empty] | m.č. 427 |  |  |  | 16.12
[6 empty] | 1596 | SP | 776411112.1 | Dodávka a montáž obvodov lišt koberců 10/55 vč. kotvení lišty + řezání koberce, koberec v položce dodávky koberce | m | 146.46 | 0 | 146.46 |  | 0 | 3e-05 | 0.0043938 |  | 0 | 21 | 0 | 0 |  |  | 1 | vlastní | individuální
[8 empty] | Plný popis: | soklová lišta (koberce ) vč. přířezu koberce D + M viz tabulka podlah
[8 empty] | Výkaz výměr: |  |  |  |  | 0 | [6 empty] | _
m.č. 4.29
[9 empty] | (6,39+2,335)*2-0,8+2*0,15 |  |  |  | 16.95
[9 empty] | m.č.4.27 |  |  |  | 0 | [6 empty] | _
[9 empty] | (6,39+2,495)*2-0,8+2*0,15 |  |  |  | 17.27 | [6 empty] | _
[9 empty] | m.č.4.26 |  |  |  | 0
[9 empty] | (6,369+2,605)*2-0,8+2*0,15 |  |  |  | 17.48
[9 empty] | m.č.4.25 |  |  |  | 0
[9 empty] | (6,39+2,73)*2-0,8+2*0,15 |  |  |  | 17.74
[9 empty] | m.č.4.24 |  |  |  | 0
[9 empty] | (6,9+3)*2-0,8+2*0,15 |  |  |  | 19.3 | [6 empty] | _
[9 empty] | m.č.4.23 |  |  |  | 0
[9 empty] | (6,9+2,86)*2-0,8+2*0,15 |  |  |  | 19.02
[9 empty] | m.č.4.22 |  |  |  | 0
[9 empty] | (6,985+2,97)*2-0,8+2*0,15 |  |  |  | 19.41
[9 empty] | m.č.4.21 |  |  |  | 0 | [6 empty] | _
[9 empty] | (6,985+2,91)*2-0,8+2*0,15 |  |  |  | 19.29 | [6 empty] | _
_
[6 empty] | 1597 | H | 28411010.1 | lišta soklová 13/48 PVC měkká vč. kotvení a dodávky lišty, barva dle podlahové krytiny | m | 27.03 | 1.05 | 28.3815 |  | 0 | 0.00038 | 0.010785 |  | 0 | 21 | 0 | 0 |  |  | 1 | vlastní | individuální
[8 empty] | Plný popis: | lišta soklová PVC 20 x 100 mm
[8 empty] | Výkaz výměr: | m.č. 4.11
[9 empty] | 3,985*2+1,2*2-0,8 |  |  |  | 9.57
m.č. 4.12
[9 empty] | 5,7*2+3*2-1,5-1,44 |  |  |  | 14.46
m.č. 4.12a
[9 empty] | 3 |  |  |  | 3
[6 empty] | 1598 | H | 6975107R..2 | koberec zátěžový, smyčkový, role, barva černá - dle specifikace povrchu D.55 skladby | m2 | 5.46 | 1.1 | 6.006 |  | 0 | 0.0054 | 0.032432 |  | 0 | 21 | 0 | 0 |  |  | 1 | vlastní | individuální
Plný popis:
ostění dveří
[9 empty] | 8*1,05*,65 |  |  |  | 5.46
[6 empty] | 1599 | SP | 776121411 | Dvousložková penetrace podkladu povlakových podlah | m2 | 18.87 | 0 | 18.87 |  | 0 | 0.0005 | 0.009435 |  | 0 | 21 | 0 | 0 |  |  | 1 | CS ÚRS 2018/2
[8 empty] | Plný popis: | Příprava podkladu penetrace dvousložková podlah na dřevo (špachtlováním)
[8 empty] | Výkaz výměr: | m.č. 4.11 |  |  |  | 5.35 | [6 empty] | _
[9 empty] | m.č. 4.12 |  |  |  | 9.02
[9 empty] | m.č. 4.12a |  |  |  | 4.5
[6 empty] | 1600 | SP | 776141111 | Vyrovnání podkladu povlakových podlah stěrkou pevnosti 20 MPa tl 3 mm | m2 | 18.87 | 0 | 18.87 |  | 0 | 0.00455 | 0.085859 |  | 0 | 21 | 0 | 0 |  |  | 1 | CS ÚRS 2018/2
[8 empty] | Plný popis: | Příprava podkladu vyrovnání samonivelační stěrkou podlah min.pevnosti 20 MPa, tloušťky do 3 mm
[8 empty] | Výkaz výměr: | m.č. 4.11 |  |  |  | 5.35 | [6 empty] | _
[9 empty] | m.č. 4.12 |  |  |  | 9.02
[9 empty] | m.č. 4.12a |  |  |  | 4.5
[6 empty] | 1601 | SP | 776221111 | Lepení pásů z PVC standardním lepidlem | m2 | 18.87 | 0 | 18.87 |  | 0 | 0.0003 | 0.005661 |  | 0 | 21 | 0 | 0 |  |  | 1 | CS ÚRS 2018/2
[8 empty] | Plný popis: | Montáž podlahovin z PVC lepením standardním lepidlem z pásů standardních
[8 empty] | Výkaz výměr: | m.č. 4.11 |  |  |  | 5.35 | [6 empty] | _
[9 empty] | m.č. 4.12 |  |  |  | 9.02
[9 empty] | m.č. 4.12a |  |  |  | 4.5
[6 empty] | 1602 | H | 60756111 | krytina podlahová povlaková přírodní linoleum, role šířka 2 m, tl. 2,5 mm -dle specifikace D.55 skladby | m2 | 18.87 | 1.05 | 19.8135 |  | 0 | 0.0026 | 0.051515 |  | 0 | 21 | 0 | 0 |  |  | 1 | vlastní | individuální
Plný popis:
[8 empty] | Výkaz výměr: | m.č. 4.11 |  |  |  | 5.35 | [6 empty] | _
[9 empty] | m.č. 4.12 |  |  |  | 9.02
[9 empty] | m.č. 4.12a |  |  |  | 4.5
_
[6 empty] | 1603 | SP | 776223112 | Spoj povlakových podlahovin z PVC svařováním za studena | m | 13 | 0 | 13 |  | 0 |  | 0 |  | 0 | 21 | 0 | 0 |  |  | 1 | CS ÚRS 2018/2
[8 empty] | Plný popis: | vč. dodávky spojovací šňůry
[8 empty] | Výkaz výměr: | m.č. 4.11 |  |  |  | 4 | [6 empty] | _
[9 empty] | m.č. 4.12 |  |  |  | 6 | [6 empty] | _
[9 empty] | m.č. 4.12a |  |  |  | 3 | [6 empty] | _
[6 empty] | 1604 | SP | 776211111.1 | Lepení textilních pásů či čtverců | m2 | 152.78 | 0 | 152.78 |  | 0 | 0.0005 | 0.07639 |  | 0 | 21 | 0 | 0 |  |  | 1 | vlastní | individuální
[8 empty] | Plný popis: | Montáž textilních podlahovin vč. lepící hmoty lepením pásů standardních
[8 empty] | Výkaz výměr: | m.č. 4.21 |  |  |  | 20.57 | [6 empty] | _
[9 empty] | m.č. 4.22 |  |  |  | 21
[9 empty] | m.č. 4.23 |  |  |  | 20.24
[9 empty] | m.č. 4.24 |  |  |  | 19.49
[9 empty] | m.č. 4.25 |  |  |  | 17.78
[9 empty] | m.č. 4.26 |  |  |  | 16.87
[9 empty] | m.č. 4.27 |  |  |  | 16.18
[9 empty] | m.č. 4.26 |  |  |  | 15.19
ostění dveří
[9 empty] | 8*1,05*,65 |  |  |  | 5.46
[6 empty] | 1605 | H | 6975107R | koberec zátěžový, smyčkový, čtverce500x500, barva light grey - dle specifikace povrchu D.55 skladby | m2 | 155.14 | 1.05 | 162.897 |  | 0 | 0.0054 | 0.87964 |  | 0 | 21 | 0 | 0 |  |  | 1 | vlastní | individuální
Plný popis:
[8 empty] | Výkaz výměr: | m.č. 4.21 |  |  |  | 20.57 | [6 empty] | _
[9 empty] | m.č. 4.22 |  |  |  | 21 | [6 empty] | _
[9 empty] | m.č. 4.23 |  |  |  | 20.24
[9 empty] | m.č. 4.24 |  |  |  | 19.49
[9 empty] | m.č. 4.25 |  |  |  | 17.78
[9 empty] | m.č. 4.26 |  |  |  | 16.87
[9 empty] | m.č. 4.27 |  |  |  | 16.18
[9 empty] | m.č. 4.26 |  |  |  | 15.19
sokl
[9 empty] | 146,46*0,05 |  |  |  | 7.82
[6 empty] | 1606 | SP | 998776203 | Přesun hmot procentní pro podlahy povlakové v objektech v do 24 m | % | 0.4 | 0 | 0.4 |  | 0 |  | 0 |  | 0 | 21 | 0 | 0 |  |  | 1 | CS ÚRS 2018/2
[8 empty] | Plný popis: | Přesun hmot pro podlahy povlakové stanovený procentní sazbou (%) z ceny vodorovná dopravní vzdálenost do 50 m v objektech výšky přes 12 do 24 m
[9 empty] | 783: Nátěry | [5 empty] | 0 |  | 0.019422 |  | 0 | _ | 0 | 0 |  |  | 4
[6 empty] | 1607 | SP | 783301303 | Bezoplachové odrezivění zámečnických konstrukcí | m2 | 69.364 | 0 | 69.364 |  | 0 | 7e-05 | 0.0048555 |  | 0 | 21 | 0 | 0 |  |  | 1 | CS ÚRS 2018/2
[8 empty] | Plný popis: | Příprava podkladu zámečnických konstrukcí před provedením nátěru odrezivění odrezovačem bezoplachovým
[6 empty] | 1608 | SP | 783301313 | Odmaštění zámečnických konstrukcí ředidlovým odmašťovačem | m2 | 69.364 | 0 | 69.364 |  | 0 | 7e-05 | 0.0048555 |  | 0 | 21 | 0 | 0 |  |  | 1 | CS ÚRS 2018/2
[8 empty] | Plný popis: | Příprava podkladu zámečnických konstrukcí před provedením nátěru odmaštění odmašťovačem ředidlovým
[6 empty] | 1609 | SP | 783301401 | Ometení zámečnických konstrukcí | m2 | 69.364 | 0 | 69.364 |  | 0 |  | 0 |  | 0 | 21 | 0 | 0 |  |  | 1 | CS ÚRS 2018/2
[8 empty] | Plný popis: | Příprava podkladu zámečnických konstrukcí před provedením nátěru odmaštění ometení
[6 empty] | 1610 | SP | 783314203 | Základní antikorozní jednonásobný syntetický samozákladující nátěr zámečnických konstrukcí | m2 | 69.364 | 0 | 69.364 |  | 0 | 0.00014 | 0.009711 |  | 0 | 21 | 0 | 0 |  |  | 1 | CS ÚRS 2018/2
[8 empty] | Plný popis: | Základní antikorozní nátěr zámečnických konstrukcí jednonásobný syntetický samozákladující
[8 empty] | Výkaz výměr: | 3NP - statika výkres D1.2.05 |  |  |  | 0 | [6 empty] | _
[9 empty] | IPN120 |  |  |  | 0 | [6 empty] | _
[9 empty] | 0,439*(1,5*4 |  |  |  | 0 | [6 empty] | _
[9 empty] | IPN260 |  |  |  | 0 | [6 empty] | _
[9 empty] | 0,906*7,0*6 |  |  |  | 38.052 | [6 empty] | _
[9 empty] | IPN280 |  |  |  | 0 | [6 empty] | _
[9 empty] | 1,03*7,6*4 |  |  |  | 31.312 | [6 empty] | _
[13 empty] | 0 | [6 empty] | _
_
[9 empty] | 784: Malby | [5 empty] | 0 |  | 0.34039 |  | 0.00031 | _ | 13471.3194 | 77620.4594 |  |  | 1
[6 empty] | 1611 | SP | 784121003 | Oškrabání malby v mísnostech výšky do 5,00 m | m2 | 166.19 | 0 | 166.19 |  | 0 | 0.001 | 0.001 | 0.00031 | 0.00031 | [6 empty] | CS ÚRS 2018/2
[8 empty] | Plný popis: | Oškrabání malby v místnostech výšky přes 3,80 do 5,00 m
stropy bez podhledu
[6 empty] | 1612 | SP | 784211113 | Dvojnásobné bílé malby ze směsí za mokra velmi dobře otěruvzdorných v místnostech výšky do 5,00 m | m2 | 969.686 | 0 | 969.686 |  | 0 | 0.00035 | 0.33939 |  | 0 | 21 | 13471.3194 | 77620.4594 |  |  | 1 | CS ÚRS 2018/2
[8 empty] | Plný popis: | Malby z malířských směsí otěruvzdorných za mokra dvojnásobné, bílé za mokra otěruvzdorné velmi dobře v místnostech výšky přes 3,80 do 5,00 m
[8 empty] | Výkaz výměr: | 4.NP |  |  |  | 0 | [6 empty] | _
[9 empty] | R01 |  |  |  | 0 | [6 empty] | _
[9 empty] | 5,35+9,02+4,5+20,57+21+20,24+19,49+17,78+16,87+16,18+15,19 |  |  |  | 166.19 | [6 empty] | _
[9 empty] | R02 |  |  |  | 0 | [6 empty] | _
[9 empty] | 8,9+8,67+1,57+1,53*2+1,68+2,97 |  |  |  | 26.85 | [6 empty] | _
[9 empty] | R03 |  |  |  | 0 | [6 empty] | _
[9 empty] | 81,19 |  |  |  | 81.19 | [6 empty] | _
[9 empty] | = |  |  |  | 274.23 | [6 empty] | _
[9 empty] | 730,457 |  |  |  | 730.457 | [6 empty] | _
[9 empty] | 84,074 |  |  |  | 84.074 | [6 empty] | _
[9 empty] | -119,075 |  |  |  | -119.075 | [6 empty] | _
[13 empty] | 0 | [6 empty] | _
_
[9 empty] | PDSV | [10 empty] | _
[9 empty] | D1.4.1: ZTI | [5 empty] | 0 |  | 0 |  | 0 | _ | 0 | 0 |  |  | 1 | cenová soustava uvedena v položkách rozpočtu
[9 empty] | viz samostatný rozpočet | [7 empty] | 0 |  | 0 | _ | 0 | 0 |  |  | 1
[6 empty] | 1613 | SP | ZTI | ZTI - viz samostatný rozpočet | soubor | 1 | 0 | 1 |  | 0 |  | 0 |  | 0 | 21 | 0 | 0 |  |  | 1
Plný popis:
[9 empty] | D1.4.3: vytápění | [5 empty] | 0 |  | 0 |  | 0 | _ | 0 | 0 |  |  | 1 | cenová soustava uvedena v položkách rozpočtu
[9 empty] | viz samostatný rozpočet | [7 empty] | 0 |  | 0 | _ | 0 | 0 |  |  | 1
[6 empty] | 1614 | SP | UT | UT- viz samostatný rozpočet | soubor | 1 | 0 | 1 |  | 0 |  | 0 |  | 0 | 21 | 0 | 0 |  |  | 1
Plný popis:
[9 empty] | D1.4.4: vzduchotechnika | [5 empty] | 0 |  | 0 |  | 0 | _ | 0 | 0 |  |  | 1 | cenová soustava uvedena v položkách rozpočtu
[9 empty] | viz samostatný rozpočet | [7 empty] | 0 |  | 0 | _ | 0 | 0 |  |  | 1
[6 empty] | 1615 | SP | VZT | VZT - viz samostatný rozpočet | soubor | 1 | 0 | 1 |  | 0 |  | 0 |  | 0 | 21 | 0 | 0 |  |  | 1
Plný popis:
[9 empty] | D1.4.5: měření a regulace | [5 empty] | 0 |  | 0 |  | 0 | _ | 0 | 0 |  |  | 1 | cenová soustava uvedena v položkách rozpočtu
[9 empty] | viz samostatný rozpočet | [7 empty] | 0 |  | 0 | _ | 0 | 0 |  |  | 1
[6 empty] | 1616 | SP | MAR | MaR - viz samostatný rozpočet | soubor | 1 | 0 | 1 |  | 0 |  | 0 |  | 0 | 21 | 0 | 0 |  |  | 1
Plný popis:
[9 empty] | D1.4.6: elektro silnoproud | [5 empty] | 0 |  | 0 |  | 0 | _ | 0 | 0 |  |  | 1 | cenová soustava uvedena v položkách rozpočtu
[9 empty] | viz samostatný rozpočet | [7 empty] | 0 |  | 0 | _ | 0 | 0 |  |  | 1
[6 empty] | 1617 | SP | ESIL | silnoproud - viz samostatný rozpočet | soubor | 1 | 0 | 1 |  | 0 |  | 0 |  | 0 | 21 | 0 | 0 |  |  | 1
Plný popis:
[9 empty] | D1.4.7.1: elektro slaboproud - datové rozvody | [5 empty] | 0 |  | 0 |  | 0 | _ | 0 | 0 |  |  | 1 | cenová soustava uvedena v položkách rozpočtu
[9 empty] | viz samostatný rozpočet | [7 empty] | 0 |  | 0 | _ | 0 | 0 |  |  | 1
[6 empty] | 1618 | SP | SLP-DAT.ROZV. | slaboproud-datové rozvody - viz samostatný rozpočet | soubor | 1 | 0 | 1 |  | 0 |  | 0 |  | 0 | 21 | 0 | 0 |  |  | 1
Plný popis:
[9 empty] | D1.4.7.2: elektro slaboproud - EKV | [5 empty] | 0 |  | 0 |  | 0 | _ | 0 | 0 |  |  | 1 | cenová soustava uvedena v položkách rozpočtu
[9 empty] | viz samostatný rozpočet | [7 empty] | 0 |  | 0 | _ | 0 | 0 |  |  | 1
[6 empty] | 1619 | SP | SLP-EKV | slaboproud-EKV - viz samostatný rozpočet | soubor | 1 | 0 | 1 |  | 0 |  | 0 |  | 0 | 21 | 0 | 0 |  |  | 1
Plný popis:
[9 empty] | D1.4.8: AV technika | [5 empty] | 0 |  | 0 |  | 0 | _ | 0 | 0 |  |  | 2 | cenová soustava uvedena v položkách rozpočtu
[9 empty] | viz samostatný rozpočet | [7 empty] | 0 |  | 0 | _ | 0 | 0 |  |  | 1
[6 empty] | 1620 | SP | SLP-AVT | slaboproud-AV technika - viz samostatný rozpočet | soubor | 1 | 0 | 1 |  | 0 |  | 0 |  | 0 | 21 | 0 | 0 |  |  | 1
Plný popis:
[9 empty] | D2.1: Zařízení vertikální dopravy | [5 empty] | 0 |  | 0 |  | 0 | _ | 0 | 0 |  |  | 3 | cenová soustava uvedena v položkách rozpočtu
[9 empty] | viz samostatný rozpočet | [7 empty] | 0 |  | 0 | _ | 0 | 0 |  |  | 2
[6 empty] | 1621 | SP | ZVD | zažízení vertikální dopravy | soubor | 1 | 0 | 1 |  | 0 |  | 0 |  | 0 | 21 | 0 | 0 |  |  | 1
Plný popis:
[9 empty] | Systém tís.volání ZTP | [5 empty] | 0 |  | 0 |  | 0 | _ | 0 | 0 |  |  | 2 | cenová soustava uvedena v položkách rozpočtu
[9 empty] | viz samostatný rozpočet | [7 empty] | 0 |  | 0 | _ | 0 | 0 |  |  | 2
[6 empty] | 1622 | SP | ZTP | ZTP | soubor | 1 | 0 | 1 |  | 0 |  | 0 |  | 0 | 21 | 0 | 0 |  |  | 1
Plný popis:
[9 empty] | VON - Vedlejší a ostatní náklady | [5 empty] | 0 |  | 0 |  | 0 | _ | 0 | 0 |  |  | 1 | cenová soustava uvedena v položkách rozpočtu
[9 empty] | viz samostatný rozpočet | [7 empty] | 0 |  | 0 | _ | 0 | 0 |  |  | 1
[6 empty] | 1623 | SP | VON | VON | soubor | 1 | 0 | 1 |  | 0 |  | 0 |  | 0 | 21 | 0 | 0 |  |  | 1
Plný popis:
_
_
_
_
_

## ZTI
zakázka: |  |  | Stavební úpravy objektu Tř.Svobody 26 pro FF UP v Olomouci
investor: |  |  | UNIVERZITA PALACKÉHO, Křížkovského 8, Olomouc
uchazeč: |  |  | vyplnit pouze na krycím listu
vyplnit pouze na krycím listu
vyplnit pouze na krycím listu
IČ: |  |  | vyplnit pouze na krycím listu
datum:
stavební objekt: |  |  | D 1.4.1. - ZTI
P.č. | Položkový rozpočet
1 | CELKEM ZA D 1.4.1. ZTI - Kč bez DPH | [5 empty] | 0
2 | SO 01.1 KAN | [5 empty] | 0
3 | SO 01.1 VOD | [5 empty] | 0
4 | SO 01.1 ZTI | [5 empty] | 0
5 | SO 02 ZTI | [5 empty] | 0
6 | SO 04 ZTI | [5 empty] | 0
7 | SO 05 ZTI | [5 empty] | 0
8 | SO 06 ZTI | [5 empty] | 0
9 | SO 07 ZTI | [5 empty] | 0
10 | SO 08 ZTI | [5 empty] | 0
11 | spec.ozn. | Číslo položky | Název položky | MJ | množství | cena / MJ | Celkem | Dodávka | Dodávka celk. | Montáž | Montáž celk. | DPH | cena s DPH | hmotnost / MJ | hmotnost celk.(t) | dem. hmotnost / MJ | dem. hmotnost celk.(t) | Ceník | Cen. soustava | Nhod / MJ | Nhod celk. | cenová soustava | cenová úroveň
12 | SO 01.1. KAN | 1 | Zemní práce |  |  |  | 0 |  | 135376.6 |  | 932031.57 |  | 0 |  | 2213.2406
13 | SO 01.1. KAN | 113106121R00 | Rozebrání dlažeb z betonových dlaždic na sucho | m2 | 378.375 |  | 0 | 0 | 0 | 45.3 | 17140.39 | 21 | 0 | 0 | 0 | [6 empty] | RTS2018/I | RTS 2017/I
14 | SO 01.1. KAN |  | nerudova:3*2 |  | 6 |  | 0 | [14 empty] | RTS2018/I | RTS 2017/I
15 | SO 01.1. KAN |  | lafayettova:3*2 |  | 6 |  | 0 | [14 empty] | RTS2018/I | RTS 2017/I
16 | SO 01.1. KAN |  | d1 - celá trasa:28,8*1,5 |  | 43.2 |  | 0 | [14 empty] | RTS2018/I | RTS 2017/I
17 | SO 01.1. KAN |  | d2:1,5*1,5 |  | 2.25 |  | 0 | [14 empty] | RTS2018/I | RTS 2017/I
18 | SO 01.1. KAN |  | d3:1,5*1,5 |  | 2.25 |  | 0 | [14 empty] | RTS2018/I | RTS 2017/I
19 | SO 01.1. KAN |  | d4:12,5*1,5 |  | 18.75 |  | 0 | [14 empty] | RTS2018/I | RTS 2017/I
20 | SO 01.1. KAN |  | d5:14,5*1,5 |  | 21.75 |  | 0 | [14 empty] | RTS2018/I | RTS 2017/I
21 | SO 01.1. KAN |  | d6:1,5*1,5 |  | 2.25 |  | 0 | [14 empty] | RTS2018/I | RTS 2017/I
22 | SO 01.1. KAN |  | d7:1,5*1,5 |  | 2.25 |  | 0 | [14 empty] | RTS2018/I | RTS 2017/I
23 | SO 01.1. KAN |  | d8 -celá trasa:26,5*1,5 |  | 39.75 |  | 0 | [14 empty] | RTS2018/I | RTS 2017/I
24 | SO 01.1. KAN |  | obv.stěna-š2-k1:9,6*1,5 |  | 14.4 |  | 0 | [14 empty] | RTS2018/I | RTS 2017/I
25 | SO 01.1. KAN |  | š3-š4:22*1,5 |  | 33 |  | 0 | [14 empty] | RTS2018/I | RTS 2017/I
26 | SO 01.1. KAN |  | š3-d9:30*1,5 |  | 45 |  | 0 | [14 empty] | RTS2018/I | RTS 2017/I
27 | SO 01.1. KAN |  | d10:5,5*1,5 |  | 8.25 |  | 0 | [14 empty] | RTS2018/I | RTS 2017/I
28 | SO 01.1. KAN |  | d11:1,25*1,5 |  | 1.875 |  | 0 | [14 empty] | RTS2018/I | RTS 2017/I
29 | SO 01.1. KAN |  | d12:9,2*1,5 |  | 13.8 |  | 0 | [14 empty] | RTS2018/I | RTS 2017/I
30 | SO 01.1. KAN |  | d13:8*1,5 |  | 12 |  | 0 | [14 empty] | RTS2018/I | RTS 2017/I
31 | SO 01.1. KAN |  | d14:14*1,5 |  | 21 |  | 0 | [14 empty] | RTS2018/I | RTS 2017/I
32 | SO 01.1. KAN |  | d15:1,5*1,5 |  | 2.25 |  | 0 | [14 empty] | RTS2018/I | RTS 2017/I
33 | SO 01.1. KAN |  | d16:7,8*1,5 |  | 11.7 |  | 0 | [14 empty] | RTS2018/I | RTS 2017/I
34 | SO 01.1. KAN |  | d17:2,1*1,5 |  | 3.15 |  | 0 | [14 empty] | RTS2018/I | RTS 2017/I
35 | SO 01.1. KAN |  | d18:1,5*1,5 |  | 2.25 |  | 0 | [14 empty] | RTS2018/I | RTS 2017/I
36 | SO 01.1. KAN |  | d19:1,5*1,5 |  | 2.25 |  | 0 | [14 empty] | RTS2018/I | RTS 2017/I
37 | SO 01.1. KAN |  | d21:7,8*1,5 |  | 11.7 |  | 0 | [14 empty] | RTS2018/I | RTS 2017/I
38 | SO 01.1. KAN |  | d22:10,8*1,5 |  | 16.2 |  | 0 | [14 empty] | RTS2018/I | RTS 2017/I
39 | SO 01.1. KAN |  | š3-šs8:7,4*1,5 |  | 11.1 |  | 0 | [14 empty] | RTS2018/I | RTS 2017/I
40 | SO 01.1. KAN |  | d25:14*1,5 |  | 21 |  | 0 | [14 empty] | RTS2018/I | RTS 2017/I
41 | SO 01.1. KAN |  | d26:2*1,5 |  | 3 |  | 0 | [14 empty] | RTS2018/I | RTS 2017/I
42 | SO 01.1. KAN | 131301201R00 | Hloubení zapažených jam v hor.4 do 100 m3, ruční | m3 | 314.14 |  | 0 | 0 | 0 | 941 | 295605.74 | 21 | 0 | 1.85 | 581.159 | [6 empty] | RTS2018/I | RTS 2017/I
43 | SO 01.1. KAN |  | k1-š1 - stěna:11*2*4 |  | 88 |  | 0 | [14 empty] | RTS2018/I | RTS 2017/I
44 | SO 01.1. KAN |  | k17'-stěna:8,4*2*4 |  | 67.2 |  | 0 | [14 empty] | RTS2018/I | RTS 2017/I
45 | SO 01.1. KAN |  | d1 - celá trasa:28,8*1,5*1,2 |  | 51.84 |  | 0 | [14 empty] | RTS2018/I | RTS 2017/I
46 | SO 01.1. KAN |  | d2:1,5*1,5*1,2 |  | 2.7 |  | 0 | [14 empty] | RTS2018/I | RTS 2017/I
47 | SO 01.1. KAN |  | d3:1,5*1,5*1,2 |  | 2.7 |  | 0 | [14 empty] | RTS2018/I | RTS 2017/I
48 | SO 01.1. KAN |  | d4:12,5*1,5*1,2 |  | 22.5 |  | 0 | [14 empty] | RTS2018/I | RTS 2017/I
49 | SO 01.1. KAN |  | d5:14,5*1,5*1,2 |  | 26.1 |  | 0 | [14 empty] | RTS2018/I | RTS 2017/I
50 | SO 01.1. KAN |  | d6:1,5*1,5*1,2 |  | 2.7 |  | 0 | [14 empty] | RTS2018/I | RTS 2017/I
51 | SO 01.1. KAN |  | d7:1,5*1,5*1,2 |  | 2.7 |  | 0 | [14 empty] | RTS2018/I | RTS 2017/I
52 | SO 01.1. KAN |  | d8 -celá trasa:26,5*1,5*1,2 |  | 47.7 |  | 0 | [14 empty] | RTS2018/I | RTS 2017/I
53 | SO 01.1. KAN | 131301112R00 | Hloubení nezapaž. jam hor.4 do 1000 m3, STROJNĚ | m3 | 488.1875 |  | 0 | 0 | 0 | 154.5 | 75424.97 | 21 | 0 | 1.85 | 903.1469 | [6 empty] | RTS2018/I | RTS 2017/I
54 | SO 01.1. KAN |  | obv.stěna-š2-k1:9,6*1,5*4 |  | 57.6 |  | 0 | [14 empty] | RTS2018/I | RTS 2017/I
55 | SO 01.1. KAN |  | š3-š4:22*1,5*2 |  | 66 |  | 0 | [14 empty] | RTS2018/I | RTS 2017/I
56 | SO 01.1. KAN |  | š3-d9:30*1,5*1,5 |  | 67.5 |  | 0 | [14 empty] | RTS2018/I | RTS 2017/I
57 | SO 01.1. KAN |  | d10:5,5*1,5*1,5 |  | 12.375 |  | 0 | [14 empty] | RTS2018/I | RTS 2017/I
58 | SO 01.1. KAN |  | d11:1,25*1,5*1,5 |  | 2.8125 |  | 0 | [14 empty] | RTS2018/I | RTS 2017/I
59 | SO 01.1. KAN |  | d12:9,2*1,5*1,5 |  | 20.7 |  | 0 | [14 empty] | RTS2018/I | RTS 2017/I
60 | SO 01.1. KAN |  | d13:8*1,5*1,5 |  | 18 |  | 0 | [14 empty] | RTS2018/I | RTS 2017/I
61 | SO 01.1. KAN |  | d14:14*1,5*1,5 |  | 31.5 |  | 0 | [14 empty] | RTS2018/I | RTS 2017/I
62 | SO 01.1. KAN |  | d15:1,5*1,5*1,5 |  | 3.375 |  | 0 | [14 empty] | RTS2018/I | RTS 2017/I
63 | SO 01.1. KAN |  | d16:7,8*1,5*1,5 |  | 17.55 |  | 0 | [14 empty] | RTS2018/I | RTS 2017/I
64 | SO 01.1. KAN |  | d17:2,1*1,5*1,5 |  | 4.725 |  | 0 | [14 empty] | RTS2018/I | RTS 2017/I
65 | SO 01.1. KAN |  | d18:1,5*1,5*1,5 |  | 3.375 |  | 0 | [14 empty] | RTS2018/I | RTS 2017/I
66 | SO 01.1. KAN |  | d19:1,5*1,5*1,5 |  | 3.375 |  | 0 | [14 empty] | RTS2018/I | RTS 2017/I
67 | SO 01.1. KAN |  | d21:7,8*1,5*1,5 |  | 17.55 |  | 0 | [14 empty] | RTS2018/I | RTS 2017/I
68 | SO 01.1. KAN |  | d22:10,8*1,5*1,5 |  | 24.3 |  | 0 | [14 empty] | RTS2018/I | RTS 2017/I
69 | SO 01.1. KAN |  | š3-šs8:7,4*1,5*1,5 |  | 16.65 |  | 0 | [14 empty] | RTS2018/I | RTS 2017/I
70 | SO 01.1. KAN |  | d25:14*1,5*1,5 |  | 31.5 |  | 0 | [14 empty] | RTS2018/I | RTS 2017/I
71 | SO 01.1. KAN |  | d26:2*1,5*1,5 |  | 4.5 |  | 0 | [14 empty] | RTS2018/I | RTS 2017/I
72 | SO 01.1. KAN |  | obv.stěny-š6-k17 stěna:10,6*4*2 |  | 84.8 |  | 0 | [14 empty] | RTS2018/I | RTS 2017/I
73 | SO 01.1. KAN | 151101102R00 | Pažení a rozepření stěn rýh - příložné - hl.do 4 m | m2 | 444.8 |  | 0 | 12.93 | 5751.26 | 170.07 | 75647.14 | 21 | 0 | 0.00086 | 0.38253 | [6 empty] | RTS2018/I | RTS 2017/I
74 | SO 01.1. KAN |  | nerudova:11*4*2 |  | 88 |  | 0 | [14 empty] | RTS2018/I | RTS 2017/I
75 | SO 01.1. KAN |  | lafayettova:9*4*2 |  | 72 |  | 0 | [14 empty] | RTS2018/I | RTS 2017/I
76 | SO 01.1. KAN |  | nádvoří od obv.zdi po š2:4,5*4*2 |  | 36 |  | 0 | [14 empty] | RTS2018/I | RTS 2017/I
77 | SO 01.1. KAN |  | š2-š3:9,5*4*2 |  | 76 |  | 0 | [14 empty] | RTS2018/I | RTS 2017/I
78 | SO 01.1. KAN |  | š2-k1 po stěnu:5*4*2 |  | 40 |  | 0 | [14 empty] | RTS2018/I | RTS 2017/I
79 | SO 01.1. KAN |  | obv.stěny-š6-k17 stěna:10,6*4*2 |  | 84.8 |  | 0 | [14 empty] | RTS2018/I | RTS 2017/I
80 | SO 01.1. KAN |  | napoj. d1 až d4:(2+2+2)*4 |  | 24 |  | 0 | [14 empty] | RTS2018/I | RTS 2017/I
81 | SO 01.1. KAN |  | napoj. d5 až d8:(2+2+2)*4 |  | 24 |  | 0 | [14 empty] | RTS2018/I | RTS 2017/I
82 | SO 01.1. KAN | 151101112R00 | Odstranění pažení stěn rýh - příložné - hl. do 4 m | m2 | 444.8 |  | 0 | 0 | 0 | 105 | 46704 | 21 | 0 | 0 | 0 | [6 empty] | RTS2018/I | RTS 2017/I
83 | SO 01.1. KAN | 139601103R00 | Ruční výkop jam, rýh a šachet v hornině tř. 4 | m3 | 155.472 |  | 0 | 0 | 0 | 1341 | 208487.95 | 21 | 0 | 1.85 | 287.6232 | [6 empty] | RTS2018/I | RTS 2017/I
84 | SO 01.1. KAN |  | Začátek provozního součtu |  |  |  | 0 | [14 empty] | RTS2018/I | RTS 2017/I
85 | SO 01.1. KAN |  | k1:6,4 |  | 6.4 |  | 0 | [14 empty] | RTS2018/I | RTS 2017/I
86 | SO 01.1. KAN |  | k2:20,7 |  | 20.7 |  | 0 | [14 empty] | RTS2018/I | RTS 2017/I
87 | SO 01.1. KAN |  | k3:5,3 |  | 5.3 |  | 0 | [14 empty] | RTS2018/I | RTS 2017/I
88 | SO 01.1. KAN |  | k4:0,9 |  | 0.9 |  | 0 | [14 empty] | RTS2018/I | RTS 2017/I
89 | SO 01.1. KAN |  | k5:4,8 |  | 4.8 |  | 0 | [14 empty] | RTS2018/I | RTS 2017/I
90 | SO 01.1. KAN |  | k6:0,8 |  | 0.8 |  | 0 | [14 empty] | RTS2018/I | RTS 2017/I
91 | SO 01.1. KAN |  | k7:1,3 |  | 1.3 |  | 0 | [14 empty] | RTS2018/I | RTS 2017/I
92 | SO 01.1. KAN |  | k8:2 |  | 2 |  | 0 | [14 empty] | RTS2018/I | RTS 2017/I
93 | SO 01.1. KAN |  | k9:1 |  | 1 |  | 0 | [14 empty] | RTS2018/I | RTS 2017/I
94 | SO 01.1. KAN |  | k10:34 |  | 34 |  | 0 | [14 empty] | RTS2018/I | RTS 2017/I
95 | SO 01.1. KAN |  | k11:6,8 |  | 6.8 |  | 0 | [14 empty] | RTS2018/I | RTS 2017/I
96 | SO 01.1. KAN |  | k12:1 |  | 1 |  | 0 | [14 empty] | RTS2018/I | RTS 2017/I
97 | SO 01.1. KAN |  | k13:6,8 |  | 6.8 |  | 0 | [14 empty] | RTS2018/I | RTS 2017/I
98 | SO 01.1. KAN |  | k14:3 |  | 3 |  | 0 | [14 empty] | RTS2018/I | RTS 2017/I
99 | SO 01.1. KAN |  | k15:2,5 |  | 2.5 |  | 0 | [14 empty] | RTS2018/I | RTS 2017/I
100 | SO 01.1. KAN |  | k16:2 |  | 2 |  | 0 | [14 empty] | RTS2018/I | RTS 2017/I
101 | SO 01.1. KAN |  | k17:6,8 |  | 6.8 |  | 0 | [14 empty] | RTS2018/I | RTS 2017/I
102 | SO 01.1. KAN |  | k18:4,6 |  | 4.6 |  | 0 | [14 empty] | RTS2018/I | RTS 2017/I
103 | SO 01.1. KAN |  | k19:3 |  | 3 |  | 0 | [14 empty] | RTS2018/I | RTS 2017/I
104 | SO 01.1. KAN |  | k20:4 |  | 4 |  | 0 | [14 empty] | RTS2018/I | RTS 2017/I
105 | SO 01.1. KAN |  | k21:0,9 |  | 0.9 |  | 0 | [14 empty] | RTS2018/I | RTS 2017/I
106 | SO 01.1. KAN |  | k22:4,6 |  | 4.6 |  | 0 | [14 empty] | RTS2018/I | RTS 2017/I
107 | SO 01.1. KAN |  | k23:21 |  | 21 |  | 0 | [14 empty] | RTS2018/I | RTS 2017/I
108 | SO 01.1. KAN |  | k24:35,5 |  | 35.5 |  | 0 | [14 empty] | RTS2018/I | RTS 2017/I
109 | SO 01.1. KAN |  | k25:1 |  | 1 |  | 0 | [14 empty] | RTS2018/I | RTS 2017/I
110 | SO 01.1. KAN |  | k26:7 |  | 7 |  | 0 | [14 empty] | RTS2018/I | RTS 2017/I
111 | SO 01.1. KAN |  | k27:0,8 |  | 0.8 |  | 0 | [14 empty] | RTS2018/I | RTS 2017/I
112 | SO 01.1. KAN |  | k28:2,8 |  | 2.8 |  | 0 | [14 empty] | RTS2018/I | RTS 2017/I
113 | SO 01.1. KAN |  | k29:2,9 |  | 2.9 |  | 0 | [14 empty] | RTS2018/I | RTS 2017/I
114 | SO 01.1. KAN |  | k30:2,2 |  | 2.2 |  | 0 | [14 empty] | RTS2018/I | RTS 2017/I
115 | SO 01.1. KAN |  | k31:3 |  | 3 |  | 0 | [14 empty] | RTS2018/I | RTS 2017/I
116 | SO 01.1. KAN |  | k32:3,5 |  | 3.5 |  | 0 | [14 empty] | RTS2018/I | RTS 2017/I
117 | SO 01.1. KAN |  | d16:8,8 |  | 8.8 |  | 0 | [14 empty] | RTS2018/I | RTS 2017/I
118 | SO 01.1. KAN |  | d20:11,2 |  | 11.2 |  | 0 | [14 empty] | RTS2018/I | RTS 2017/I
119 | SO 01.1. KAN |  | d21:8,8 |  | 8.8 |  | 0 | [14 empty] | RTS2018/I | RTS 2017/I
120 | SO 01.1. KAN | [5 empty] | 0 | [14 empty] | RTS2018/I | RTS 2017/I
121 | SO 01.1. KAN |  | Konec provozního součtu |  |  |  | 0 | [14 empty] | RTS2018/I | RTS 2017/I
122 | SO 01.1. KAN |  | 231,7*0,6*1 |  | 139.02 |  | 0 | [14 empty] | RTS2018/I | RTS 2017/I
123 | SO 01.1. KAN |  | k11:5,8*0,6*0,6 |  | 2.088 |  | 0 | [14 empty] | RTS2018/I | RTS 2017/I
124 | SO 01.1. KAN |  | k13:5,8*0,6*0,6 |  | 2.088 |  | 0 | [14 empty] | RTS2018/I | RTS 2017/I
125 | SO 01.1. KAN |  | k25:5,2*0,6*0,6 |  | 1.872 |  | 0 | [14 empty] | RTS2018/I | RTS 2017/I
126 | SO 01.1. KAN |  | k23:8,5*0,6*0,6 |  | 3.06 |  | 0 | [14 empty] | RTS2018/I | RTS 2017/I
127 | SO 01.1. KAN |  | k16:20,4*0,6*0,6 |  | 7.344 |  | 0 | [14 empty] | RTS2018/I | RTS 2017/I
128 | SO 01.1. KAN | 174101101R00 | Zásyp jam, rýh, šachet se zhutněním | m3 | 1022.3345 |  | 0 | 0 | 0 | 101.5 | 103766.95 | 21 | 0 | 0 | 0 | [6 empty] | RTS2018/I | RTS 2017/I
129 | SO 01.1. KAN |  | VNĚJŠÍ KANAL.: |  |  |  | 0 | [14 empty] | RTS2018/I | RTS 2017/I
130 | SO 01.1. KAN |  | nerudova:11*4*1,5 |  | 66 |  | 0 | [14 empty] | RTS2018/I | RTS 2017/I
131 | SO 01.1. KAN |  | lafayettova:9*4*1,5 |  | 54 |  | 0 | [14 empty] | RTS2018/I | RTS 2017/I
132 | SO 01.1. KAN |  | nádvoří od obv.zdi po š2:4,5*2*1,5 |  | 13.5 |  | 0 | [14 empty] | RTS2018/I | RTS 2017/I
133 | SO 01.1. KAN |  | š2-š3:9,5*2*1,5 |  | 28.5 |  | 0 | [14 empty] | RTS2018/I | RTS 2017/I
134 | SO 01.1. KAN |  | napoj. d1 až d4:1,5*1,5*4 |  | 9 |  | 0 | [14 empty] | RTS2018/I | RTS 2017/I
135 | SO 01.1. KAN |  | napoj. d5 až d8:1,5*1,5*4 |  | 9 |  | 0 | [14 empty] | RTS2018/I | RTS 2017/I
136 | SO 01.1. KAN |  | d1 - celá trasa:28,8*1,5*1,5 |  | 64.8 |  | 0 | [14 empty] | RTS2018/I | RTS 2017/I
137 | SO 01.1. KAN |  | d2:1,5*1,5*1,5 |  | 3.375 |  | 0 | [14 empty] | RTS2018/I | RTS 2017/I
138 | SO 01.1. KAN |  | d3:1,5*1,5*1,5 |  | 3.375 |  | 0 | [14 empty] | RTS2018/I | RTS 2017/I
139 | SO 01.1. KAN |  | d4:12,5*1,5*1,5 |  | 28.125 |  | 0 | [14 empty] | RTS2018/I | RTS 2017/I
140 | SO 01.1. KAN |  | d5:14,5*1,5*1,5 |  | 32.625 |  | 0 | [14 empty] | RTS2018/I | RTS 2017/I
141 | SO 01.1. KAN |  | d6:1,5*1,5*1,5 |  | 3.375 |  | 0 | [14 empty] | RTS2018/I | RTS 2017/I
142 | SO 01.1. KAN |  | d7:1,5*1,5*1,5 |  | 3.375 |  | 0 | [14 empty] | RTS2018/I | RTS 2017/I
143 | SO 01.1. KAN |  | d8 -celá trasa:26,5*1,5*1,5 |  | 59.625 |  | 0 | [14 empty] | RTS2018/I | RTS 2017/I
144 | SO 01.1. KAN |  | obv.stěna-š2-k1:9,6*1,5*4 |  | 57.6 |  | 0 | [14 empty] | RTS2018/I | RTS 2017/I
145 | SO 01.1. KAN |  | š3-š4:22*1,5*2 |  | 66 |  | 0 | [14 empty] | RTS2018/I | RTS 2017/I
146 | SO 01.1. KAN |  | š3-d9:30*1,5*1,5 |  | 67.5 |  | 0 | [14 empty] | RTS2018/I | RTS 2017/I
147 | SO 01.1. KAN |  | d10:5,5*1,5*1,5 |  | 12.375 |  | 0 | [14 empty] | RTS2018/I | RTS 2017/I
148 | SO 01.1. KAN |  | d11:1,25*1,5*1,5 |  | 2.8125 |  | 0 | [14 empty] | RTS2018/I | RTS 2017/I
149 | SO 01.1. KAN |  | d12:9,2*1,5*1,5 |  | 20.7 |  | 0 | [14 empty] | RTS2018/I | RTS 2017/I
150 | SO 01.1. KAN |  | d13:8*1,5*1,5 |  | 18 |  | 0 | [14 empty] | RTS2018/I | RTS 2017/I
151 | SO 01.1. KAN |  | d14:14*1,5*1,5 |  | 31.5 |  | 0 | [14 empty] | RTS2018/I | RTS 2017/I
152 | SO 01.1. KAN |  | d15:1,5*1,5*1,5 |  | 3.375 |  | 0 | [14 empty] | RTS2018/I | RTS 2017/I
153 | SO 01.1. KAN |  | d16:7,8*1,5*1,5 |  | 17.55 |  | 0 | [14 empty] | RTS2018/I | RTS 2017/I
154 | SO 01.1. KAN |  | d17:2,1*1,5*1,5 |  | 4.725 |  | 0 | [14 empty] | RTS2018/I | RTS 2017/I
155 | SO 01.1. KAN |  | d18:1,5*1,5*1,5 |  | 3.375 |  | 0 | [14 empty] | RTS2018/I | RTS 2017/I
156 | SO 01.1. KAN |  | d19:1,5*1,5*1,5 |  | 3.375 |  | 0 | [14 empty] | RTS2018/I | RTS 2017/I
157 | SO 01.1. KAN |  | d21:7,8*1,5*1,5 |  | 17.55 |  | 0 | [14 empty] | RTS2018/I | RTS 2017/I
158 | SO 01.1. KAN |  | d22:10,8*1,5*1,5 |  | 24.3 |  | 0 | [14 empty] | RTS2018/I | RTS 2017/I
159 | SO 01.1. KAN |  | š3-šs8:7,4*1,5*1,5 |  | 16.65 |  | 0 | [14 empty] | RTS2018/I | RTS 2017/I
160 | SO 01.1. KAN |  | d25:14*1,5*1,5 |  | 31.5 |  | 0 | [14 empty] | RTS2018/I | RTS 2017/I
161 | SO 01.1. KAN |  | d26:2*1,5*1,5 |  | 4.5 |  | 0 | [14 empty] | RTS2018/I | RTS 2017/I
162 | SO 01.1. KAN |  | obv.stěny-š6-k17 stěna:10,6*4*2 |  | 84.8 |  | 0 | [14 empty] | RTS2018/I | RTS 2017/I
163 | SO 01.1. KAN | [5 empty] | 0 | [14 empty] | RTS2018/I | RTS 2017/I
164 | SO 01.1. KAN |  | Začátek provozního součtu |  |  |  | 0 | [14 empty] | RTS2018/I | RTS 2017/I
165 | SO 01.1. KAN |  | VNITŘNÍ KANAL.: |  |  |  | 0 | [14 empty] | RTS2018/I | RTS 2017/I
166 | SO 01.1. KAN |  | k1:6,4 |  | 6.4 |  | 0 | [14 empty] | RTS2018/I | RTS 2017/I
167 | SO 01.1. KAN |  | k2:20,7 |  | 20.7 |  | 0 | [14 empty] | RTS2018/I | RTS 2017/I
168 | SO 01.1. KAN |  | k3:5,3 |  | 5.3 |  | 0 | [14 empty] | RTS2018/I | RTS 2017/I
169 | SO 01.1. KAN |  | k4:0,9 |  | 0.9 |  | 0 | [14 empty] | RTS2018/I | RTS 2017/I
170 | SO 01.1. KAN |  | k5:4,8 |  | 4.8 |  | 0 | [14 empty] | RTS2018/I | RTS 2017/I
171 | SO 01.1. KAN |  | k6:0,8 |  | 0.8 |  | 0 | [14 empty] | RTS2018/I | RTS 2017/I
172 | SO 01.1. KAN |  | k7:1,3 |  | 1.3 |  | 0 | [14 empty] | RTS2018/I | RTS 2017/I
173 | SO 01.1. KAN |  | k8:2 |  | 2 |  | 0 | [14 empty] | RTS2018/I | RTS 2017/I
174 | SO 01.1. KAN |  | k9:1 |  | 1 |  | 0 | [14 empty] | RTS2018/I | RTS 2017/I
175 | SO 01.1. KAN |  | k10:34 |  | 34 |  | 0 | [14 empty] | RTS2018/I | RTS 2017/I
176 | SO 01.1. KAN |  | k11:6,8 |  | 6.8 |  | 0 | [14 empty] | RTS2018/I | RTS 2017/I
177 | SO 01.1. KAN |  | k12:1 |  | 1 |  | 0 | [14 empty] | RTS2018/I | RTS 2017/I
178 | SO 01.1. KAN |  | k13:6,8 |  | 6.8 |  | 0 | [14 empty] | RTS2018/I | RTS 2017/I
179 | SO 01.1. KAN |  | k14:3 |  | 3 |  | 0 | [14 empty] | RTS2018/I | RTS 2017/I
180 | SO 01.1. KAN |  | k15:2,5 |  | 2.5 |  | 0 | [14 empty] | RTS2018/I | RTS 2017/I
181 | SO 01.1. KAN |  | k16:2 |  | 2 |  | 0 | [14 empty] | RTS2018/I | RTS 2017/I
182 | SO 01.1. KAN |  | k17:6,8 |  | 6.8 |  | 0 | [14 empty] | RTS2018/I | RTS 2017/I
183 | SO 01.1. KAN |  | k18:4,6 |  | 4.6 |  | 0 | [14 empty] | RTS2018/I | RTS 2017/I
184 | SO 01.1. KAN |  | k19:3 |  | 3 |  | 0 | [14 empty] | RTS2018/I | RTS 2017/I
185 | SO 01.1. KAN |  | k20:4 |  | 4 |  | 0 | [14 empty] | RTS2018/I | RTS 2017/I
186 | SO 01.1. KAN |  | k21:0,9 |  | 0.9 |  | 0 | [14 empty] | RTS2018/I | RTS 2017/I
187 | SO 01.1. KAN |  | k22:4,6 |  | 4.6 |  | 0 | [14 empty] | RTS2018/I | RTS 2017/I
188 | SO 01.1. KAN |  | k23:21 |  | 21 |  | 0 | [14 empty] | RTS2018/I | RTS 2017/I
189 | SO 01.1. KAN |  | k24:35,5 |  | 35.5 |  | 0 | [14 empty] | RTS2018/I | RTS 2017/I
190 | SO 01.1. KAN |  | k25:1 |  | 1 |  | 0 | [14 empty] | RTS2018/I | RTS 2017/I
191 | SO 01.1. KAN |  | k26:7 |  | 7 |  | 0 | [14 empty] | RTS2018/I | RTS 2017/I
192 | SO 01.1. KAN |  | k27:0,8 |  | 0.8 |  | 0 | [14 empty] | RTS2018/I | RTS 2017/I
193 | SO 01.1. KAN |  | k28:2,8 |  | 2.8 |  | 0 | [14 empty] | RTS2018/I | RTS 2017/I
194 | SO 01.1. KAN |  | k29:2,9 |  | 2.9 |  | 0 | [14 empty] | RTS2018/I | RTS 2017/I
195 | SO 01.1. KAN |  | k30:2,2 |  | 2.2 |  | 0 | [14 empty] | RTS2018/I | RTS 2017/I
196 | SO 01.1. KAN |  | k31:3 |  | 3 |  | 0 | [14 empty] | RTS2018/I | RTS 2017/I
197 | SO 01.1. KAN |  | k32:3,5 |  | 3.5 |  | 0 | [14 empty] | RTS2018/I | RTS 2017/I
198 | SO 01.1. KAN |  | d16:8,8 |  | 8.8 |  | 0 | [14 empty] | RTS2018/I | RTS 2017/I
199 | SO 01.1. KAN |  | d20:11,2 |  | 11.2 |  | 0 | [14 empty] | RTS2018/I | RTS 2017/I
200 | SO 01.1. KAN |  | d21:8,8 |  | 8.8 |  | 0 | [14 empty] | RTS2018/I | RTS 2017/I
201 | SO 01.1. KAN | [5 empty] | 0 | [14 empty] | RTS2018/I | RTS 2017/I
202 | SO 01.1. KAN |  | Konec provozního součtu |  |  |  | 0 | [14 empty] | RTS2018/I | RTS 2017/I
203 | SO 01.1. KAN |  | 231,7*0,6*1 |  | 139.02 |  | 0 | [14 empty] | RTS2018/I | RTS 2017/I
204 | SO 01.1. KAN |  | k11:5,8*0,6*0,6 |  | 2.088 |  | 0 | [14 empty] | RTS2018/I | RTS 2017/I
205 | SO 01.1. KAN |  | k13:5,8*0,6*0,6 |  | 2.088 |  | 0 | [14 empty] | RTS2018/I | RTS 2017/I
206 | SO 01.1. KAN |  | k25:5,2*0,6*0,6 |  | 1.872 |  | 0 | [14 empty] | RTS2018/I | RTS 2017/I
207 | SO 01.1. KAN |  | k23:8,5*0,6*0,6 |  | 3.06 |  | 0 | [14 empty] | RTS2018/I | RTS 2017/I
208 | SO 01.1. KAN |  | k16:20,4*0,6*0,6 |  | 7.344 |  | 0 | [14 empty] | RTS2018/I | RTS 2017/I
209 | SO 01.1. KAN | 17510 pis 0-4 | Obsyp a podsyp potrubí , s dodáním písku frakce 0 - 4 mm | m3 | 259.37 |  | 0 | 499.77 | 129625.34 | 421.23 | 109254.43 | 21 | 0 | 1.7 | 440.929 | [6 empty] | vlastní | individuální
210 | SO 01.1. KAN |  | Začátek provozního součtu
211 | SO 01.1. KAN |  | k1-š2:25*2 |  | 50
212 | SO 01.1. KAN |  | lafayettova:27*2 |  | 54
213 | SO 01.1. KAN |  | d1 - celá trasa:28,8*1,5 |  | 43.2
214 | SO 01.1. KAN |  | d2:1,5*1,5 |  | 2.25
215 | SO 01.1. KAN |  | d3:1,5*1,5 |  | 2.25
216 | SO 01.1. KAN |  | d4:12,5*1,5 |  | 18.75
217 | SO 01.1. KAN |  | d5:14,5*1,5 |  | 21.75
218 | SO 01.1. KAN |  | d6:1,5*1,5 |  | 2.25
219 | SO 01.1. KAN |  | d7:1,5*1,5 |  | 2.25
220 | SO 01.1. KAN |  | d8 -celá trasa:26,5*1,5 |  | 39.75
221 | SO 01.1. KAN |  | obv.stěna-š2-k1:9,6*1,5 |  | 14.4
222 | SO 01.1. KAN |  | š3-š4:22*1,5 |  | 33
223 | SO 01.1. KAN |  | š3-d9:30*1,5 |  | 45
224 | SO 01.1. KAN |  | d10:5,5*1,5 |  | 8.25
225 | SO 01.1. KAN |  | d11:1,25*1,5 |  | 1.875
226 | SO 01.1. KAN |  | d12:9,2*1,5 |  | 13.8
227 | SO 01.1. KAN |  | d13:8*1,5 |  | 12
228 | SO 01.1. KAN |  | d14:14*1,5 |  | 21
229 | SO 01.1. KAN |  | d15:1,5*1,5 |  | 2.25
230 | SO 01.1. KAN |  | d16:7,8*1,5 |  | 11.7
231 | SO 01.1. KAN |  | d17:2,1*1,5 |  | 3.15
232 | SO 01.1. KAN |  | d18:1,5*1,5 |  | 2.25
233 | SO 01.1. KAN |  | d19:1,5*1,5 |  | 2.25
234 | SO 01.1. KAN |  | d21:7,8*1,5 |  | 11.7
235 | SO 01.1. KAN |  | d22:10,8*1,5 |  | 16.2
236 | SO 01.1. KAN |  | š3-šs8:7,4*1,5 |  | 11.1
237 | SO 01.1. KAN |  | d25:14*1,5 |  | 21
238 | SO 01.1. KAN |  | d26:2*1,5 |  | 3
239 | SO 01.1. KAN |  | Konec provozního součtu
240 | SO 01.1. KAN |  | 470,375*0,40 |  | 188.15
241 | SO 01.1. KAN |  | Začátek provozního součtu
242 | SO 01.1. KAN |  | k1:6,4 |  | 6.4
243 | SO 01.1. KAN |  | k2:20,7 |  | 20.7
244 | SO 01.1. KAN |  | k3:5,3 |  | 5.3
245 | SO 01.1. KAN |  | k4:0,9 |  | 0.9
246 | SO 01.1. KAN |  | k5:4,8 |  | 4.8
247 | SO 01.1. KAN |  | k6:0,8 |  | 0.8
248 | SO 01.1. KAN |  | k7:1,3 |  | 1.3
249 | SO 01.1. KAN |  | k8:2 |  | 2
250 | SO 01.1. KAN |  | k9:1 |  | 1
251 | SO 01.1. KAN |  | k10:34 |  | 34
252 | SO 01.1. KAN |  | k11:6,8 |  | 6.8
253 | SO 01.1. KAN |  | k12:1 |  | 1
254 | SO 01.1. KAN |  | k13:6,8 |  | 6.8
255 | SO 01.1. KAN |  | k14:3 |  | 3
256 | SO 01.1. KAN |  | k15:2,5 |  | 2.5
257 | SO 01.1. KAN |  | k16:2 |  | 2
258 | SO 01.1. KAN |  | k17:6,8 |  | 6.8
259 | SO 01.1. KAN |  | k18:4,6 |  | 4.6
260 | SO 01.1. KAN |  | k19:3 |  | 3
261 | SO 01.1. KAN |  | k20:4 |  | 4
262 | SO 01.1. KAN |  | k21:0,9 |  | 0.9
263 | SO 01.1. KAN |  | k22:4,6 |  | 4.6
264 | SO 01.1. KAN |  | k23:21 |  | 21
265 | SO 01.1. KAN |  | k24:35,5 |  | 35.5
266 | SO 01.1. KAN |  | k25:1 |  | 1
267 | SO 01.1. KAN |  | k26:7 |  | 7
268 | SO 01.1. KAN |  | k27:0,8 |  | 0.8
269 | SO 01.1. KAN |  | k28:2,8 |  | 2.8
270 | SO 01.1. KAN |  | k29:2,9 |  | 2.9
271 | SO 01.1. KAN |  | k30:2,2 |  | 2.2
272 | SO 01.1. KAN |  | k31:3 |  | 3
273 | SO 01.1. KAN |  | d16:8,8 |  | 8.8
274 | SO 01.1. KAN |  | d20:11,2 |  | 11.2
275 | SO 01.1. KAN |  | d21:8,8 |  | 8.8
276 | SO 01.1. KAN
277 | SO 01.1. KAN |  | Konec provozního součtu
278 | SO 01.1. KAN |  | 228,2*0,6*0,4 |  | 54.768
279 | SO 01.1. KAN |  | k11:5,8*0,6*0,6 |  | 2.088
280 | SO 01.1. KAN |  | k13:5,8*0,6*0,6 |  | 2.088
281 | SO 01.1. KAN |  | k25:5,2*0,6*0,6 |  | 1.872
282 | SO 01.1. KAN |  | k23:8,5*0,6*0,6 |  | 3.06
283 | SO 01.1. KAN |  | k16:20,4*0,6*0,6 |  | 7.344
284 | SO 01.1. KAN | 3 | Svislé a kompletní konstrukce |  |  |  | 76215 |  | 33433.09 |  | 42781.91 |  | 92220.15 |  | 21.2753
285 | SO 01.1. KAN | 351321123R00 | Zdivo spod. části stok ŽB C 25/30 XF1, tl. 30 cm | m3 | 1 |  | 3135 | 2650.4 | 2650.4 | 484.6 | 484.6 | 21 | 3793.35 | 2.5 | 2.5
286 | SO 01.1. KAN |  | lafayettova stoka:1 |  | 1
287 | SO 01.1. KAN | 346244361R00 | Zazdívka rýh, potrubí, kapes cihlami tl. 6,5 cm | m2 | 139.2 |  | 73080 | 221.14 | 30782.69 | 303.86 | 42297.31 | 21 | 88426.8 | 0.13488 | 18.7753
288 | SO 01.1. KAN |  | Začátek provozního součtu
289 | SO 01.1. KAN |  | d20:21,5 |  | 21.5
290 | SO 01.1. KAN |  | d21:21,5 |  | 21.5
291 | SO 01.1. KAN |  | d16:21,5 |  | 21.5
292 | SO 01.1. KAN |  | k11a svislá:3,2 |  | 3.2
293 | SO 01.1. KAN |  | k13a svislá:3,2 |  | 3.2
294 | SO 01.1. KAN |  | k23 svislá:3,2 |  | 3.2
295 | SO 01.1. KAN |  | k25 svislá:3,2 |  | 3.2
296 | SO 01.1. KAN |  | k1:21,5 |  | 21.5
297 | SO 01.1. KAN |  | k2:1,5 |  | 1.5
298 | SO 01.1. KAN |  | k3:1,5 |  | 1.5
299 | SO 01.1. KAN |  | k4:1,5 |  | 1.5
300 | SO 01.1. KAN |  | k5:17,5 |  | 17.5
301 | SO 01.1. KAN |  | k6:1,5 |  | 1.5
302 | SO 01.1. KAN |  | k9:17,5 |  | 17.5
303 | SO 01.1. KAN |  | k10:17,5 |  | 17.5
304 | SO 01.1. KAN |  | k11:17,5 |  | 17.5
305 | SO 01.1. KAN |  | k13:17,5 |  | 17.5
306 | SO 01.1. KAN |  | k14:21,5 |  | 21.5
307 | SO 01.1. KAN |  | k15:21,5 |  | 21.5
308 | SO 01.1. KAN |  | k16:21,5 |  | 21.5
309 | SO 01.1. KAN |  | k17:21,5 |  | 21.5
310 | SO 01.1. KAN |  | k18:4,5 |  | 4.5
311 | SO 01.1. KAN |  | k19:17,5 |  | 17.5
312 | SO 01.1. KAN |  | k20:1,5 |  | 1.5
313 | SO 01.1. KAN |  | k21:1,5 |  | 1.5
314 | SO 01.1. KAN |  | k22:17,5 |  | 17.5
315 | SO 01.1. KAN |  | k23:17,5 |  | 17.5
316 | SO 01.1. KAN |  | k23a:1,5 |  | 1.5
317 | SO 01.1. KAN |  | k24:17,5 |  | 17.5
318 | SO 01.1. KAN |  | k25:17,5 |  | 17.5
319 | SO 01.1. KAN |  | k26:17,5 |  | 17.5
320 | SO 01.1. KAN |  | k27:1,5 |  | 1.5
321 | SO 01.1. KAN |  | k28:2,5 |  | 2.5
322 | SO 01.1. KAN |  | k29:21,5 |  | 21.5
323 | SO 01.1. KAN |  | k30:21,5 |  | 21.5
324 | SO 01.1. KAN |  | k31:21,5 |  | 21.5
325 | SO 01.1. KAN |  | k32:3,2 |  | 3.2
326 | SO 01.1. KAN
327 | SO 01.1. KAN |  | Konec provozního součtu
328 | SO 01.1. KAN |  | 464*0,3 |  | 139.2
329 | SO 01.1. KAN | 4 | Vodorovné konstrukce |  |  |  | 0 |  | 29343.64 |  | 14767.44 |  | 0 |  | 69.4697
330 | SO 01.1. KAN | 460 03-0081. | Řezání spáry v asfaltu nebo betonu, v tloušťce vrstvy do 8-10 cm | m | 44 |  | 0 | 44.99 | 1979.56 | 116.51 | 5126.44 | 21 | 0 | 0 | 0 | [6 empty] | vlastní | individuální
331 | SO 01.1. KAN |  | nerudova:11+11+2 |  | 24
332 | SO 01.1. KAN |  | lafayettova:9+9+2 |  | 20
333 | SO 01.1. KAN | 451577977R00 | Podklad pod dlažbu z štěrkodrti tl.do 10 cm | m2 | 378.375 |  | 0 | 72.32 | 27364.08 | 25.48 | 9641 | 21 | 0 | 0.1836 | 69.4697 | [6 empty] | RTS2018/I | RTS 2017/I
334 | SO 01.1. KAN |  | nerudova:3*2 |  | 6
335 | SO 01.1. KAN |  | lafayettova:3*2 |  | 6
336 | SO 01.1. KAN |  | d1 - celá trasa:28,8*1,5 |  | 43.2
337 | SO 01.1. KAN |  | d2:1,5*1,5 |  | 2.25
338 | SO 01.1. KAN |  | d3:1,5*1,5 |  | 2.25
339 | SO 01.1. KAN |  | d4:12,5*1,5 |  | 18.75
340 | SO 01.1. KAN |  | d5:14,5*1,5 |  | 21.75
341 | SO 01.1. KAN |  | d6:1,5*1,5 |  | 2.25
342 | SO 01.1. KAN |  | d7:1,5*1,5 |  | 2.25
343 | SO 01.1. KAN |  | d8 -celá trasa:26,5*1,5 |  | 39.75
344 | SO 01.1. KAN |  | obv.stěna-š2-k1:9,6*1,5 |  | 14.4
345 | SO 01.1. KAN |  | š3-š4:22*1,5 |  | 33
346 | SO 01.1. KAN |  | š3-d9:30*1,5 |  | 45
347 | SO 01.1. KAN |  | d10:5,5*1,5 |  | 8.25
348 | SO 01.1. KAN |  | d11:1,25*1,5 |  | 1.875
349 | SO 01.1. KAN |  | d12:9,2*1,5 |  | 13.8
350 | SO 01.1. KAN |  | d13:8*1,5 |  | 12
351 | SO 01.1. KAN |  | d14:14*1,5 |  | 21
352 | SO 01.1. KAN |  | d15:1,5*1,5 |  | 2.25
353 | SO 01.1. KAN |  | d16:7,8*1,5 |  | 11.7
354 | SO 01.1. KAN |  | d17:2,1*1,5 |  | 3.15
355 | SO 01.1. KAN |  | d18:1,5*1,5 |  | 2.25
356 | SO 01.1. KAN |  | d19:1,5*1,5 |  | 2.25
357 | SO 01.1. KAN |  | d21:7,8*1,5 |  | 11.7
358 | SO 01.1. KAN |  | d22:10,8*1,5 |  | 16.2
359 | SO 01.1. KAN |  | š3-šs8:7,4*1,5 |  | 11.1
360 | SO 01.1. KAN |  | d25:14*1,5 |  | 21
361 | SO 01.1. KAN |  | d26:2*1,5 |  | 3
362 | SO 01.1. KAN | 5 | Komunikace |  |  |  | 0 |  | 172602.07 |  | 67494.26 |  | 0 |  | 176.4721
363 | SO 01.1. KAN | 572 95-2112. | Vyspravení krytu po překopu krytinou živičnou, tl. do 10 cm | m2 | 28 |  | 0 | 253.19 | 7089.32 | 39.81 | 1114.68 | 21 | 0 | 1 | 28 | [6 empty] | vlastní | individuální
364 | SO 01.1. KAN |  | nerudova:8*2 |  | 16 |  | 0 | [14 empty] | vlastní | individuální
365 | SO 01.1. KAN |  | lafayettova:6*2 |  | 12 |  | 0 | [14 empty] | vlastní | individuální
366 | SO 01.1. KAN | 592D400 | Poklop litinový GU D400 dle EN124, vč.rámu, bez odv., s tlum.vložkou | kus | 6 |  | 0 | 2290 | 13740 | 0 | 0 | 21 | 0 | 0.165 | 0.99 | [6 empty] | vlastní | individuální
367 | SO 01.1. KAN |  | Š1:1 |  | 1 |  | 0 | [14 empty] | vlastní | individuální
368 | SO 01.1. KAN |  | Š2:1 |  | 1 |  | 0 | [14 empty] | vlastní | individuální
369 | SO 01.1. KAN |  | Š3:1 |  | 1 |  | 0 | [14 empty] | vlastní | individuální
370 | SO 01.1. KAN |  | Š4:1 |  | 1 |  | 0 | [14 empty] | vlastní | individuální
371 | SO 01.1. KAN |  | Š5:1 |  | 1 |  | 0 | [14 empty] | vlastní | individuální
372 | SO 01.1. KAN |  | Š6:1 |  | 1 |  | 0 | [14 empty] | vlastní | individuální
373 | SO 01.1. KAN | 592PS1000/625 | Přechodová skruž TBR-Q 600/1000x625/120 SPK | kus | 6 |  | 0 | 2272 | 13632 | 0 | 0 | 21 | 0 | 0.548 | 3.288 | [6 empty] | vlastní | individuální
374 | SO 01.1. KAN |  | Š1:1 |  | 1 |  | 0 | [14 empty] | vlastní | individuální
375 | SO 01.1. KAN |  | Š2:1 |  | 1 |  | 0 | [14 empty] | vlastní | individuální
376 | SO 01.1. KAN |  | Š3:1 |  | 1 |  | 0 | [14 empty] | vlastní | individuální
377 | SO 01.1. KAN |  | Š4:1 |  | 1 |  | 0 | [14 empty] | vlastní | individuální
378 | SO 01.1. KAN |  | Š5:1 |  | 1 |  | 0 | [14 empty] | vlastní | individuální
379 | SO 01.1. KAN |  | Š6:1 |  | 1 |  | 0 | [14 empty] | vlastní | individuální
380 | SO 01.1. KAN | 592 dno300/785 | Šachtové dno TBZ-Q 300/785 perfect , dle specifikace v PD | kus | 1 |  | 0 | 8707 | 8707 | 0 | 0 | 21 | 0 | 1.425 | 1.425 | [6 empty] | vlastní | individuální
381 | SO 01.1. KAN |  | Š1:1 |  | 1 |  | 0 | [14 empty] | vlastní | individuální
382 | SO 01.1. KAN | 592dno 300/590 | Šachtové dno TBZ-Q 300/590 perfect optima, provedení kynety dle PD | kus | 1 |  | 0 | 8272 | 8272 | 0 | 0 | 21 | 0 | 1.25 | 1.25 | [6 empty] | vlastní | individuální
383 | SO 01.1. KAN |  | Š2:1 |  | 1 |  | 0 | [14 empty] | vlastní | individuální
384 | SO 01.1. KAN | 592dno300/590S | Šachtové dno spádiště TBZ-Q 300/590, s čedičovou kynetou | kus | 1 |  | 0 | 8272 | 8272 | 0 | 0 | 21 | 0 | 1.25 | 1.25 | [6 empty] | vlastní | individuální
385 | SO 01.1. KAN |  | Š3:1 |  | 1 |  | 0 | [14 empty] | vlastní | individuální
386 | SO 01.1. KAN | 592dno 250/530 | Šachtové dno TBZ-Q 250/530 perfect optima, provedení kynety dle PD | kus | 1 |  | 0 | 8272 | 8272 | 0 | 0 | 21 | 0 | 1.25 | 1.25 | [6 empty] | vlastní | individuální
387 | SO 01.1. KAN |  | Š4:1 |  | 1 |  | 0 | [14 empty] | vlastní | individuální
388 | SO 01.1. KAN | 592 dno250/735 | Šachtové dno TBZ-Q 250/735 perfect , dle specifikace v PD | kus | 1 |  | 0 | 8707 | 8707 | 0 | 0 | 21 | 0 | 1.425 | 1.425 | [6 empty] | vlastní | individuální
389 | SO 01.1. KAN |  | Š5:1 |  | 1 |  | 0 | [14 empty] | vlastní | individuální
390 | SO 01.1. KAN | 592dno 200/500 | Šachtové dno TBZ-Q 200/500 perfect optima, provedení kynety dle PD | kus | 1 |  | 0 | 8272 | 8272 | 0 | 0 | 21 | 0 | 1.25 | 1.25 | [6 empty] | vlastní | individuální
391 | SO 01.1. KAN |  | Š6:1 |  | 1 |  | 0 | [14 empty] | vlastní | individuální
392 | SO 01.1. KAN | 592SR1000 | Skruž kanalizační TBS-Q 1000/1000/120 SP | kus | 9 |  | 0 | 2937 | 26433 | 0 | 0 | 21 | 0 | 1.013 | 9.117 | [6 empty] | vlastní | individuální
393 | SO 01.1. KAN |  | Š1:2 |  | 2 |  | 0 | [14 empty] | vlastní | individuální
394 | SO 01.1. KAN |  | Š2:2 |  | 2 |  | 0 | [14 empty] | vlastní | individuální
395 | SO 01.1. KAN |  | Š3:1 |  | 1 |  | 0 | [14 empty] | vlastní | individuální
396 | SO 01.1. KAN |  | Š5:2 |  | 2 |  | 0 | [14 empty] | vlastní | individuální
397 | SO 01.1. KAN |  | Š6:2 |  | 2 |  | 0 | [14 empty] | vlastní | individuální
398 | SO 01.1. KAN | 592SR500 | Skruž kanalizační TBS-Q 1000/500/120 SP | kus | 1 |  | 0 | 1782 | 1782 | 0 | 0 | 21 | 0 | 0.506 | 0.506 | [6 empty] | vlastní | individuální
399 | SO 01.1. KAN |  | Š3:1 |  | 1 |  | 0 | [14 empty] | vlastní | individuální
400 | SO 01.1. KAN | 592SR250 | Skruž kanalizační TBS-Q 1000/250/120 SP | kus | 3 |  | 0 | 1155 | 3465 | 0 | 0 | 21 | 0 | 0.254 | 0.762 | [6 empty] | vlastní | individuální
401 | SO 01.1. KAN |  | Š2:1 |  | 1 |  | 0 | [14 empty] | vlastní | individuální
402 | SO 01.1. KAN |  | Š3:1 |  | 1 |  | 0 | [14 empty] | vlastní | individuální
403 | SO 01.1. KAN |  | Š5:1 |  | 1 |  | 0 | [14 empty] | vlastní | individuální
404 | SO 01.1. KAN | 592PRST60 | Vyrovnávací prstenec TBW-Q-60/625/120 | kus | 3 |  | 0 | 325 | 975 | 0 | 0 | 21 | 0 | 0.04 | 0.12 | [6 empty] | vlastní | individuální
405 | SO 01.1. KAN |  | Š2:1 |  | 1 |  | 0 | [14 empty] | vlastní | individuální
406 | SO 01.1. KAN |  | Š3:1 |  | 1 |  | 0 | [14 empty] | vlastní | individuální
407 | SO 01.1. KAN |  | Š4:1 |  | 1 |  | 0 | [14 empty] | vlastní | individuální
408 | SO 01.1. KAN | 592PRST80 | Vyrovnávací prstenec TBW-Q-80/625/120 | kus | 1 |  | 0 | 375 | 375 | 0 | 0 | 21 | 0 | 0.053 | 0.053 | [6 empty] | vlastní | individuální
409 | SO 01.1. KAN |  | Š6:1 |  | 1 |  | 0 | [14 empty] | vlastní | individuální
410 | SO 01.1. KAN | 592PRST100 | Vyrovnávací prstenec TBW-Q-100/625/120 | kus | 1 |  | 0 | 415 | 415 | 0 | 0 | 21 | 0 | 0.068 | 0.068 | [6 empty] | vlastní | individuální
411 | SO 01.1. KAN |  | Š5:1 |  | 1 |  | 0 | [14 empty] | vlastní | individuální
412 | SO 01.1. KAN | 592PRST120 | Vyrovnávací prstenec TBW-Q-120/625/120 | kus | 3 |  | 0 | 475 | 1425 | 0 | 0 | 21 | 0 | 0.081 | 0.243 | [6 empty] | vlastní | individuální
413 | SO 01.1. KAN |  | Š1:1 |  | 1 |  | 0 | [14 empty] | vlastní | individuální
414 | SO 01.1. KAN |  | Š4:1 |  | 1 |  | 0 | [14 empty] | vlastní | individuální
415 | SO 01.1. KAN |  | Š5:1 |  | 1 |  | 0 | [14 empty] | vlastní | individuální
416 | SO 01.1. KAN | 592TĚSN1000 | Elastomerové šacht.těsnění dle ČSN EN 681-1-1000mm | kus | 18 |  | 0 | 268 | 4824 | 0 | 0 | 21 | 0 | 0.02 | 0.36 | [6 empty] | vlastní | individuální
417 | SO 01.1. KAN |  | Š1:3 |  | 3 |  | 0 | [14 empty] | vlastní | individuální
418 | SO 01.1. KAN |  | Š2:4 |  | 4 |  | 0 | [14 empty] | vlastní | individuální
419 | SO 01.1. KAN |  | Š3:4 |  | 4 |  | 0 | [14 empty] | vlastní | individuální
420 | SO 01.1. KAN |  | Š4:1 |  | 1 |  | 0 | [14 empty] | vlastní | individuální
421 | SO 01.1. KAN |  | Š5:3 |  | 3 |  | 0 | [14 empty] | vlastní | individuální
422 | SO 01.1. KAN |  | Š6:3 |  | 3 |  | 0 | [14 empty] | vlastní | individuální
423 | SO 01.1. KAN | 599 14-asf | Úprava zálivky dil.spár hloubky do 4 cm š. do 4 cm, asfaltová zálivka | m | 44 |  | 0 | 22.98 | 1011.12 | 76.52 | 3366.88 | 21 | 0 | 0.00224 | 0.09856 | [6 empty] | vlastní | individuální
424 | SO 01.1. KAN |  | nerudova:11+11+2 |  | 24 |  | 0 | [14 empty] | vlastní | individuální
425 | SO 01.1. KAN |  | lafayettova:9+9+2 |  | 20 |  | 0 | [14 empty] | vlastní | individuální
426 | SO 01.1. KAN | 59709aco | odvod.žlab dn100 komplet vč.mřížky lit. vtokové, š.100mm, dl.1200mm vč.montáže- D17 | kus | 1 |  | 0 | 246.32 | 246.32 | 2203.68 | 2203.68 | 21 | 0 | 0.00142 | 0.00142 | [6 empty] | vlastní | individuální
427 | SO 01.1. KAN | 591111111R00 | Kladení dlažby velké kostky,lože z kamen.tl. 5 cm | m2 | 378.375 |  | 0 | 35.2 | 13318.8 | 144.3 | 54599.51 | 21 | 0 | 0.11 | 41.6213 | [6 empty] | RTS2018/I | RTS 2017/I
428 | SO 01.1. KAN |  | nerudova:3*2 |  | 6 |  | 0
429 | SO 01.1. KAN |  | lafayettova:3*2 |  | 6 |  | 0
430 | SO 01.1. KAN |  | d1 - celá trasa:28,8*1,5 |  | 43.2 |  | 0
431 | SO 01.1. KAN |  | d2:1,5*1,5 |  | 2.25 |  | 0
432 | SO 01.1. KAN |  | d3:1,5*1,5 |  | 2.25 |  | 0
433 | SO 01.1. KAN |  | d4:12,5*1,5 |  | 18.75 |  | 0
434 | SO 01.1. KAN |  | d5:14,5*1,5 |  | 21.75 |  | 0
435 | SO 01.1. KAN |  | d6:1,5*1,5 |  | 2.25 |  | 0
436 | SO 01.1. KAN |  | d7:1,5*1,5 |  | 2.25 |  | 0
437 | SO 01.1. KAN |  | d8 -celá trasa:26,5*1,5 |  | 39.75 |  | 0
438 | SO 01.1. KAN |  | obv.stěna-š2-k1:9,6*1,5 |  | 14.4 |  | 0
439 | SO 01.1. KAN |  | š3-š4:22*1,5 |  | 33 |  | 0
440 | SO 01.1. KAN |  | š3-d9:30*1,5 |  | 45 |  | 0
441 | SO 01.1. KAN |  | d10:5,5*1,5 |  | 8.25 |  | 0
442 | SO 01.1. KAN |  | d11:1,25*1,5 |  | 1.875 |  | 0
443 | SO 01.1. KAN |  | d12:9,2*1,5 |  | 13.8 |  | 0
444 | SO 01.1. KAN |  | d13:8*1,5 |  | 12 |  | 0
445 | SO 01.1. KAN |  | d14:14*1,5 |  | 21 |  | 0
446 | SO 01.1. KAN |  | d15:1,5*1,5 |  | 2.25 |  | 0
447 | SO 01.1. KAN |  | d16:7,8*1,5 |  | 11.7 |  | 0
448 | SO 01.1. KAN |  | d17:2,1*1,5 |  | 3.15 |  | 0
449 | SO 01.1. KAN |  | d18:1,5*1,5 |  | 2.25 |  | 0
450 | SO 01.1. KAN |  | d19:1,5*1,5 |  | 2.25 |  | 0
451 | SO 01.1. KAN |  | d21:7,8*1,5 |  | 11.7 |  | 0
452 | SO 01.1. KAN |  | d22:10,8*1,5 |  | 16.2 |  | 0
453 | SO 01.1. KAN |  | š3-šs8:7,4*1,5 |  | 11.1 |  | 0
454 | SO 01.1. KAN |  | d25:14*1,5 |  | 21 |  | 0
455 | SO 01.1. KAN |  | d26:2*1,5 |  | 3 |  | 0
456 | SO 01.1. KAN | 564791111R00 | Podklad pro zpevněné plochy z kam.drceného 0-63 mm | m3 | 37.8375 |  | 0 | 881.89 | 33368.51 | 164.11 | 6209.51 | 21 | 0 | 2.204 | 83.3939 | [6 empty] | RTS2018/I | RTS 2017/I
457 | SO 01.1. KAN |  | Začátek provozního součtu
458 | SO 01.1. KAN |  | nerudova:3*2 |  | 6
459 | SO 01.1. KAN |  | lafayettova:3*2 |  | 6
460 | SO 01.1. KAN |  | d1 - celá trasa:28,8*1,5 |  | 43.2
461 | SO 01.1. KAN |  | d2:1,5*1,5 |  | 2.25
462 | SO 01.1. KAN |  | d3:1,5*1,5 |  | 2.25
463 | SO 01.1. KAN |  | d4:12,5*1,5 |  | 18.75
464 | SO 01.1. KAN |  | d5:14,5*1,5 |  | 21.75
465 | SO 01.1. KAN |  | d6:1,5*1,5 |  | 2.25
466 | SO 01.1. KAN |  | d7:1,5*1,5 |  | 2.25
467 | SO 01.1. KAN |  | d8 -celá trasa:26,5*1,5 |  | 39.75
468 | SO 01.1. KAN |  | obv.stěna-š2-k1:9,6*1,5 |  | 14.4
469 | SO 01.1. KAN |  | š3-š4:22*1,5 |  | 33
470 | SO 01.1. KAN |  | š3-d9:30*1,5 |  | 45
471 | SO 01.1. KAN |  | d10:5,5*1,5 |  | 8.25
472 | SO 01.1. KAN |  | d11:1,25*1,5 |  | 1.875
473 | SO 01.1. KAN |  | d12:9,2*1,5 |  | 13.8
474 | SO 01.1. KAN |  | d13:8*1,5 |  | 12
475 | SO 01.1. KAN |  | d14:14*1,5 |  | 21
476 | SO 01.1. KAN |  | d15:1,5*1,5 |  | 2.25
477 | SO 01.1. KAN |  | d16:7,8*1,5 |  | 11.7
478 | SO 01.1. KAN |  | d17:2,1*1,5 |  | 3.15
479 | SO 01.1. KAN |  | d18:1,5*1,5 |  | 2.25
480 | SO 01.1. KAN |  | d19:1,5*1,5 |  | 2.25
481 | SO 01.1. KAN |  | d21:7,8*1,5 |  | 11.7
482 | SO 01.1. KAN |  | d22:10,8*1,5 |  | 16.2
483 | SO 01.1. KAN |  | š3-šs8:7,4*1,5 |  | 11.1
484 | SO 01.1. KAN |  | d25:14*1,5 |  | 21
485 | SO 01.1. KAN |  | d26:2*1,5 |  | 3
486 | SO 01.1. KAN
487 | SO 01.1. KAN |  | Konec provozního součtu
488 | SO 01.1. KAN |  | 378,375*0,1 |  | 37.8375
489 | SO 01.1. KAN | 61 | Upravy povrchů vnitřní |  |  |  | 0 |  | 230.13 |  | 1097.37 |  | 0 |  | 0.19098
490 | SO 01.1. KAN | 618451011R00 | Omítky stok vnitřní hlaz. ocel. hlad.výšky 1,50 m | m2 | 3 |  | 0 | 76.71 | 230.13 | 365.79 | 1097.37 | 21 | 0 | 0.06366 | 0.19098 | [6 empty] | RTS2018/I | RTS 2017/I
491 | SO 01.1. KAN |  | stoka lafyeattova:3 |  | 3
492 | SO 01.1. KAN | 63 | Podlahy a podlahové konstrukce |  |  |  | 0 |  | 62119.79 |  | 24646.41 |  | 0 |  | 79.5163
493 | SO 01.1. KAN | 631312511R00 | Mazanina betonová tl. 5 - 8 cm C 12/15 | m3 | 10.9536 |  | 0 | 1952.92 | 21391.5 | 962.08 | 10538.24 | 21 | 0 | 2.525 | 27.6578 | [6 empty] | RTS2018/I | RTS 2017/I
494 | SO 01.1. KAN |  | Začátek provozního součtu
495 | SO 01.1. KAN |  | k1:6,4 |  | 6.4
496 | SO 01.1. KAN |  | k2:20,7 |  | 20.7
497 | SO 01.1. KAN |  | k3:5,3 |  | 5.3
498 | SO 01.1. KAN |  | k4:0,9 |  | 0.9
499 | SO 01.1. KAN |  | k5:4,8 |  | 4.8
500 | SO 01.1. KAN |  | k6:0,8 |  | 0.8
501 | SO 01.1. KAN |  | k7:1,3 |  | 1.3
502 | SO 01.1. KAN |  | k8:2 |  | 2
503 | SO 01.1. KAN |  | k9:1 |  | 1
504 | SO 01.1. KAN |  | k10:34 |  | 34
505 | SO 01.1. KAN |  | k11:6,8 |  | 6.8
506 | SO 01.1. KAN |  | k12:1 |  | 1
507 | SO 01.1. KAN |  | k13:6,8 |  | 6.8
508 | SO 01.1. KAN |  | k14:3 |  | 3
509 | SO 01.1. KAN |  | k15:2,5 |  | 2.5
510 | SO 01.1. KAN |  | k16:2 |  | 2
511 | SO 01.1. KAN |  | k17:6,8 |  | 6.8
512 | SO 01.1. KAN |  | k18:4,6 |  | 4.6
513 | SO 01.1. KAN |  | k19:3 |  | 3
514 | SO 01.1. KAN |  | k20:4 |  | 4
515 | SO 01.1. KAN |  | k21:0,9 |  | 0.9
516 | SO 01.1. KAN |  | k22:4,6 |  | 4.6
517 | SO 01.1. KAN |  | k23:21 |  | 21
518 | SO 01.1. KAN |  | k24:35,5 |  | 35.5
519 | SO 01.1. KAN |  | k25:1 |  | 1
520 | SO 01.1. KAN |  | k26:7 |  | 7
521 | SO 01.1. KAN |  | k27:0,8 |  | 0.8
522 | SO 01.1. KAN |  | k28:2,8 |  | 2.8
523 | SO 01.1. KAN |  | k29:2,9 |  | 2.9
524 | SO 01.1. KAN |  | k30:2,2 |  | 2.2
525 | SO 01.1. KAN |  | k31:3 |  | 3
526 | SO 01.1. KAN |  | d16:8,8 |  | 8.8
527 | SO 01.1. KAN |  | d20:11,2 |  | 11.2
528 | SO 01.1. KAN |  | d21:8,8 |  | 8.8
529 | SO 01.1. KAN
530 | SO 01.1. KAN |  | Konec provozního součtu
531 | SO 01.1. KAN |  | 228,2*0,6*0,08 |  | 10.9536
532 | SO 01.1. KAN | 631315511R00 | Mazanina betonová tl. 12 - 24 cm C 12/15 | m3 | 20.538 |  | 0 | 1983.07 | 40728.29 | 686.93 | 14108.17 | 21 | 0 | 2.525 | 51.8584 | [6 empty] | RTS2018/I | RTS 2017/I
533 | SO 01.1. KAN |  | Začátek provozního součtu
534 | SO 01.1. KAN |  | k1:6,4 |  | 6.4
535 | SO 01.1. KAN |  | k2:20,7 |  | 20.7
536 | SO 01.1. KAN |  | k3:5,3 |  | 5.3
537 | SO 01.1. KAN |  | k4:0,9 |  | 0.9
538 | SO 01.1. KAN |  | k5:4,8 |  | 4.8
539 | SO 01.1. KAN |  | k6:0,8 |  | 0.8
540 | SO 01.1. KAN |  | k7:1,3 |  | 1.3
541 | SO 01.1. KAN |  | k8:2 |  | 2
542 | SO 01.1. KAN |  | k9:1 |  | 1
543 | SO 01.1. KAN |  | k10:34 |  | 34
544 | SO 01.1. KAN |  | k11:6,8 |  | 6.8
545 | SO 01.1. KAN |  | k12:1 |  | 1
546 | SO 01.1. KAN |  | k13:6,8 |  | 6.8
547 | SO 01.1. KAN |  | k14:3 |  | 3
548 | SO 01.1. KAN |  | k15:2,5 |  | 2.5
549 | SO 01.1. KAN |  | k16:2 |  | 2
550 | SO 01.1. KAN |  | k17:6,8 |  | 6.8
551 | SO 01.1. KAN |  | k18:4,6 |  | 4.6
552 | SO 01.1. KAN |  | k19:3 |  | 3
553 | SO 01.1. KAN |  | k20:4 |  | 4
554 | SO 01.1. KAN |  | k21:0,9 |  | 0.9
555 | SO 01.1. KAN |  | k22:4,6 |  | 4.6
556 | SO 01.1. KAN |  | k23:21 |  | 21
557 | SO 01.1. KAN |  | k24:35,5 |  | 35.5
558 | SO 01.1. KAN |  | k25:1 |  | 1
559 | SO 01.1. KAN |  | k26:7 |  | 7
560 | SO 01.1. KAN |  | k27:0,8 |  | 0.8
561 | SO 01.1. KAN |  | k28:2,8 |  | 2.8
562 | SO 01.1. KAN |  | k29:2,9 |  | 2.9
563 | SO 01.1. KAN |  | k30:2,2 |  | 2.2
564 | SO 01.1. KAN |  | k31:3 |  | 3
565 | SO 01.1. KAN |  | d16:8,8 |  | 8.8
566 | SO 01.1. KAN |  | d20:11,2 |  | 11.2
567 | SO 01.1. KAN |  | d21:8,8 |  | 8.8
568 | SO 01.1. KAN
569 | SO 01.1. KAN |  | Konec provozního součtu
570 | SO 01.1. KAN |  | 228,2*0,6*0,15 |  | 20.538
571 | SO 01.1. KAN | 8 | Trubní vedení |  |  |  | 0 |  | 52608.99 |  | 73738.48 |  | 0 |  | 24.4985
572 | SO 01.1. KAN | 89441TBR | Osazení železobeton. skruží přechodových | kus | 6 |  | 0 | 66.34 | 398.04 | 1686.66 | 10119.96 | 21 | 0 | 0.01225 | 0.0735 | [6 empty] | vlastní | individuální
573 | SO 01.1. KAN |  | Š1 až Š6:1+1+1+1+1+1 |  | 6 |  | 0 | [14 empty] | vlastní | individuální
574 | SO 01.1. KAN | 89441TBS | Osazení železobet. skruží rovných | kus | 13 |  | 0 | 63.14 | 820.82 | 1569.86 | 20408.18 | 21 | 0 | 0.00986 | 0.12818 | [6 empty] | vlastní | individuální
575 | SO 01.1. KAN |  | Š1:2 |  | 2 |  | 0 | [14 empty] | vlastní | individuální
576 | SO 01.1. KAN |  | Š2:3 |  | 3 |  | 0 | [14 empty] | vlastní | individuální
577 | SO 01.1. KAN |  | Š3:3 |  | 3 |  | 0 | [14 empty] | vlastní | individuální
578 | SO 01.1. KAN |  | Š5:3 |  | 3 |  | 0 | [14 empty] | vlastní | individuální
579 | SO 01.1. KAN |  | Š6:2 |  | 2 |  | 0 | [14 empty] | vlastní | individuální
580 | SO 01.1. KAN | 89441TBZ | Osazení železobet. skruží základových | kus | 6 |  | 0 | 433.88 | 2603.28 | 2296.12 | 13776.72 | 21 | 0 | 0.28652 | 1.7191 | [6 empty] | vlastní | individuální
581 | SO 01.1. KAN |  | Š1 až Š6:1+1+1+1+1+1 |  | 6 |  | 0 | [14 empty] | vlastní | individuální
582 | SO 01.1. KAN | 89910BEGU | Osazení poklopu s rámem nad 150 kg | kus | 6 |  | 0 | 8.29 | 49.74 | 763.71 | 4582.26 | 21 | 0 | 0.00702 | 0.04212 | [6 empty] | vlastní | individuální
583 | SO 01.1. KAN |  | Š1 až Š6:1+1+1+1+1+1 |  | 6 |  | 0
584 | SO 01.1. KAN | 899623151R00 | Obetonování potrubí nebo zdiva stok betonem C16/20 | m3 | 4.754 |  | 0 | 2136.27 | 10155.83 | 348.73 | 1657.86 | 21 | 0 | 2.525 | 12.0038 | [6 empty] | RTS2018/I | RTS 2017/I
585 | SO 01.1. KAN |  | obetonování vpustí d15,18,19:3*0,5 |  | 1.5 |  | 0
586 | SO 01.1. KAN |  | šachta šs8:0,5 |  | 0.5 |  | 0
587 | SO 01.1. KAN |  | paty stupaček k1 - k31:31*0,3*0,3*0,6 |  | 1.674 |  | 0
588 | SO 01.1. KAN |  | paty stupaček D1-D14, D16,D17,D20,D21,D22,D25:20*0,3*0,3*0,6 |  | 1.08 |  | 0
589 | SO 01.1. KAN | 899643111R00 | Bednění pro obetonování potrubí v otevřeném výkopu | m2 | 42.48 |  | 0 | 59.78 | 2539.45 | 305.72 | 12986.99 | 21 | 0 | 0.00418 | 0.17757 | [6 empty] | RTS2018/I | RTS 2017/I
590 | SO 01.1. KAN |  | obetonování vpustí d15,18,19:3*0,6*4*0,6 |  | 4.32 |  | 0
591 | SO 01.1. KAN |  | šachta šs8:1*0,6*4*0,6 |  | 1.44 |  | 0
592 | SO 01.1. KAN |  | paty stupaček k1 - k31:31*(0,3*4*0,6) |  | 22.32 |  | 0
593 | SO 01.1. KAN |  | paty stupaček D1-D14, D16,D17,D20,D21,D22,D25:20*(0,3*4*0,6) |  | 14.4 |  | 0
594 | SO 01.1. KAN | 89910prst | Osazení vyrovnávacího prstence výšky do, 120mm | kus | 8 |  | 0 | 5.52 | 44.16 | 204.98 | 1639.84 | 21 | 0 | 0.00468 | 0.03744 | [6 empty] | vlastní | individuální
595 | SO 01.1. KAN |  | š1:1 |  | 1 |  | 0
596 | SO 01.1. KAN |  | š2:1 |  | 1 |  | 0
597 | SO 01.1. KAN |  | š3:1 |  | 1 |  | 0
598 | SO 01.1. KAN |  | š4:2 |  | 2 |  | 0
599 | SO 01.1. KAN |  | š5:2 |  | 2 |  | 0
600 | SO 01.1. KAN |  | š6:1 |  | 1 |  | 0
601 | SO 01.1. KAN | 892581111R00 | Zkouška těsnosti kanalizace DN do 300, vodou | m | 25 |  | 0 | 3.22 | 80.5 | 26.78 | 669.5 | 21 | 0 | 0 | 0 | [6 empty] | RTS2018/I | RTS 2017/I
602 | SO 01.1. KAN |  | nerudova:25 |  | 25 |  | 0
603 | SO 01.1. KAN | 894215112R00 | Šachtice.domovní.kanalizač.z betonu, do 5 m3 | m3 | 3.996 |  | 0 | 4438.73 | 17737.17 | 1976.27 | 7897.17 | 21 | 0 | 2.563 | 10.2417 | [6 empty] | vlastní | individuální
604 | SO 01.1. KAN |  | RŠ1:0,9*1,2*1,3 |  | 1.404 |  | 0
605 | SO 01.1. KAN |  | RŠ2:0,9*1,2*1,3 |  | 1.404 |  | 0
606 | SO 01.1. KAN |  | RŠ3:0,9*1,2*1,1 |  | 1.188 |  | 0
607 | SO 01.1. KAN | 286alu120/90 | Poklop a rám AL vč. těsnění,vč.arm.sítě, na zabet., h=75mm, třída A15,krytina do 10mm, 120x90cm | kus | 3 |  | 0 | 6060 | 18180 | 0 | 0 | 21 | 0 | 0.025 | 0.075 | [6 empty] | vlastní | individuální
608 | SO 01.1. KAN |  | rš1:1 |  | 1
609 | SO 01.1. KAN |  | rš2:1 |  | 1
610 | SO 01.1. KAN |  | rš3:1 |  | 1
611 | SO 01.1. KAN | 96 | Bourání konstrukcí |  |  |  | 0 |  | 0 |  | 40631.01 |  | 0 |  | 75.306
612 | SO 01.1. KAN | 965043441RT6 | Bourání podkladů bet., potěr tl. 15 cm, nad 4 m2, sbíječka mazanina tl. nad 20 cm s potěrem | m3 | 34.23 |  | 0 | 0 | 0 | 1187 | 40631.01 | 21 | 0 | 2.2 | 75.306 | [6 empty] | RTS2018/I | RTS 2017/I
613 | SO 01.1. KAN |  | Začátek provozního součtu
614 | SO 01.1. KAN |  | k1:6,4 |  | 6.4
615 | SO 01.1. KAN |  | k2:20,7 |  | 20.7
616 | SO 01.1. KAN |  | k3:5,3 |  | 5.3
617 | SO 01.1. KAN |  | k4:0,9 |  | 0.9
618 | SO 01.1. KAN |  | k5:4,8 |  | 4.8
619 | SO 01.1. KAN |  | k6:0,8 |  | 0.8
620 | SO 01.1. KAN |  | k7:1,3 |  | 1.3
621 | SO 01.1. KAN |  | k8:2 |  | 2
622 | SO 01.1. KAN |  | k9:1 |  | 1
623 | SO 01.1. KAN |  | k10:34 |  | 34
624 | SO 01.1. KAN |  | k11:6,8 |  | 6.8
625 | SO 01.1. KAN |  | k12:1 |  | 1
626 | SO 01.1. KAN |  | k13:6,8 |  | 6.8
627 | SO 01.1. KAN |  | k14:3 |  | 3
628 | SO 01.1. KAN |  | k15:2,5 |  | 2.5
629 | SO 01.1. KAN |  | k16:2 |  | 2
630 | SO 01.1. KAN |  | k17:6,8 |  | 6.8
631 | SO 01.1. KAN |  | k18:4,6 |  | 4.6
632 | SO 01.1. KAN |  | k19:3 |  | 3
633 | SO 01.1. KAN |  | k20:4 |  | 4
634 | SO 01.1. KAN |  | k21:0,9 |  | 0.9
635 | SO 01.1. KAN |  | k22:4,6 |  | 4.6
636 | SO 01.1. KAN |  | k23:21 |  | 21
637 | SO 01.1. KAN |  | k24:35,5 |  | 35.5
638 | SO 01.1. KAN |  | k25:1 |  | 1
639 | SO 01.1. KAN |  | k26:7 |  | 7
640 | SO 01.1. KAN |  | k27:0,8 |  | 0.8
641 | SO 01.1. KAN |  | k28:2,8 |  | 2.8
642 | SO 01.1. KAN |  | k29:2,9 |  | 2.9
643 | SO 01.1. KAN |  | k30:2,2 |  | 2.2
644 | SO 01.1. KAN |  | k31:3 |  | 3
645 | SO 01.1. KAN |  | d16:8,8 |  | 8.8
646 | SO 01.1. KAN |  | d20:11,2 |  | 11.2
647 | SO 01.1. KAN |  | d21:8,8 |  | 8.8
648 | SO 01.1. KAN
649 | SO 01.1. KAN |  | Konec provozního součtu
650 | SO 01.1. KAN |  | 228,2*0,6*0,25 |  | 34.23
651 | SO 01.1. KAN | 97 | Prorážení otvorů |  |  |  | 0 |  | 6062.61 |  | 786319.14 |  | 0 |  | 44.6357
652 | SO 01.1. KAN | 979071111R00 | Očištění vybour. kostek velkých s výplní kam. těž. | m2 | 378.375 |  | 0 | 0 | 0 | 25.5 | 9648.56 | 21 | 0 | 0 | 0 | [6 empty] | RTS2018/I | RTS 2017/I
653 | SO 01.1. KAN | 974049185R00 | Vysekání rýh v betonových zdech 30x20 cm, drážka základ svislá | m | 22 |  | 0 | 11.7 | 257.4 | 883.3 | 19432.6 | 21 | 0 | 0.13 | 2.86 | [6 empty] | RTS2018/I | RTS 2017/I
654 | SO 01.1. KAN |  | k3:1 |  | 1 |  | 0 | [14 empty] | RTS2018/I | RTS 2017/I
655 | SO 01.1. KAN |  | k5:1 |  | 1 |  | 0 | [14 empty] | RTS2018/I | RTS 2017/I
656 | SO 01.1. KAN |  | k9:1 |  | 1 |  | 0 | [14 empty] | RTS2018/I | RTS 2017/I
657 | SO 01.1. KAN |  | k10:1 |  | 1 |  | 0 | [14 empty] | RTS2018/I | RTS 2017/I
658 | SO 01.1. KAN |  | k11:1 |  | 1 |  | 0 | [14 empty] | RTS2018/I | RTS 2017/I
659 | SO 01.1. KAN |  | k13:1 |  | 1 |  | 0 | [14 empty] | RTS2018/I | RTS 2017/I
660 | SO 01.1. KAN |  | k14:1 |  | 1 |  | 0 | [14 empty] | RTS2018/I | RTS 2017/I
661 | SO 01.1. KAN |  | k15:1 |  | 1 |  | 0 | [14 empty] | RTS2018/I | RTS 2017/I
662 | SO 01.1. KAN |  | k17:1 |  | 1 |  | 0 | [14 empty] | RTS2018/I | RTS 2017/I
663 | SO 01.1. KAN |  | k18:1 |  | 1 |  | 0 | [14 empty] | RTS2018/I | RTS 2017/I
664 | SO 01.1. KAN |  | k19:1 |  | 1 |  | 0 | [14 empty] | RTS2018/I | RTS 2017/I
665 | SO 01.1. KAN |  | k22:1 |  | 1 |  | 0 | [14 empty] | RTS2018/I | RTS 2017/I
666 | SO 01.1. KAN |  | k23:1 |  | 1 |  | 0 | [14 empty] | RTS2018/I | RTS 2017/I
667 | SO 01.1. KAN |  | k24:1 |  | 1 |  | 0 | [14 empty] | RTS2018/I | RTS 2017/I
668 | SO 01.1. KAN |  | k25:1 |  | 1 |  | 0 | [14 empty] | RTS2018/I | RTS 2017/I
669 | SO 01.1. KAN |  | k26:1 |  | 1 |  | 0 | [14 empty] | RTS2018/I | RTS 2017/I
670 | SO 01.1. KAN |  | k29:1 |  | 1 |  | 0 | [14 empty] | RTS2018/I | RTS 2017/I
671 | SO 01.1. KAN |  | k30:1 |  | 1 |  | 0 | [14 empty] | RTS2018/I | RTS 2017/I
672 | SO 01.1. KAN |  | k31:1 |  | 1 |  | 0 | [14 empty] | RTS2018/I | RTS 2017/I
673 | SO 01.1. KAN |  | d16:1 |  | 1 |  | 0 | [14 empty] | RTS2018/I | RTS 2017/I
674 | SO 01.1. KAN |  | d20:1 |  | 1 |  | 0 | [14 empty] | RTS2018/I | RTS 2017/I
675 | SO 01.1. KAN |  | d21:1 |  | 1 |  | 0 | [14 empty] | RTS2018/I | RTS 2017/I
676 | SO 01.1. KAN | 979081111R00 | Odvoz suti a vybour. hmot na skládku do 1 km | t | 532.89 |  | 0 | 0 | 0 | 177 | 94321.53 | 21 | 0 | 0 | 0 | [6 empty] | RTS2018/I | RTS 2017/I
677 | SO 01.1. KAN |  | výkopek nádvoří+suterén - přebytek:412,96 |  | 412.96 |  | 0 | [14 empty] | RTS2018/I | RTS 2017/I
678 | SO 01.1. KAN |  | drážky základy - (pol46):2,86 |  | 2.86 |  | 0 | [14 empty] | RTS2018/I | RTS 2017/I
679 | SO 01.1. KAN |  | odvoz vybour. potěru ( pol44):75,31 |  | 75.31 |  | 0 | [14 empty] | RTS2018/I | RTS 2017/I
680 | SO 01.1. KAN |  | vybour. drážky 15x30 (pol55):41,76 |  | 41.76 |  | 0 | [14 empty] | RTS2018/I | RTS 2017/I
681 | SO 01.1. KAN | 979081121R00 | Příplatek k odvozu za každý další 1 km, 15 km | t | 7993.35 |  | 0 | 0 | 0 | 15 | 119900.25 | 21 | 0 | 0 | 0 | [6 empty] | RTS2018/I | RTS 2017/I
682 | SO 01.1. KAN |  | 532,89*15 |  | 7993.35 |  | 0 | [14 empty] | RTS2018/I | RTS 2017/I
683 | SO 01.1. KAN | 979082111R00 | Vnitrostaveništní doprava suti do 10 m | t | 828.72 |  | 0 | 0 | 0 | 227.5 | 188533.8 | 21 | 0 | 0 | 0 | [6 empty] | RTS2018/I | RTS 2017/I
684 | SO 01.1. KAN |  | 828,72 |  | 828.72 |  | 0 | [14 empty] | RTS2018/I | RTS 2017/I
685 | SO 01.1. KAN | 979082121R00 | Příplatek k vnitrost. dopravě suti za dalších 5 m, 40 m | t | 4263.12 |  | 0 | 0 | 0 | 25.4 | 108283.25 | 21 | 0 | 0 | 0 | [6 empty] | RTS2018/I | RTS 2017/I
686 | SO 01.1. KAN |  | 532,89*8 |  | 4263.12 |  | 0 | [14 empty] | RTS2018/I | RTS 2017/I
687 | SO 01.1. KAN | 979011221R00 | Svislá doprava suti a vybour. hmot za 1.PP nošením | t | 181.7156 |  | 0 | 0 | 0 | 499 | 90676.08 | 21 | 0 | 0 | 0 | [6 empty] | RTS2018/I | RTS 2017/I
688 | SO 01.1. KAN |  | pol 46:2,86 |  | 2.86 |  | 0 | [14 empty] | RTS2018/I | RTS 2017/I
689 | SO 01.1. KAN |  | pol 44:75,31 |  | 75.31 |  | 0 | [14 empty] | RTS2018/I | RTS 2017/I
690 | SO 01.1. KAN |  | Začátek provozního součtu |  |  |  | 0 | [14 empty] | RTS2018/I | RTS 2017/I
691 | SO 01.1. KAN |  | k1:6,4 |  | 6.4 |  | 0 | [14 empty] | RTS2018/I | RTS 2017/I
692 | SO 01.1. KAN |  | k2:20,7 |  | 20.7 |  | 0 | [14 empty] | RTS2018/I | RTS 2017/I
693 | SO 01.1. KAN |  | k3:5,3 |  | 5.3 |  | 0 | [14 empty] | RTS2018/I | RTS 2017/I
694 | SO 01.1. KAN |  | k4:0,9 |  | 0.9 |  | 0 | [14 empty] | RTS2018/I | RTS 2017/I
695 | SO 01.1. KAN |  | k5:4,8 |  | 4.8 |  | 0 | [14 empty] | RTS2018/I | RTS 2017/I
696 | SO 01.1. KAN |  | k6:0,8 |  | 0.8 |  | 0 | [14 empty] | RTS2018/I | RTS 2017/I
697 | SO 01.1. KAN |  | k7:1,3 |  | 1.3 |  | 0 | [14 empty] | RTS2018/I | RTS 2017/I
698 | SO 01.1. KAN |  | k8:2 |  | 2 |  | 0 | [14 empty] | RTS2018/I | RTS 2017/I
699 | SO 01.1. KAN |  | k9:1 |  | 1 |  | 0 | [14 empty] | RTS2018/I | RTS 2017/I
700 | SO 01.1. KAN |  | k10:34 |  | 34 |  | 0 | [14 empty] | RTS2018/I | RTS 2017/I
701 | SO 01.1. KAN |  | k11:6,8 |  | 6.8 |  | 0 | [14 empty] | RTS2018/I | RTS 2017/I
702 | SO 01.1. KAN |  | k12:1 |  | 1 |  | 0 | [14 empty] | RTS2018/I | RTS 2017/I
703 | SO 01.1. KAN |  | k13:6,8 |  | 6.8 |  | 0 | [14 empty] | RTS2018/I | RTS 2017/I
704 | SO 01.1. KAN |  | k14:3 |  | 3 |  | 0 | [14 empty] | RTS2018/I | RTS 2017/I
705 | SO 01.1. KAN |  | k15:2,5 |  | 2.5 |  | 0 | [14 empty] | RTS2018/I | RTS 2017/I
706 | SO 01.1. KAN |  | k16:2 |  | 2 |  | 0 | [14 empty] | RTS2018/I | RTS 2017/I
707 | SO 01.1. KAN |  | k17:6,8 |  | 6.8 |  | 0 | [14 empty] | RTS2018/I | RTS 2017/I
708 | SO 01.1. KAN |  | k18:4,6 |  | 4.6 |  | 0 | [14 empty] | RTS2018/I | RTS 2017/I
709 | SO 01.1. KAN |  | k19:3 |  | 3 |  | 0 | [14 empty] | RTS2018/I | RTS 2017/I
710 | SO 01.1. KAN |  | k20:4 |  | 4 |  | 0 | [14 empty] | RTS2018/I | RTS 2017/I
711 | SO 01.1. KAN |  | k21:0,9 |  | 0.9 |  | 0 | [14 empty] | RTS2018/I | RTS 2017/I
712 | SO 01.1. KAN |  | k22:4,6 |  | 4.6 |  | 0 | [14 empty] | RTS2018/I | RTS 2017/I
713 | SO 01.1. KAN |  | k23:21 |  | 21 |  | 0 | [14 empty] | RTS2018/I | RTS 2017/I
714 | SO 01.1. KAN |  | k24:35,5 |  | 35.5 |  | 0 | [14 empty] | RTS2018/I | RTS 2017/I
715 | SO 01.1. KAN |  | k25:1 |  | 1 |  | 0 | [14 empty] | RTS2018/I | RTS 2017/I
716 | SO 01.1. KAN |  | k26:7 |  | 7 |  | 0 | [14 empty] | RTS2018/I | RTS 2017/I
717 | SO 01.1. KAN |  | k27:0,8 |  | 0.8 |  | 0 | [14 empty] | RTS2018/I | RTS 2017/I
718 | SO 01.1. KAN |  | k28:2,8 |  | 2.8 |  | 0 | [14 empty] | RTS2018/I | RTS 2017/I
719 | SO 01.1. KAN |  | k29:2,9 |  | 2.9 |  | 0 | [14 empty] | RTS2018/I | RTS 2017/I
720 | SO 01.1. KAN |  | k30:2,2 |  | 2.2 |  | 0 | [14 empty] | RTS2018/I | RTS 2017/I
721 | SO 01.1. KAN |  | k31:3 |  | 3 |  | 0 | [14 empty] | RTS2018/I | RTS 2017/I
722 | SO 01.1. KAN |  | d16:8,8 |  | 8.8 |  | 0 | [14 empty] | RTS2018/I | RTS 2017/I
723 | SO 01.1. KAN |  | d20:11,2 |  | 11.2 |  | 0 | [14 empty] | RTS2018/I | RTS 2017/I
724 | SO 01.1. KAN |  | d21:8,8 |  | 8.8 |  | 0 | [14 empty] | RTS2018/I | RTS 2017/I
725 | SO 01.1. KAN | [5 empty] | 0 | [14 empty] | RTS2018/I | RTS 2017/I
726 | SO 01.1. KAN |  | Konec provozního součtu |  |  |  | 0 | [14 empty] | RTS2018/I | RTS 2017/I
727 | SO 01.1. KAN |  | 228,2*0,6*0,4*1,7 |  | 93.1056 |  | 0 | [14 empty] | RTS2018/I | RTS 2017/I
728 | SO 01.1. KAN |  | 1/4 pol 55:41,76/4 |  | 10.44 |  | 0 | [14 empty] | RTS2018/I | RTS 2017/I
729 | SO 01.1. KAN | 979011211R00 | Svislá doprava suti a vybour. hmot za 2.NP nošením | t | 10.44 |  | 0 | 0 | 0 | 485 | 5063.4 | 21 | 0 | 0 | 0 | [6 empty] | RTS2018/I | RTS 2017/I
730 | SO 01.1. KAN |  | 1/4 pol 55:41,76/4 |  | 10.44 |  | 0 | [14 empty] | RTS2018/I | RTS 2017/I
731 | SO 01.1. KAN | 979011219R00 | Přípl.k svislé dopr.suti za každé další NP nošením, 3. a 4. np | t | 20.88 |  | 0 | 0 | 0 | 231.5 | 4833.72 | 21 | 0 | 0 | 0 | [6 empty] | RTS2018/I | RTS 2017/I
732 | SO 01.1. KAN |  | 1/2 pol 55:41,76/2 |  | 20.88 |  | 0 | [14 empty] | RTS2018/I | RTS 2017/I
733 | SO 01.1. KAN | 974031167R00 | Vysekání rýh ve zdi cihelné 15 x 30 cm | m | 464 |  | 0 | 11.7 | 5428.8 | 198.8 | 92243.2 | 21 | 0 | 0.09 | 41.76 | [6 empty] | RTS2018/I | RTS 2017/I
734 | SO 01.1. KAN |  | d20:21,5 |  | 21.5 |  | 0 | [14 empty] | RTS2018/I | RTS 2017/I
735 | SO 01.1. KAN |  | d21:21,5 |  | 21.5 |  | 0 | [14 empty] | RTS2018/I | RTS 2017/I
736 | SO 01.1. KAN |  | d16:21,5 |  | 21.5 |  | 0 | [14 empty] | RTS2018/I | RTS 2017/I
737 | SO 01.1. KAN |  | k11a svislá:3,2 |  | 3.2 |  | 0 | [14 empty] | RTS2018/I | RTS 2017/I
738 | SO 01.1. KAN |  | k13a svislá:3,2 |  | 3.2 |  | 0 | [14 empty] | RTS2018/I | RTS 2017/I
739 | SO 01.1. KAN |  | k23 svislá:3,2 |  | 3.2 |  | 0 | [14 empty] | RTS2018/I | RTS 2017/I
740 | SO 01.1. KAN |  | k25 svislá:3,2 |  | 3.2 |  | 0 | [14 empty] | RTS2018/I | RTS 2017/I
741 | SO 01.1. KAN |  | k1:21,5 |  | 21.5 |  | 0 | [14 empty] | RTS2018/I | RTS 2017/I
742 | SO 01.1. KAN |  | k2:1,5 |  | 1.5 |  | 0 | [14 empty] | RTS2018/I | RTS 2017/I
743 | SO 01.1. KAN |  | k3:1,5 |  | 1.5 |  | 0 | [14 empty] | RTS2018/I | RTS 2017/I
744 | SO 01.1. KAN |  | k4:1,5 |  | 1.5 |  | 0 | [14 empty] | RTS2018/I | RTS 2017/I
745 | SO 01.1. KAN |  | k5:17,5 |  | 17.5 |  | 0 | [14 empty] | RTS2018/I | RTS 2017/I
746 | SO 01.1. KAN |  | k6:1,5 |  | 1.5 |  | 0 | [14 empty] | RTS2018/I | RTS 2017/I
747 | SO 01.1. KAN |  | k9:17,5 |  | 17.5 |  | 0 | [14 empty] | RTS2018/I | RTS 2017/I
748 | SO 01.1. KAN |  | k10:17,5 |  | 17.5 |  | 0 | [14 empty] | RTS2018/I | RTS 2017/I
749 | SO 01.1. KAN |  | k11:17,5 |  | 17.5 |  | 0 | [14 empty] | RTS2018/I | RTS 2017/I
750 | SO 01.1. KAN |  | k13:17,5 |  | 17.5 |  | 0 | [14 empty] | RTS2018/I | RTS 2017/I
751 | SO 01.1. KAN |  | k14:21,5 |  | 21.5 |  | 0 | [14 empty] | RTS2018/I | RTS 2017/I
752 | SO 01.1. KAN |  | k15:21,5 |  | 21.5 |  | 0 | [14 empty] | RTS2018/I | RTS 2017/I
753 | SO 01.1. KAN |  | k16:21,5 |  | 21.5 |  | 0 | [14 empty] | RTS2018/I | RTS 2017/I
754 | SO 01.1. KAN |  | k17:21,5 |  | 21.5 |  | 0 | [14 empty] | RTS2018/I | RTS 2017/I
755 | SO 01.1. KAN |  | k18:4,5 |  | 4.5 |  | 0 | [14 empty] | RTS2018/I | RTS 2017/I
756 | SO 01.1. KAN |  | k19:17,5 |  | 17.5 |  | 0 | [14 empty] | RTS2018/I | RTS 2017/I
757 | SO 01.1. KAN |  | k20:1,5 |  | 1.5 |  | 0 | [14 empty] | RTS2018/I | RTS 2017/I
758 | SO 01.1. KAN |  | k21:1,5 |  | 1.5 |  | 0 | [14 empty] | RTS2018/I | RTS 2017/I
759 | SO 01.1. KAN |  | k22:17,5 |  | 17.5 |  | 0 | [14 empty] | RTS2018/I | RTS 2017/I
760 | SO 01.1. KAN |  | k23:17,5 |  | 17.5 |  | 0 | [14 empty] | RTS2018/I | RTS 2017/I
761 | SO 01.1. KAN |  | k23a:1,5 |  | 1.5 |  | 0 | [14 empty] | RTS2018/I | RTS 2017/I
762 | SO 01.1. KAN |  | k24:17,5 |  | 17.5 |  | 0 | [14 empty] | RTS2018/I | RTS 2017/I
763 | SO 01.1. KAN |  | k25:17,5 |  | 17.5 |  | 0 | [14 empty] | RTS2018/I | RTS 2017/I
764 | SO 01.1. KAN |  | k26:17,5 |  | 17.5 |  | 0 | [14 empty] | RTS2018/I | RTS 2017/I
765 | SO 01.1. KAN |  | k27:1,5 |  | 1.5 |  | 0 | [14 empty] | RTS2018/I | RTS 2017/I
766 | SO 01.1. KAN |  | k28:2,5 |  | 2.5 |  | 0 | [14 empty] | RTS2018/I | RTS 2017/I
767 | SO 01.1. KAN |  | k29:21,5 |  | 21.5 |  | 0 | [14 empty] | RTS2018/I | RTS 2017/I
768 | SO 01.1. KAN |  | k30:21,5 |  | 21.5 |  | 0 | [14 empty] | RTS2018/I | RTS 2017/I
769 | SO 01.1. KAN |  | k31:21,5 |  | 21.5 |  | 0 | [14 empty] | RTS2018/I | RTS 2017/I
770 | SO 01.1. KAN |  | k32:3,2 |  | 3.2 |  | 0 | [14 empty] | RTS2018/I | RTS 2017/I
771 | SO 01.1. KAN | 972950001RAA | Vybourání otvorů ve stropu dřevěném trámovém, podlaha dřevěná, plocha do 1 m2 | m2 | 32.76 |  | 0 | 11.49 | 376.41 | 1629.51 | 53382.75 | 21 | 0 | 0.00048 | 0.01572 | [6 empty] | RTS2018/I | RTS 2017/I
772 | SO 01.1. KAN |  | Začátek provozního součtu
773 | SO 01.1. KAN |  | d20:4 |  | 4
774 | SO 01.1. KAN |  | d21:4 |  | 4
775 | SO 01.1. KAN |  | d16:4 |  | 4
776 | SO 01.1. KAN |  | k11a svislá:1 |  | 1
777 | SO 01.1. KAN |  | k13a svislá:1 |  | 1
778 | SO 01.1. KAN |  | k23 svislá:1 |  | 1
779 | SO 01.1. KAN |  | k25 svislá:1 |  | 1
780 | SO 01.1. KAN |  | k1:4 |  | 4
781 | SO 01.1. KAN |  | k5:4 |  | 4
782 | SO 01.1. KAN |  | k9:4 |  | 4
783 | SO 01.1. KAN |  | k10:4 |  | 4
784 | SO 01.1. KAN |  | k11:3 |  | 3
785 | SO 01.1. KAN |  | k13:3 |  | 3
786 | SO 01.1. KAN |  | k14:4 |  | 4
787 | SO 01.1. KAN |  | k15:4 |  | 4
788 | SO 01.1. KAN |  | k16:4 |  | 4
789 | SO 01.1. KAN |  | k17:4 |  | 4
790 | SO 01.1. KAN |  | k18:1 |  | 1
791 | SO 01.1. KAN |  | k19:4 |  | 4
792 | SO 01.1. KAN |  | k22:4 |  | 4
793 | SO 01.1. KAN |  | k23:4 |  | 4
794 | SO 01.1. KAN |  | k23a:1 |  | 1
795 | SO 01.1. KAN |  | k24:4 |  | 4
796 | SO 01.1. KAN |  | k25:3 |  | 3
797 | SO 01.1. KAN |  | k26:4 |  | 4
798 | SO 01.1. KAN |  | k29:4 |  | 4
799 | SO 01.1. KAN |  | k30:4 |  | 4
800 | SO 01.1. KAN |  | k31:4 |  | 4
801 | SO 01.1. KAN |  | Konec provozního součtu
802 | SO 01.1. KAN |  | 91*0,6*0,6 |  | 32.76
803 | SO 01.1. KAN | 99 | Staveništní přesun hmot |  |  |  | 0 |  | 0 |  | 196694.32 |  | 0 |  | 0
804 | SO 01.1. KAN | 998276101R00 | Přesun hmot, trubní vedení plastová, otevř. výkop | t | 2.41 |  | 0 | 0 | 0 | 116.5 | 280.77 | 21 | 0 | 0 | 0 | [6 empty] | RTS2018/I | RTS 2017/I
805 | SO 01.1. KAN | 998271301R00 | Přesun hmot pro kanalizace betonové, otevř. výkop | t | 63.38 |  | 0 | 0 | 0 | 253 | 16035.14 | 21 | 0 | 0 | 0 | [6 empty] | RTS2018/I | RTS 2017/I
806 | SO 01.1. KAN |  | trubní vedení:12,31 |  | 12.31 | [16 empty] | RTS2018/I | RTS 2017/I
807 | SO 01.1. KAN |  | komunikace:51,07 |  | 51.07 | [16 empty] | RTS2018/I | RTS 2017/I
808 | SO 01.1. KAN | 998011001R00 | Přesun hmot pro budovy zděné výšky do 6 m | t | 691.105 |  | 0 | 0 | 0 | 261 | 180378.41 | 21 | 0 | 0 | 0 | [6 empty] | RTS2018/I | RTS 2017/I
809 | SO 01.1. KAN |  | POL 8:440,93 |  | 440.93
810 | SO 01.1. KAN |  | POL 9:7,5 |  | 7.5
811 | SO 01.1. KAN |  | POL 11:69,46 |  | 69.46
812 | SO 01.1. KAN |  | POL 32:83,39 |  | 83.39
813 | SO 01.1. KAN |  | POL 34:27,65 |  | 27.65
814 | SO 01.1. KAN |  | POL 35:51,86 |  | 51.86
815 | SO 01.1. KAN |  | POL 42:10,24 |  | 10.24
816 | SO 01.1. KAN |  | POL 43:0,075 |  | 0.075
817 | SO 01.1. KAN | 713 | Izolace tepelné |  |  |  | 0 |  | 318.07 |  | 3384.13 |  | 0 |  | 0.01132
818 | SO 01.1. KAN | 713411112R00 | Izolace tepelná potrubí rohožemi a drátem 2vrstvá | m2 | 18.5574 |  | 0 | 17.14 | 318.07 | 182.36 | 3384.13 | 21 | 0 | 0.00061 | 0.01132 | [6 empty] | RTS2018/I | RTS 2017/I
819 | SO 01.1. KAN |  | T14 svislá v 1.np a v 1.pp:8,5*3,14*0,1 |  | 2.669
820 | SO 01.1. KAN |  | T20 vodorovná:10,5*3,14*0,20 |  | 6.594
821 | SO 01.1. KAN |  | t20 svislá:18,5*3,14*0,16 |  | 9.2944
822 | SO 01.1. KAN | 721 | Vnitřní kanalizace |  |  |  | 0 |  | 526967.55 |  | 376037.1 |  | 0 |  | 4.1001
823 | SO 01.1. KAN | 721176114R00 | Potrubí HT odpadní svislé D 75 x 1,9 mm | m | 10.5 |  | 0 | 169.04 | 1774.92 | 302.46 | 3175.83 | 21 | 0 | 0.00078 | 0.00819 | [6 empty] | RTS2018/I | RTS 2017/I
824 | SO 01.1. KAN |  | k30b:6 |  | 6 |  | 0 | [14 empty] | RTS2018/I | RTS 2017/I
825 | SO 01.1. KAN |  | k30a:4,5 |  | 4.5 |  | 0 | [14 empty] | RTS2018/I | RTS 2017/I
826 | SO 01.1. KAN | 721176115R00 | Potrubí HT odpadní svislé D 110 x 2,7 mm | m | 493 |  | 0 | 220.67 | 108790.31 | 294.33 | 145104.69 | 21 | 0 | 0.00131 | 0.64583 | [6 empty] | RTS2018/I | RTS 2017/I
827 | SO 01.1. KAN |  | k1:25 |  | 25 |  | 0 | [14 empty] | RTS2018/I | RTS 2017/I
828 | SO 01.1. KAN |  | k2:2,5 |  | 2.5 |  | 0 | [14 empty] | RTS2018/I | RTS 2017/I
829 | SO 01.1. KAN |  | k3:2,5 |  | 2.5 |  | 0 | [14 empty] | RTS2018/I | RTS 2017/I
830 | SO 01.1. KAN |  | k4:2,5 |  | 2.5 |  | 0 | [14 empty] | RTS2018/I | RTS 2017/I
831 | SO 01.1. KAN |  | k5:22,5 |  | 22.5 |  | 0 | [14 empty] | RTS2018/I | RTS 2017/I
832 | SO 01.1. KAN |  | k6:2,5 |  | 2.5 |  | 0 | [14 empty] | RTS2018/I | RTS 2017/I
833 | SO 01.1. KAN |  | k7:1 |  | 1 |  | 0 | [14 empty] | RTS2018/I | RTS 2017/I
834 | SO 01.1. KAN |  | k8:1 |  | 1 |  | 0 | [14 empty] | RTS2018/I | RTS 2017/I
835 | SO 01.1. KAN |  | k9:22,5 |  | 22.5 |  | 0 | [14 empty] | RTS2018/I | RTS 2017/I
836 | SO 01.1. KAN |  | k10:22,5 |  | 22.5 |  | 0 | [14 empty] | RTS2018/I | RTS 2017/I
837 | SO 01.1. KAN |  | k11:22,5 |  | 22.5 |  | 0 | [14 empty] | RTS2018/I | RTS 2017/I
838 | SO 01.1. KAN |  | k12:18,5 |  | 18.5 |  | 0 | [14 empty] | RTS2018/I | RTS 2017/I
839 | SO 01.1. KAN |  | k13:18,5 |  | 18.5 |  | 0 | [14 empty] | RTS2018/I | RTS 2017/I
840 | SO 01.1. KAN |  | k14:25 |  | 25 |  | 0 | [14 empty] | RTS2018/I | RTS 2017/I
841 | SO 01.1. KAN |  | k15:25 |  | 25 |  | 0 | [14 empty] | RTS2018/I | RTS 2017/I
842 | SO 01.1. KAN |  | k16:25 |  | 25 |  | 0 | [14 empty] | RTS2018/I | RTS 2017/I
843 | SO 01.1. KAN |  | k17:25 |  | 25 |  | 0 | [14 empty] | RTS2018/I | RTS 2017/I
844 | SO 01.1. KAN |  | k18:7 |  | 7 |  | 0 | [14 empty] | RTS2018/I | RTS 2017/I
845 | SO 01.1. KAN |  | k19:22,5 |  | 22.5 |  | 0 | [14 empty] | RTS2018/I | RTS 2017/I
846 | SO 01.1. KAN |  | k20:2,5 |  | 2.5 |  | 0 | [14 empty] | RTS2018/I | RTS 2017/I
847 | SO 01.1. KAN |  | k21:2,5 |  | 2.5 |  | 0 | [14 empty] | RTS2018/I | RTS 2017/I
848 | SO 01.1. KAN |  | k22:22,5 |  | 22.5 |  | 0 | [14 empty] | RTS2018/I | RTS 2017/I
849 | SO 01.1. KAN |  | k23:22,5 |  | 22.5 |  | 0 | [14 empty] | RTS2018/I | RTS 2017/I
850 | SO 01.1. KAN |  | k23a:1,5 |  | 1.5 |  | 0 | [14 empty] | RTS2018/I | RTS 2017/I
851 | SO 01.1. KAN |  | k24:22,5 |  | 22.5 |  | 0 | [14 empty] | RTS2018/I | RTS 2017/I
852 | SO 01.1. KAN |  | k25:18,5 |  | 18.5 |  | 0 | [14 empty] | RTS2018/I | RTS 2017/I
853 | SO 01.1. KAN |  | k26:22,5 |  | 22.5 |  | 0 | [14 empty] | RTS2018/I | RTS 2017/I
854 | SO 01.1. KAN |  | k27:2,5 |  | 2.5 |  | 0 | [14 empty] | RTS2018/I | RTS 2017/I
855 | SO 01.1. KAN |  | k28:2,5 |  | 2.5 |  | 0 | [14 empty] | RTS2018/I | RTS 2017/I
856 | SO 01.1. KAN |  | k29:25 |  | 25 |  | 0 | [14 empty] | RTS2018/I | RTS 2017/I
857 | SO 01.1. KAN |  | k30:25 |  | 25 |  | 0 | [14 empty] | RTS2018/I | RTS 2017/I
858 | SO 01.1. KAN |  | k31:25 |  | 25 |  | 0 | [14 empty] | RTS2018/I | RTS 2017/I
859 | SO 01.1. KAN |  | k32:4,5 |  | 4.5 |  | 0 | [14 empty] | RTS2018/I | RTS 2017/I
860 | SO 01.1. KAN | 721176116R00 | Potrubí HT odpadní svislé D 125 x 3,1 mm | m | 43.7 |  | 0 | 529.12 | 23122.54 | 272.88 | 11924.86 | 21 | 0 | 0.00161 | 0.07036 | [6 empty] | RTS2018/I | RTS 2017/I
861 | SO 01.1. KAN |  | k11a svislá:4,5 |  | 4.5 |  | 0 | [14 empty] | RTS2018/I | RTS 2017/I
862 | SO 01.1. KAN |  | k13a svislá:4,5 |  | 4.5 |  | 0 | [14 empty] | RTS2018/I | RTS 2017/I
863 | SO 01.1. KAN |  | k11a-k11 ležatá-odskok:6 |  | 6 |  | 0 | [14 empty] | RTS2018/I | RTS 2017/I
864 | SO 01.1. KAN |  | k13a-k13 ležatá-odskok:6 |  | 6 |  | 0 | [14 empty] | RTS2018/I | RTS 2017/I
865 | SO 01.1. KAN |  | k23 svislá:4,5 |  | 4.5 |  | 0 | [14 empty] | RTS2018/I | RTS 2017/I
866 | SO 01.1. KAN |  | k23-k23a ležatá-odskok:8,5 |  | 8.5 |  | 0 | [14 empty] | RTS2018/I | RTS 2017/I
867 | SO 01.1. KAN |  | k25 svislá:4,5 |  | 4.5 |  | 0 | [14 empty] | RTS2018/I | RTS 2017/I
868 | SO 01.1. KAN |  | k25 ležatá-odskok:5,2 |  | 5.2 |  | 0 | [14 empty] | RTS2018/I | RTS 2017/I
869 | SO 01.1. KAN | 721176117R00 | Potrubí HT odpadní svislé D 160 x 3,9 mm | m | 67.5 |  | 0 | 715.42 | 48290.85 | 276.58 | 18669.15 | 21 | 0 | 0.00248 | 0.1674 | [6 empty] | RTS2018/I | RTS 2017/I
870 | SO 01.1. KAN |  | d20:22,5 |  | 22.5 |  | 0 | [14 empty] | RTS2018/I | RTS 2017/I
871 | SO 01.1. KAN |  | d21:22,5 |  | 22.5 |  | 0 | [14 empty] | RTS2018/I | RTS 2017/I
872 | SO 01.1. KAN |  | d16:22,5 |  | 22.5 |  | 0 | [14 empty] | RTS2018/I | RTS 2017/I
873 | SO 01.1. KAN | 721176222R00 | Potrubí KG svodné (ležaté) v zemi D 110 x 3,2 mm | m | 4.5 |  | 0 | 200.2 | 900.9 | 295.8 | 1331.1 | 21 | 0 | 0.0021 | 0.00945 | [6 empty] | RTS2018/I | RTS 2017/I
874 | SO 01.1. KAN |  | K16:1 |  | 1 |  | 0 | [14 empty] | RTS2018/I | RTS 2017/I
875 | SO 01.1. KAN |  | K32:3,5 |  | 3.5 |  | 0 | [14 empty] | RTS2018/I | RTS 2017/I
876 | SO 01.1. KAN | 721176223R00 | Potrubí KG svodné (ležaté) v zemi D 125 x 3,2 mm | m | 270.7 |  | 0 | 293.2 | 79369.24 | 295.8 | 80073.06 | 21 | 0 | 0.00252 | 0.68216 | [6 empty] | RTS2018/I | RTS 2017/I
877 | SO 01.1. KAN |  | Š2-K1:4,6 |  | 4.6 |  | 0 | [14 empty] | RTS2018/I | RTS 2017/I
878 | SO 01.1. KAN |  | K2:21 |  | 21 |  | 0 | [14 empty] | RTS2018/I | RTS 2017/I
879 | SO 01.1. KAN |  | K3:5,3 |  | 5.3 |  | 0 | [14 empty] | RTS2018/I | RTS 2017/I
880 | SO 01.1. KAN |  | K4:1 |  | 1 |  | 0 | [14 empty] | RTS2018/I | RTS 2017/I
881 | SO 01.1. KAN |  | K5:5 |  | 5 |  | 0 | [14 empty] | RTS2018/I | RTS 2017/I
882 | SO 01.1. KAN |  | K6:1 |  | 1 |  | 0 | [14 empty] | RTS2018/I | RTS 2017/I
883 | SO 01.1. KAN |  | K7:1,5 |  | 1.5 |  | 0 | [14 empty] | RTS2018/I | RTS 2017/I
884 | SO 01.1. KAN |  | K8:2 |  | 2 |  | 0 | [14 empty] | RTS2018/I | RTS 2017/I
885 | SO 01.1. KAN |  | K9:1 |  | 1 |  | 0 | [14 empty] | RTS2018/I | RTS 2017/I
886 | SO 01.1. KAN |  | K10:34 |  | 34 |  | 0 | [14 empty] | RTS2018/I | RTS 2017/I
887 | SO 01.1. KAN |  | K11:1 |  | 1 |  | 0 | [14 empty] | RTS2018/I | RTS 2017/I
888 | SO 01.1. KAN |  | K13:1 |  | 1 |  | 0 | [14 empty] | RTS2018/I | RTS 2017/I
889 | SO 01.1. KAN |  | K14:2,8 |  | 2.8 |  | 0 | [14 empty] | RTS2018/I | RTS 2017/I
890 | SO 01.1. KAN |  | K15:2,5 |  | 2.5 |  | 0 | [14 empty] | RTS2018/I | RTS 2017/I
891 | SO 01.1. KAN |  | K17:4 |  | 4 |  | 0 | [14 empty] | RTS2018/I | RTS 2017/I
892 | SO 01.1. KAN |  | K18:4,6 |  | 4.6 |  | 0 | [14 empty] | RTS2018/I | RTS 2017/I
893 | SO 01.1. KAN |  | K19:3,2 |  | 3.2 |  | 0 | [14 empty] | RTS2018/I | RTS 2017/I
894 | SO 01.1. KAN |  | K20:4 |  | 4 |  | 0 | [14 empty] | RTS2018/I | RTS 2017/I
895 | SO 01.1. KAN |  | K21:1 |  | 1 |  | 0 | [14 empty] | RTS2018/I | RTS 2017/I
896 | SO 01.1. KAN |  | K22:4,8 |  | 4.8 |  | 0 | [14 empty] | RTS2018/I | RTS 2017/I
897 | SO 01.1. KAN |  | K23:21 |  | 21 |  | 0 | [14 empty] | RTS2018/I | RTS 2017/I
898 | SO 01.1. KAN |  | K24.:18,8 |  | 18.8 |  | 0 | [14 empty] | RTS2018/I | RTS 2017/I
899 | SO 01.1. KAN |  | K25:1 |  | 1 |  | 0 | [14 empty] | RTS2018/I | RTS 2017/I
900 | SO 01.1. KAN |  | K26:7 |  | 7 |  | 0 | [14 empty] | RTS2018/I | RTS 2017/I
901 | SO 01.1. KAN |  | K27:1 |  | 1 |  | 0 | [14 empty] | RTS2018/I | RTS 2017/I
902 | SO 01.1. KAN |  | K28:2,8 |  | 2.8 |  | 0 | [14 empty] | RTS2018/I | RTS 2017/I
903 | SO 01.1. KAN |  | K29:3 |  | 3 |  | 0 | [14 empty] | RTS2018/I | RTS 2017/I
904 | SO 01.1. KAN |  | K30:2,8 |  | 2.8 |  | 0 | [14 empty] | RTS2018/I | RTS 2017/I
905 | SO 01.1. KAN |  | K31:3 |  | 3 |  | 0 | [14 empty] | RTS2018/I | RTS 2017/I
906 | SO 01.1. KAN |  | D1:12 |  | 12 |  | 0 | [14 empty] | RTS2018/I | RTS 2017/I
907 | SO 01.1. KAN |  | D2:1 |  | 1 |  | 0 | [14 empty] | RTS2018/I | RTS 2017/I
908 | SO 01.1. KAN |  | D3:1 |  | 1 |  | 0 | [14 empty] | RTS2018/I | RTS 2017/I
909 | SO 01.1. KAN |  | D4:13 |  | 13 |  | 0 | [14 empty] | RTS2018/I | RTS 2017/I
910 | SO 01.1. KAN |  | D5:14,5 |  | 14.5 |  | 0 | [14 empty] | RTS2018/I | RTS 2017/I
911 | SO 01.1. KAN |  | D6:1 |  | 1 |  | 0 | [14 empty] | RTS2018/I | RTS 2017/I
912 | SO 01.1. KAN |  | D7:1 |  | 1 |  | 0 | [14 empty] | RTS2018/I | RTS 2017/I
913 | SO 01.1. KAN |  | D8:15 |  | 15 |  | 0 | [14 empty] | RTS2018/I | RTS 2017/I
914 | SO 01.1. KAN |  | D10:6 |  | 6 |  | 0 | [14 empty] | RTS2018/I | RTS 2017/I
915 | SO 01.1. KAN |  | D11:1,5 |  | 1.5 |  | 0 | [14 empty] | RTS2018/I | RTS 2017/I
916 | SO 01.1. KAN |  | D12:9 |  | 9 |  | 0 | [14 empty] | RTS2018/I | RTS 2017/I
917 | SO 01.1. KAN |  | D13:7,5 |  | 7.5 |  | 0 | [14 empty] | RTS2018/I | RTS 2017/I
918 | SO 01.1. KAN |  | D17:3,5 |  | 3.5 |  | 0 | [14 empty] | RTS2018/I | RTS 2017/I
919 | SO 01.1. KAN |  | D22:10,8 |  | 10.8 |  | 0 | [14 empty] | RTS2018/I | RTS 2017/I
920 | SO 01.1. KAN |  | D25:8,2 |  | 8.2 |  | 0 | [14 empty] | RTS2018/I | RTS 2017/I
921 | SO 01.1. KAN | 721176224R00 | Potrubí KG svodné (ležaté) v zemi D 160 x 4,0 mm | m | 136.5 |  | 0 | 364.64 | 49773.36 | 203.36 | 27758.64 | 21 | 0 | 0.00357 | 0.48731 | [6 empty] | RTS2018/I | RTS 2017/I
922 | SO 01.1. KAN |  | Š2-K1:8 |  | 8 |  | 0 | [14 empty] | RTS2018/I | RTS 2017/I
923 | SO 01.1. KAN |  | Š6-K17:6 |  | 6 |  | 0 | [14 empty] | RTS2018/I | RTS 2017/I
924 | SO 01.1. KAN |  | K24:17 |  | 17 |  | 0 | [14 empty] | RTS2018/I | RTS 2017/I
925 | SO 01.1. KAN |  | Š3-Šs8:8 |  | 8 |  | 0 | [14 empty] | RTS2018/I | RTS 2017/I
926 | SO 01.1. KAN |  | D2:16 |  | 16 |  | 0 | [14 empty] | RTS2018/I | RTS 2017/I
927 | SO 01.1. KAN |  | D7:12 |  | 12 |  | 0 | [14 empty] | RTS2018/I | RTS 2017/I
928 | SO 01.1. KAN |  | D9:12 |  | 12 |  | 0 | [14 empty] | RTS2018/I | RTS 2017/I
929 | SO 01.1. KAN |  | D14:14 |  | 14 |  | 0 | [14 empty] | RTS2018/I | RTS 2017/I
930 | SO 01.1. KAN |  | D15:1,5 |  | 1.5 |  | 0 | [14 empty] | RTS2018/I | RTS 2017/I
931 | SO 01.1. KAN |  | D16:17 |  | 17 |  | 0 | [14 empty] | RTS2018/I | RTS 2017/I
932 | SO 01.1. KAN |  | D17:1,5 |  | 1.5 |  | 0 | [14 empty] | RTS2018/I | RTS 2017/I
933 | SO 01.1. KAN |  | D18:1,5 |  | 1.5 |  | 0 | [14 empty] | RTS2018/I | RTS 2017/I
934 | SO 01.1. KAN |  | D20:11,5 |  | 11.5 |  | 0 | [14 empty] | RTS2018/I | RTS 2017/I
935 | SO 01.1. KAN |  | D21:4 |  | 4 |  | 0 | [14 empty] | RTS2018/I | RTS 2017/I
936 | SO 01.1. KAN |  | d25:6,5 |  | 6.5 |  | 0 | [14 empty] | RTS2018/I | RTS 2017/I
937 | SO 01.1. KAN | 721176225R00 | Potrubí KG svodné (ležaté) v zemi D 200 x 4,9 mm | m | 52 |  | 0 | 377.15 | 19611.8 | 221.85 | 11536.2 | 21 | 0 | 0.00403 | 0.20956 | [6 empty] | RTS2018/I | RTS 2017/I
938 | SO 01.1. KAN |  | K16:1 |  | 1 |  | 0 | [14 empty] | RTS2018/I | RTS 2017/I
939 | SO 01.1. KAN |  | RŠ2-Š6:18 |  | 18 |  | 0 | [14 empty] | RTS2018/I | RTS 2017/I
940 | SO 01.1. KAN |  | Š2-D9:19 |  | 19 |  | 0 | [14 empty] | RTS2018/I | RTS 2017/I
941 | SO 01.1. KAN |  | D21:14 |  | 14 |  | 0 | [14 empty] | RTS2018/I | RTS 2017/I
942 | SO 01.1. KAN | 721176226R00 | Potrubí KG svodné (ležaté) v zemi DN 250 x 6,2 mm | m | 29.4 |  | 0 | 676.76 | 19896.74 | 229.24 | 6739.66 | 21 | 0 | 0.00698 | 0.20521 | [6 empty] | RTS2018/I | RTS 2017/I
943 | SO 01.1. KAN |  | K17'-RŠ2:9,4 |  | 9.4 |  | 0 | [14 empty] | RTS2018/I | RTS 2017/I
944 | SO 01.1. KAN |  | Š3-Š4:20 |  | 20 |  | 0 | [14 empty] | RTS2018/I | RTS 2017/I
945 | SO 01.1. KAN | 72117300 | Potrubí KG svodné (ležaté) v zemi DN 300 x 9,2 mm | m | 33.4 |  | 0 | 676.76 | 22603.78 | 563.24 | 18812.22 | 21 | 0 | 0.009 | 0.3006 | [6 empty] | RTS2018/I | RTS 2017/I
946 | SO 01.1. KAN |  | K1-Š2:25 |  | 25 |  | 0 | [14 empty] | RTS2018/I | RTS 2017/I
947 | SO 01.1. KAN |  | Š2-Š3:8,4 |  | 8.4 |  | 0 | [14 empty] | RTS2018/I | RTS 2017/I
948 | SO 01.1. KAN | 721178138R00 | Potrubí kanal Silent PP ležaté zavěšené D160x5,2 | m | 8.5 |  | 0 | 1513.62 | 12865.77 | 309.38 | 2629.73 | 21 | 0 | 0.00358 | 0.03043 | [6 empty] | RTS2018/I | RTS 2017/I
949 | SO 01.1. KAN |  | d20:8,5 |  | 8.5 |  | 0 | [14 empty] | RTS2018/I | RTS 2017/I
950 | SO 01.1. KAN | 721178118R00 | Potrubí kanal. Silent PP odpadní - svis. D160x5,2 | m | 18.5 |  | 0 | 1492.42 | 27609.77 | 276.58 | 5116.73 | 21 | 0 | 0.00338 | 0.06253 | [6 empty] | RTS2018/I | RTS 2017/I
951 | SO 01.1. KAN |  | d20:18,5 |  | 18.5 |  | 0
952 | SO 01.1. KAN | 551hl712.2 | uzávěr automat. DN125 proti vzduté vodě dvě klapky, pro vody obsahující splašky, vč.montáže | kus | 1 |  | 0 | 12450 | 12450 | 0 | 0 | 21 | 0 | 0.00224 | 0.00224 | [6 empty] | vlastní | individuální
953 | SO 01.1. KAN | 551hl720.2 | uzávěr automat. DN200 proti vzduté vodě dvě klapky, pro vody obsahující splašky, vč.montáže | kus | 1 |  | 0 | 18650 | 18650 | 0 | 0 | 21 | 0 | 0.00224 | 0.00224 | [6 empty] | vlastní | individuální
954 | SO 01.1. KAN | 72111bt 500 | vsazení odbočky DN 300 do bt potrubí dn 500, mat + montáž | kus | 1 |  | 0 | 4452.01 | 4452.01 | 1742.99 | 1742.99 | 21 | 0 | 0.23291 | 0.23291 | [6 empty] | vlastní | individuální
955 | SO 01.1. KAN |  | nerudova:1 |  | 1 |  | 0 | [14 empty] | vlastní | individuální
956 | SO 01.1. KAN | 72111bt 6/9 | vsazení odbočky DN 250 do stoky 600/900, mat+montáž | kus | 1 |  | 0 | 4452.01 | 4452.01 | 4967.99 | 4967.99 | 21 | 0 | 0.2865 | 0.2865 | [6 empty] | vlastní | individuální
957 | SO 01.1. KAN |  | lafayettova:1 |  | 1 |  | 0 | [14 empty] | vlastní | individuální
958 | SO 01.1. KAN | 721301 | vyčištění a napojení dvorní vpusti D15,18,19, vč. dod. přechodu na kg potrubí - dn 200 | kus | 3 |  | 0 | 0 | 0 | 1284 | 3852 | 21 | 0 | 0 | 0 | [6 empty] | vlastní | individuální
959 | SO 01.1. KAN | 721303 | vyčištění a napojení stáv. lapačů splavenin, vč. dod. přechodu na kg potrubí | kus | 19 |  | 0 | 0 | 0 | 844 | 16036 | 21 | 0 | 0 | 0 | [6 empty] | vlastní | individuální
960 | SO 01.1. KAN |  | d1 až d8:8 |  | 8 |  | 0 | [14 empty] | vlastní | individuální
961 | SO 01.1. KAN |  | d9 až d14:6 |  | 6 |  | 0 | [14 empty] | vlastní | individuální
962 | SO 01.1. KAN |  | d22 až d25:4 |  | 4 |  | 0 | [14 empty] | vlastní | individuální
963 | SO 01.1. KAN |  | d27:1 |  | 1 |  | 0 | [14 empty] | vlastní | individuální
964 | SO 01.1. KAN | 721303 | přechod pvc-kam dn 150, vč. dod. přechodu, montáž - d26 | kus | 1 |  | 0 | 0 | 0 | 922 | 922 | 21 | 0 | 0 | 0 | [6 empty] | vlastní | individuální
965 | SO 01.1. KAN | 721242117R00 | Lapač střešních splavenin litinový DN 150, vč. montáže | kus | 19 |  | 0 | 2997.73 | 56956.87 | 297.27 | 5648.13 | 21 | 0 | 0.03525 | 0.66975 | [6 empty] | vlastní | individuální
966 | SO 01.1. KAN | 72117čk110 | Čisticí kus PP pro potr.svislé D110 | kus | 25 |  | 0 | 363.31 | 9082.75 | 135.69 | 3392.25 | 21 | 0 | 0.00075 | 0.01875 | [6 empty] | vlastní | individuální
967 | SO 01.1. KAN |  | K1 až K3:3 |  | 3 |  | 0 | [14 empty] | vlastní | individuální
968 | SO 01.1. KAN |  | K5:1 |  | 1 |  | 0 | [14 empty] | vlastní | individuální
969 | SO 01.1. KAN |  | K9 až K11:3 |  | 3 |  | 0 | [14 empty] | vlastní | individuální
970 | SO 01.1. KAN |  | K13 až K26:14 |  | 14 |  | 0 | [14 empty] | vlastní | individuální
971 | SO 01.1. KAN |  | K29 až K32:4 |  | 4 |  | 0 | [14 empty] | vlastní | individuální
972 | SO 01.1. KAN | 72117čk125 | Čisticí kus PP pro potr.svislé D125 | kus | 4 |  | 0 | 754.96 | 3019.84 | 122.04 | 488.16 | 21 | 0 | 0.0012 | 0.0048 | [6 empty] | vlastní | individuální
973 | SO 01.1. KAN |  | K11:1 |  | 1 |  | 0 | [14 empty] | vlastní | individuální
974 | SO 01.1. KAN |  | K13:1 |  | 1 |  | 0 | [14 empty] | vlastní | individuální
975 | SO 01.1. KAN |  | K23:1 |  | 1 |  | 0 | [14 empty] | vlastní | individuální
976 | SO 01.1. KAN |  | K25:1 |  | 1 |  | 0 | [14 empty] | vlastní | individuální
977 | SO 01.1. KAN | 72117ČK200 | Čisticí kus PVC DN 200 | kus | 1 |  | 0 | 1108.82 | 1108.82 | 197.18 | 197.18 | 21 | 0 | 0.0012 | 0.0012 | [6 empty] | vlastní | individuální
978 | SO 01.1. KAN |  | D21:1 |  | 1 |  | 0 | [14 empty] | vlastní | individuální
979 | SO 01.1. KAN | 72123vtok 160 | Vtok střešní v povl.kryt.,střecha zateplen, průměr 160 mm oprava, napojení na nové potrubí | kus | 1 |  | 0 | 2185.27 | 2185.27 | 274.73 | 274.73 | 21 | 0 | 0.00271 | 0.00271 | [6 empty] | vlastní | individuální
980 | SO 01.1. KAN |  | d20:1 |  | 1 |  | 0
981 | SO 01.1. KAN | 721242805R00 | Demontáž lapače střešních splavenin DN 150 | kus | 19 |  | 0 | 0 | 0 | 168 | 3192 | 21 | 0 | 0 | 0 | [6 empty] | RTS2018/I | RTS 2017/I
982 | SO 01.1. KAN | 72111-0802.R00 | demontáž potrubí z kameninových trub DN200 | bm | 240 |  | 0 | [14 empty] | RTS2018/I | RTS 2017/I
983 | SO 01.1. KAN | 72114-0802.R00 | demontáž potrubí z litinových trub DN200 | bm | 180 |  | 0 | [14 empty] | RTS2018/I | RTS 2017/I
984 | SO 01.1. KAN | 72117-1809.R00 | demontáž potrubí z PVC trub do dn 160 | bm | 660 |  | 0 | [14 empty] | RTS2018/I | RTS 2017/I
985 | SO 01.1. KAN | 998721103R00 | Přesun hmot pro vnitřní kanalizaci, výšky do 24 m | t | 4.1 |  | 0 | 0 | 0 | 598 | 2451.8 | 21 | 0 | 0 | 0 | [6 empty] | RTS2018/I | RTS 2017/I
986 | SO 01.1. KAN | 764 | Konstrukce klempířské |  |  |  | 0 |  | 35725.78 |  | 11642.87 |  | 0 |  | 0.13854
987 | SO 01.1. KAN | 764246932R00 | Oprava vent.nást. Cu hl. kryt. D do 150mm, nad 45° | kus | 14 |  | 0 | 1626.72 | 22774.08 | 463.28 | 6485.92 | 21 | 0 | 0.00717 | 0.10038 | [6 empty] | RTS2018/I | RTS 2017/I
988 | SO 01.1. KAN |  | k1,5,9,10,11,13,14,15,16,23,25,29,30,31:14 |  | 14 |  | 0
989 | SO 01.1. KAN | 59160856.AR | Hadice ventilační pružná V11 d 110 mm | kus | 14 |  | 0 | 487.5 | 6825 | 0 | 0 | 21 | 0 | 0.001 | 0.014 | [6 empty] | vlastní | individuální
990 | SO 01.1. KAN |  | k1,5,9,10,11,13,14,15,16,23,25,29,30,31:14 |  | 14 |  | 0
991 | SO 01.1. KAN | 764246291R00 | Montáž ventilačních nástavců Cu, hladká krytina | kus | 14 |  | 0 | 178.72 | 2502.08 | 189.78 | 2656.92 | 21 | 0 | 0.00056 | 0.00784 | [6 empty] | RTS2018/I | RTS 2017/I
992 | SO 01.1. KAN |  | k1,5,9,10,11,13,14,15,16,23,25,29,30,31:14 |  | 14 |  | 0
993 | SO 01.1. KAN | 764251921R00 | Oprava žlabů Cu podokap. 4hran, rš 400 mm, do 45° | m | 2 |  | 0 | 534.61 | 1069.22 | 234.39 | 468.78 | 21 | 0 | 0.00239 | 0.00478 | [6 empty] | RTS2018/I | RTS 2017/I
994 | SO 01.1. KAN |  | D16,D21:2 |  | 2 |  | 0
995 | SO 01.1. KAN | 764553929R00 | Oprava manžety průniku římsou Cu,400 mm,str.160 mm | kus | 2 |  | 0 | 328.91 | 657.82 | 154.09 | 308.18 | 21 | 0 | 0.00146 | 0.00292 | [6 empty] | RTS2018/I | RTS 2017/I
996 | SO 01.1. KAN |  | D17,D21:2 |  | 2 |  | 0
997 | SO 01.1. KAN | 764556913R00 | Oprava kruhové zděře Cu, D 150 mm | kus | 2 |  | 0 | 197.19 | 394.38 | 93.31 | 186.62 | 21 | 0 | 0.00111 | 0.00222 | [6 empty] | RTS2018/I | RTS 2017/I
998 | SO 01.1. KAN |  | D16,D21:2 |  | 2 |  | 0
999 | SO 01.1. KAN | 764556974R00 | Oprava kruhové výpusti vody Cu, D 150 mm | kus | 4 |  | 0 | 375.8 | 1503.2 | 328.2 | 1312.8 | 21 | 0 | 0.0016 | 0.0064 | [6 empty] | RTS2018/I | RTS 2017/I
1000 | SO 01.1. KAN |  | půda přechod potrubí K D16, D21:4 |  | 4 |  | 0
1001 | SO 01.1. KAN | 998764103R00 | Přesun hmot pro klempířské konstr., výšky do 24 m | t | 0.139 |  | 0 | 0 | 0 | 1609 | 223.65 | 21 | 0 | 0 | 0 | [6 empty] | RTS2018/I | RTS 2017/I
1002 | SO 01.1. KAN | 765 | Krytiny tvrdé |  |  |  | 0 |  | 22780.24 |  | 3357.76 |  | 0 |  | 0.23128
1003 | SO 01.1. KAN | 765322703RT1 | Ventilační hlavice SL, , plast, ventilační hlavice pro šablony a obdélníky | kus | 14 |  | 0 | 1173.01 | 16422.14 | 11.99 | 167.86 | 21 | 0 | 0.00121 | 0.01694 | [6 empty] | vlastní | individuální
1004 | SO 01.1. KAN |  | k1,5,9,10,11,13,14,15,16,23,25,29,30,31:14 |  | 14
1005 | SO 01.1. KAN | 76532oprava | Krytina vláknocementová, střech jedn., bednění, oprava a doplnění po montáži ventil.hlavice | m2 | 14 |  | 0 | 454.15 | 6358.1 | 227.85 | 3189.9 | 21 | 0 | 0.01531 | 0.21434 | [6 empty] | vlastní | individuální
1006 | SO 01.1. KAN |  | k1,5,9,10,11,13,14,15,16,23,25,29,30,31:14 |  | 14
1007 | SO 01.1. KAN | 767 | Konstrukce zámečnické |  |  |  | 0 |  | 148.68 |  | 1811.32 |  | 0 |  | 0.00014
1008 | SO 01.1. KAN | 767396102R00 | Montáž prostupových tvarovek plochy do 0,50 m2 | soubor | 14 |  | 0 | 10.62 | 148.68 | 129.38 | 1811.32 | 21 | 0 | 1e-05 | 0.00014 | [6 empty] | vlastní | individuální
1009 | SO 01.1. KAN | M46 | Zemní práce při montážích |  |  |  | 0 |  | 382.62 |  | 84889.38 |  | 0 |  | 0.31908
1010 | SO 01.1. KAN | 460680045R00 | Průraz zdivem v betonové zdi tloušťky 100 cm | kus | 18 |  | 0 | 12.03 | 216.54 | 4027.97 | 72503.46 | 21 | 0 | 0.00914 | 0.16452 | [6 empty] | RTS2018/I | RTS 2017/I
1011 | SO 01.1. KAN |  | Š1 - Š2:3 |  | 3
1012 | SO 01.1. KAN |  | K1:1 |  | 1
1013 | SO 01.1. KAN |  | K2:1 |  | 1
1014 | SO 01.1. KAN |  | K10:2 |  | 2
1015 | SO 01.1. KAN |  | K17:4 |  | 4
1016 | SO 01.1. KAN |  | K23:1 |  | 1
1017 | SO 01.1. KAN |  | K24:1 |  | 1
1018 | SO 01.1. KAN |  | K11:1 |  | 1
1019 | SO 01.1. KAN |  | K13:1 |  | 1
1020 | SO 01.1. KAN |  | D16:1 |  | 1
1021 | SO 01.1. KAN |  | D20:1 |  | 1
1022 | SO 01.1. KAN |  | D21:1 |  | 1
1023 | SO 01.1. KAN | 460680031RT1 | Průraz zdivem v kamenné zdi tloušťky 15 cm, plochy do 0,025 m2 | kus | 48 |  | 0 | 3.46 | 166.08 | 258.04 | 12385.92 | 21 | 0 | 0.00322 | 0.15456 | [6 empty] | RTS2018/I | RTS 2017/I
1024 | SO 01.1. VOD | 1 | Zemní práce |  |  |  | 0 |  | 12219.38 |  | 77114.81 |  | 0 |  | 132.03
1025 | SO 01.1. VOD | 139601103R00 | Ruční výkop jam, rýh a šachet v hornině tř. 4 | m3 | 48.9 |  | 0 | 0 | 0 | 1341 | 65574.9 | 21 | 0 | 1.85 | 90.465 | [6 empty] | RTS2018/I | RTS 2017/I
1026 | SO 01.1. VOD |  | 163*0,5*0,6 |  | 48.9
1027 | SO 01.1. VOD | 174101101R00 | Zásyp jam, rýh, šachet se zhutněním | m3 | 12.225 |  | 0 | 0 | 0 | 101.5 | 1240.84 | 21 | 0 | 0 | 0 | [6 empty] | RTS2018/I | RTS 2017/I
1028 | SO 01.1. VOD |  | 163*0,5*0,15 |  | 12.225
1029 | SO 01.1. VOD | 17510 pis 0-4 | Obsyp a podsyp potrubí , s dodáním písku frakce 0 - 4 mm | m3 | 24.45 |  | 0 | 499.77 | 12219.38 | 421.23 | 10299.07 | 21 | 0 | 1.7 | 41.565 | [6 empty] | vlastní | individuální
1030 | SO 01.1. VOD |  | 163*0,5*0,3 |  | 24.45
1031 | SO 01.1. VOD | 3 | Svislé a kompletní konstrukce |  |  |  | 0 |  | 13135.72 |  | 18049.28 |  | 0 |  | 8.0119
1032 | SO 01.1. VOD | 346244361R00 | Zazdívka rýh, potrubí, kapes cihlami tl. 6,5 cm | m2 | 59.4 |  | 0 | 221.14 | 13135.72 | 303.86 | 18049.28 | 21 | 0 | 0.13488 | 8.0119 | [6 empty] | RTS2018/I | RTS 2017/I
1033 |  |  | 198*0,3 |  | 59.4
1034 | SO 01.1. VOD | 63 | Podlahy a podlahové konstrukce |  |  |  | 0 |  | 33792.81 |  | 13102.29 |  | 0 |  | 43.2154
1035 | SO 01.1. VOD | 631312511R00 | Mazanina betonová tl. 5 - 8 cm C 12/15 | m3 | 4.89 |  | 0 | 1952.92 | 9549.78 | 962.08 | 4704.57 | 21 | 0 | 2.525 | 12.3473 | [6 empty] | RTS2018/I | RTS 2017/I
1036 |  |  | 163*0,5*0,06 |  | 4.89
1037 | SO 01.1. VOD | 631315511R00 | Mazanina betonová tl. 12 - 24 cm C 12/15 | m3 | 12.225 |  | 0 | 1983.07 | 24243.03 | 686.93 | 8397.72 | 21 | 0 | 2.525 | 30.8681 | [6 empty] | RTS2018/I | RTS 2017/I
1038 |  |  | 163*0,5*0,15 |  | 12.225
1039 | SO 01.1. VOD | 8 | Trubní vedení |  |  |  | 0 |  | 24240 |  | 0 |  | 0 |  | 0.1
1040 | SO 01.1. VOD | 286alu120/90 | Poklop a rám AL vč. těsnění,vč.arm.sítě, na zabet., h=75mm, třída A15,krytina do 10mm, 120x90cm | kus | 4 |  | 0 | 6060 | 24240 | 0 | 0 | 21 | 0 | 0.025 | 0.1 | [6 empty] | vlastní | individuální
1041 | SO 01.1. VOD | 96 | Bourání konstrukcí |  |  |  | 0 |  | 0 |  | 19348.1 |  | 0 |  | 35.86
1042 | SO 01.1. VOD | 965043441RT6 | Bourání podkladů bet., potěr tl. 15 cm, nad 4 m2, sbíječka mazanina tl. nad 20 cm s potěrem | m3 | 16.3 |  | 0 | 0 | 0 | 1187 | 19348.1 | 21 | 0 | 2.2 | 35.86 | [6 empty] | RTS2018/I | RTS 2017/I
1043 |  |  | 163*0,5*0,2 |  | 16.3
1044 | SO 01.1. VOD | 97 | Prorážení otvorů |  |  |  | 0 |  | 2718.75 |  | 178803.12 |  | 0 |  | 17.8368
1045 | SO 01.1. VOD | 979081111R00 | Odvoz suti a vybour. hmot na skládku do 1 km | t | 61.8817 |  | 0 | 0 | 0 | 177 | 10953.07 | 21 | 0 | 0 | 0 | [6 empty] | RTS2018/I | RTS 2017/I
1046 | SO 01.1. VOD |  | ležaté beton:163*0,5*0,15*2,1 |  | 25.6725 |  | 0
1047 | SO 01.1. VOD |  | ležsté zemina:163*0,5*0,15*1,65 |  | 20.1713 |  | 0
1048 | SO 01.1. VOD |  | svislé:198*0,15*0,3*1,8 |  | 16.038 |  | 0
1049 | SO 01.1. VOD | 979081121R00 | Příplatek k odvozu za každý další 1 km, 15 km | t | 928.2255 |  | 0 | 0 | 0 | 15 | 13923.38 | 21 | 0 | 0 | 0 | [6 empty] | RTS2018/I | RTS 2017/I
1050 | SO 01.1. VOD |  | 61,8817*15 |  | 928.2255 |  | 0
1051 | SO 01.1. VOD | 979082111R00 | Vnitrostaveništní doprava suti do 10 m | t | 61.8817 |  | 0 | 0 | 0 | 227.5 | 14078.09 | 21 | 0 | 0 | 0 | [6 empty] | RTS2018/I | RTS 2017/I
1052 | SO 01.1. VOD | 979082121R00 | Příplatek k vnitrost. dopravě suti za dalších 5 m, 40 m | t | 495.0536 |  | 0 | 0 | 0 | 25.4 | 12574.36 | 21 | 0 | 0 | 0 | [6 empty] | RTS2018/I | RTS 2017/I
1053 | SO 01.1. VOD |  | 61,8817*8 |  | 495.0536 |  | 0
1054 | SO 01.1. VOD | 979011221R00 | Svislá doprava suti a vybour. hmot za 1.PP nošením | t | 61.8817 |  | 0 | 0 | 0 | 499 | 30878.97 | 21 | 0 | 0 | 0 | [6 empty] | RTS2018/I | RTS 2017/I
1055 | SO 01.1. VOD |  | 61,8817 |  | 61.8817 |  | 0
1056 | SO 01.1. VOD | 974031167R00 | Vysekání rýh ve zdi cihelné 15 x 30 cm | m | 198 |  | 0 | 11.7 | 2316.6 | 198.8 | 39362.4 | 21 | 0 | 0.09 | 17.82 | [6 empty] | RTS2018/I | RTS 2017/I
1057 | SO 01.1. VOD | 972950001RAA | Vybourání otvorů ve stropu dřevěném trámovém, podlaha dřevěná, plocha do 1 m2 | m2 | 35 |  | 0 | 11.49 | 402.15 | 1629.51 | 57032.85 | 21 | 0 | 0.00048 | 0.0168 | [6 empty] | RTS2018/I | RTS 2017/I
1058 | SO 01.1. VOD | 99 | Staveništní přesun hmot |  |  |  | 0 |  | 0 |  | 61830.9 |  | 0 |  | 0
1059 | SO 01.1. VOD | 998011001R00 | Přesun hmot pro budovy zděné výšky do 6 m | t | 236.9 |  | 0 | 0 | 0 | 261 | 61830.9 | 21 | 0 | 0 | 0 | [6 empty] | RTS2018/I | RTS 2017/I
1060 | SO 01.1. VOD | 722 | Vnitřní vodovod |  |  |  | 0 |  | 548977.14 |  | 368708.31 |  | 0 |  | 2.3334
1061 | SO 01.1. VOD | 722 17-8313. | Potrubí vícevrstvé , D 20 x 2,25 mm, lisovaný spoj, plastové PPSU lisovací MLC tvarovky | m | 6 |  | 0 | 155.45 | 932.7 | 109.55 | 657.3 | 21 | 0 | 0.00046 | 0.00276 | [6 empty] | vlastní | individuální
1062 | SO 01.1. VOD | 722 17-8314. | Potrubí vícevrstvé , D 25 x 2,5 mm, lisovaný spoj, plastové PPSU lisovací MLC tvarovky | m | 32 |  | 0 | 221.15 | 7076.8 | 117.85 | 3771.2 | 21 | 0 | 0.00056 | 0.01792 | [6 empty] | vlastní | individuální
1063 | SO 01.1. VOD | 722 17-8315. | Potrubí vícevrstvé , D 32 x 3 mm, lisovaný spoj, mosazné lisovací MLC tvarovky | m | 33 |  | 0 | 520.35 | 17171.55 | 140.65 | 4641.45 | 21 | 0 | 0.00087 | 0.02871 | [6 empty] | vlastní | individuální
1064 | SO 01.1. VOD | 722 17-8316. | Potrubí vícevrstvé , D 40 x 4 mm, lisovaný spoj, mosazné lisovací MLC tvarovky | m | 53 |  | 0 | 649.5 | 34423.5 | 161.5 | 8559.5 | 21 | 0 | 0.00121 | 0.06413 | [6 empty] | vlastní | individuální
1065 | SO 01.1. VOD | 722 17-8317. | Potrubí vícevrstvé Uponor MLC, D 50 x 4,5 mm, lisovaný spoj, mosazné lisovací MLC tvarovky | m | 140 |  | 0 | 825.36 | 115550.4 | 205.64 | 28789.6 | 21 | 0 | 0.00161 | 0.2254 | [6 empty] | vlastní | individuální
1066 | SO 01.1. VOD | 722 17-8318. | Potrubí vícevrstvé , D 63 x 6 mm, lisovaný spoj, mosazné lisovací MLC tvarovky | m | 44 |  | 0 | 825.36 | 36315.84 | 1024.64 | 45084.16 | 21 | 0 | 0.00161 | 0.07084 | [6 empty] | vlastní | individuální
1067 | SO 01.1. VOD | 722 17-8319. | Potrubí vícevrstvé , D 75 x 7,5 mm, lisovaný spoj, mosazné lisovací MLC tvarovky | m | 34 |  | 0 | 825.36 | 28062.24 | 2142.64 | 72849.76 | 21 | 0 | 0.00161 | 0.05474 | [6 empty] | vlastní | individuální
1068 | SO 01.1. VOD | 722 17-8320. | Potrubí vícevrstvé , D 90 x 8,5 mm, lisovaný spoj, mosazné lisovací MLC tvarovky | m | 20 |  | 0 | 825.36 | 16507.2 | 3826.64 | 76532.8 | 21 | 0 | 0.00161 | 0.0322 | [6 empty] | vlastní | individuální
1069 | SO 01.1. VOD | 631-54721-90/5 | Pouzdro potr. izol. min.vlna s AL polepem tl.50mm, 0,033W/mK, potrubí D90x8,5 | m | 20 |  | 0 | 201 | 4020 | 0 | 0 | 21 | 0 | 0.00029 | 0.0058 | [6 empty] | vlastní | individuální
1070 | SO 01.1. VOD | 631-54721-75/5 | Pouzdro potr. izol. min.vlna s AL polepem tl.50mm, 0,033W/mK, potrubí D75x7,5 | m | 34 |  | 0 | 186.5 | 6341 | 0 | 0 | 21 | 0 | 0.0021 | 0.0714 | [6 empty] | vlastní | individuální
1071 | SO 01.1. VOD | 631-54721-63/5 | Pouzdro potr. izol. min.vlna s AL polepem tl.50mm, 0,033W/mK, potrubí D63x6 | m | 44 |  | 0 | 118.5 | 5214 | 0 | 0 | 21 | 0 | 0.0014 | 0.0616 | [6 empty] | vlastní | individuální
1072 | SO 01.1. VOD | 631-54721-50/4 | Pouzdro potr. izol. min.vlna s AL polepem tl.40mm, 0,033W/mK, potrubí D54x4,5 | m | 140 |  | 0 | 107.5 | 15050 | 0 | 0 | 21 | 0 | 0.0012 | 0.168 | [6 empty] | vlastní | individuální
1073 | SO 01.1. VOD | 631-54721-40/4 | Pouzdro potr. izol. min.vlna s AL polepem tl.40mm, 0,033W/mK, potrubí D40x4 | m | 53 |  | 0 | 85.4 | 4526.2 | 0 | 0 | 21 | 0 | 0.0076 | 0.4028 | [6 empty] | vlastní | individuální
1074 | SO 01.1. VOD | 631-54721-32/3 | Pouzdro potr. izol. min.vlna s AL polepem tl.30 mm, 0,033W/mK, potrubí D32x3 | m | 33 |  | 0 | 79.6 | 2626.8 | 0 | 0 | 21 | 0 | 0.0052 | 0.1716 | [6 empty] | vlastní | individuální
1075 | SO 01.1. VOD | 631-54721-25/3 | Pouzdro potr. izol. min.vlna s AL polepem tl.30 mm, 0,033W/mK, potrubí D 25x2,5 | m | 32 |  | 0 | 74.7 | 2390.4 | 0 | 0 | 21 | 0 | 0.0052 | 0.1664 | [6 empty] | vlastní | individuální
1076 | SO 01.1. VOD | 631-54721-20/3 | Pouzdro potr. izol. min.vlna s AL polepem tl.30 mm, 0,033W/mK, potrubí D 20x2,25 | m | 6 |  | 0 | 74.7 | 448.2 | 0 | 0 | 21 | 0 | 0.0052 | 0.0312 | [6 empty] | vlastní | individuální
1077 | SO 01.1. VOD | 722 18200690 | Montáž izolačních skruží na potrubí přímé D 90, samolepící spoj, rychlouzávěr | m | 20 |  | 0 | 0 | 0 | 61.2 | 1224 | 21 | 0 | 0 | 0 | [6 empty] | vlastní | individuální
1078 | SO 01.1. VOD | 722 18200675 | Montáž izolačních skruží na potrubí přímé D 75, samolepící spoj, rychlouzávěr | m | 34 |  | 0 | 0 | 0 | 50.4 | 1713.6 | 21 | 0 | 0 | 0 | [6 empty] | vlastní | individuální
1079 | SO 01.1. VOD | 722 18200663 | Montáž izolačních skruží na potrubí přímé D 63, samolepící spoj, rychlouzávěr | m | 44 |  | 0 | 0 | 0 | 46.9 | 2063.6 | 21 | 0 | 0 | 0 | [6 empty] | vlastní | individuální
1080 | SO 01.1. VOD | 722 18200650 | Montáž izolačních skruží na potrubí přímé D 50, samolepící spoj, rychlouzávěr | m | 140 |  | 0 | 0 | 0 | 37.4 | 5236 | 21 | 0 | 0 | 0 | [6 empty] | vlastní | individuální
1081 | SO 01.1. VOD | 722 18200640 | Montáž izolačních skruží na potrubí přímé D 40, samolepící spoj, rychlouzávěr | m | 53 |  | 0 | 0 | 0 | 37.4 | 1982.2 | 21 | 0 | 0 | 0 | [6 empty] | vlastní | individuální
1082 | SO 01.1. VOD | 722 18200632 | Montáž izolačních skruží na potrubí přímé D 32, samolepící spoj, rychlouzávěr | m | 33 |  | 0 | 0 | 0 | 26.9 | 887.7 | 21 | 0 | 0 | 0 | [6 empty] | vlastní | individuální
1083 | SO 01.1. VOD | 722 18200625 | Montáž izolačních skruží na potrubí přímé D 25, samolepící spoj, rychlouzávěr | m | 32 |  | 0 | 0 | 0 | 24.4 | 780.8 | 21 | 0 | 0 | 0 | [6 empty] | vlastní | individuální
1084 | SO 01.1. VOD | 722 18200620 | Montáž izolačních skruží na potrubí přímé D 20, samolepící spoj, rychlouzávěr | m | 6 |  | 0 | 0 | 0 | 22.2 | 133.2 | 21 | 0 | 0 | 0 | [6 empty] | vlastní | individuální
1085 | SO 01.1. VOD | 722254231RT4 | Hydrantový systém, box nerez, průměr 25/30, stálotvará hadice | kus | 18 |  | 0 | 11725.5 | 211059 | 524.5 | 9441 | 21 | 0 | 0.03 | 0.54 | [6 empty] | vlastní | individuální
1086 | SO 01.1. VOD | 722259201R00 | Montáž hydrantového systému D25 | kus | 18 |  | 0 | 0 | 0 | 525 | 9450 | 21 | 0 | 0 | 0 | [6 empty] | vlastní | individuální
1087 | SO 01.1. VOD | 722111914R00 | Výměna příruby kruhové závitové DN 80 | soubor | 1 |  | 0 | 1440.3 | 1440.3 | 191.7 | 191.7 | 21 | 0 | 0.00402 | 0.00402 | [6 empty] | vlastní | individuální
1088 | SO 01.1. VOD | 722110912R00 | Přetěsnění potrubí z litin.trub přírubových DN 80 | kus | 1 |  | 0 | 57.41 | 57.41 | 183.09 | 183.09 | 21 | 0 | 0.00023 | 0.00023 | [6 empty] | vlastní | individuální
1089 | SO 01.1. VOD | 722235648R00 | Klapka zpětná vodorovná FIV.08406 DN 80 | kus | 1 |  | 0 | 1917.98 | 1917.98 | 237.02 | 237.02 | 21 | 0 | 0.00047 | 0.00047 | [6 empty] | vlastní | individuální
1090 | SO 01.1. VOD | 722237228R00 | Kohout kulový, 2xvnitřní záv. R910 DN 80 | kus | 4 |  | 0 | 4112.98 | 16451.92 | 237.02 | 948.08 | 21 | 0 | 0.0027 | 0.0108 | [6 empty] | vlastní | individuální
1091 | SO 01.1. VOD | 722237226R00 | Kohout kulový, 2xvnitřní záv. R910 DN 50 | kus | 3 |  | 0 | 1156.24 | 3468.72 | 156.76 | 470.28 | 21 | 0 | 0.00208 | 0.00624 | [6 empty] | vlastní | individuální
1092 | SO 01.1. VOD | 722237224R00 | Kohout kulový, 2xvnitřní záv.R910 DN 32 | kus | 2 |  | 0 | 502.55 | 1005.1 | 99.45 | 198.9 | 21 | 0 | 0.00089 | 0.00178 | [6 empty] | vlastní | individuální
1093 | SO 01.1. VOD | 722237223R00 | Kohout kulový, 2xvnitřní záv. R910 DN 25 | kus | 5 |  | 0 | 350.57 | 1752.85 | 83.93 | 419.65 | 21 | 0 | 0.00061 | 0.00305 | [6 empty] | vlastní | individuální
1094 | SO 01.1. VOD | 722237222R00 | Kohout kulový, 2xvnitřní záv. R910 DN 20 | kus | 1 |  | 0 | 222.47 | 222.47 | 76.53 | 76.53 | 21 | 0 | 0.00038 | 0.00038 | [6 empty] | vlastní | individuální
1095 | SO 01.1. VOD | 722239108R00 | Montáž vodovodních armatur 2závity, G 3 | kus | 4 |  | 0 | 51.62 | 206.48 | 236.88 | 947.52 | 21 | 0 | 0 | 0 | [6 empty] | vlastní | individuální
1096 | SO 01.1. VOD | 722239106R00 | Montáž vodovodních armatur 2závity, G 2 | kus | 3 |  | 0 | 21.33 | 63.99 | 156.67 | 470.01 | 21 | 0 | 0 | 0 | [6 empty] | vlastní | individuální
1097 | SO 01.1. VOD | 722239104R00 | Montáž vodovodních armatur 2závity, G 5/4 | kus | 2 |  | 0 | 8.97 | 17.94 | 99.53 | 199.06 | 21 | 0 | 0 | 0 | [6 empty] | vlastní | individuální
1098 | SO 01.1. VOD | 722239103R00 | Montáž vodovodních armatur 2závity, G 1 | kus | 5 |  | 0 | 6.74 | 33.7 | 83.96 | 419.8 | 21 | 0 | 0 | 0 | [6 empty] | vlastní | individuální
1099 | SO 01.1. VOD | 722239102R00 | Montáž vodovodních armatur 2závity, G 3/4 | kus | 1 |  | 0 | 4.49 | 4.49 | 76.51 | 76.51 | 21 | 0 | 0 | 0 | [6 empty] | vlastní | individuální
1100 | SO 01.1. VOD | 722221113R00 | Kohout vypouštěcí kulový, M DN 20 | kus | 2 |  | 0 | 193.36 | 386.72 | 42.14 | 84.28 | 21 | 0 | 0 | 0 | [6 empty] | vlastní | individuální
1101 | SO 01.1. VOD | 722260923R00 | Zpětná montáž vodoměrů závitových G 1 | kus | 1 |  | 0 | 3.06 | 3.06 | 80.94 | 80.94 | 21 | 0 | 3e-05 | 3e-05 | [6 empty] | vlastní | individuální
1102 | SO 01.1. VOD | 722229102R00 | Montáž vodovodních armatur,1závit, G 3/4 | kus | 2 |  | 0 | 46.47 | 92.94 | 76.53 | 153.06 | 21 | 0 | 6e-05 | 0.00012 | [6 empty] | vlastní | individuální
1103 | SO 01.1. VOD | 722221112R00 | Kohout vypouštěcí kulový, DN 15 | kus | 9 |  | 0 | 106.31 | 956.79 | 30.69 | 276.21 | 21 | 0 | 0 | 0 | [6 empty] | vlastní | individuální
1104 | SO 01.1. VOD | 722229101R00 | Montáž vodovodních armatur,1závit, G 1/2 | kus | 9 |  | 0 | 33.69 | 303.21 | 53.61 | 482.49 | 21 | 0 | 4e-05 | 0.00036 | [6 empty] | vlastní | individuální
1105 | SO 01.1. VOD | 722290229R00 | Zkouška tlaku potrubí závitového do DN 100 | m | 362 |  | 0 | 14.06 | 5089.72 | 55.34 | 20033.08 | 21 | 0 | 0.00034 | 0.12308 | [6 empty] | vlastní | individuální
1106 | SO 01.1. VOD | 722290234R00 | Proplach a dezinfekce vodovod.potrubí DN 80 | m | 362 |  | 0 | 1.45 | 524.9 | 22.95 | 8307.9 | 21 | 0 | 1e-05 | 0.00362 | [6 empty] | vlastní | individuální
1107 | SO 01.1. VOD | 998722103R00 | Přesun hmot pro vnitřní vodovod, výšky do 24 m | t | 2.13 |  | 0 | 0 | 0 | 545 | 1160.85 | 21 | 0 | 0 | 0 | [6 empty] | vlastní | individuální
1108 | SO 01.1. VOD | 722260813R00 | Demontáž vodoměrů závitových G 1 | kus | 1 |  | 0 | 0 | 0 | 21.4 | 21.4 | 21 | 0 | 0 | 0 | [6 empty] | vlastní | individuální
1109 | SO 01.1. VOD | 722110811R00 | Demontáž potrubí z litin.trub přírubových DN 80 | m | 6 |  | 0 | 0 | 0 | 261 | 1566 | 21 | 0 | 0 | 0 | [6 empty] | vlastní | individuální
1110 | SO 01.1. VOD | 722130805R00 | Demontáž potrubí ocelových závitových DN 80 | m | 163 |  | 0 | 0 | 0 | 88.3 | 14392.9 | 21 | 0 | 0 | 0 | [6 empty] | vlastní | individuální
1111 | SO 01.1. VOD | 722130804R00 | Demontáž potrubí ocelových závitových DN 65 | m | 65 |  | 0 | 0 | 0 | 76.2 | 4953 | 21 | 0 | 0 | 0 | [6 empty] | vlastní | individuální
1112 | SO 01.1. VOD | 722130803R00 | Demontáž potrubí ocelových závitových DN 50 | m | 150 |  | 0 | 0 | 0 | 71.1 | 10665 | 21 | 0 | 0 | 0 | [6 empty] | vlastní | individuální
1113 | SO 01.1. VOD | 722130802R00 | Demontáž potrubí ocelových závitových DN 40 | m | 80 |  | 0 | 0 | 0 | 60.7 | 4856 | 21 | 0 | 0 | 0 | [6 empty] | vlastní | individuální
1114 | SO 01.1. VOD | 722130801R00 | Demontáž potrubí ocelových závitových DN 25 | m | 60 |  | 0 | 0 | 0 | 51.5 | 3090 | 21 | 0 | 0 | 0 | [6 empty] | vlastní | individuální
1115 | SO 01.1. VOD | 722130901R00 | Zazátkování vývodu | kus | 32 |  | 0 | 13.59 | 434.88 | 10.71 | 342.72 | 21 | 0 | 0.0001 | 0.0032 | [6 empty] | vlastní | individuální
1116 | SO 01.1. VOD | 722131936R00 | Oprava-propojení dosavadního potrubí závit. DN 50 | kus | 6 |  | 0 | 294.59 | 1767.54 | 419.41 | 2516.46 | 21 | 0 | 0.00218 | 0.01308 | [6 empty] | vlastní | individuální
1117 | SO 01.1. VOD | 722131934R00 | Oprava-propojení dosavadního potrubí závit. DN 32 | kus | 8 |  | 0 | 154.47 | 1235.76 | 271.03 | 2168.24 | 21 | 0 | 0.00135 | 0.0108 | [6 empty] | vlastní | individuální
1118 | SO 01.1. VOD | 722131933R00 | Oprava-propojení dosavadního potrubí závit. DN 25 | kus | 16 |  | 0 | 100.03 | 1600.48 | 239.97 | 3839.52 | 21 | 0 | 0.00099 | 0.01584 | [6 empty] | vlastní | individuální
1119 | SO 01.1. VOD | 722131932R00 | Oprava-propojení dosavadního potrubí závit. DN 20 | kus | 26 |  | 0 | 85.46 | 2221.96 | 212.04 | 5513.04 | 21 | 0 | 0.0008 | 0.0208 | [6 empty] | vlastní | individuální
1120 | SO 01.1. VOD | 722290821R00 | Přesun vybouraných hmot - vodovody, H do 6 m | t | 4.2 |  | 0 | 0 | 0 | 1326 | 5569.2 | 21 | 0 | 0 | 0 | [6 empty] | vlastní | individuální
1121 | SO 01.1. VOD | M46 | Zemní práce při montážích |  |  |  | 0 |  | 144.36 |  | 48335.64 |  | 0 |  | 0.10968
1122 | SO 01.1. VOD | 460680045R00 | Průraz zdivem v betonové zdi tloušťky 100 cm | kus | 12 |  | 0 | 12.03 | 144.36 | 4027.97 | 48335.64 | 21 | 0 | 0.00914 | 0.10968 | [6 empty] | RTS2018/I | RTS 2017/I
1123 |  | 3 | Svislé a kompletní konstrukce |  |  |  | 0 |  | 43276.17 |  | 57526.33 |  | 0 |  | 22.7818
1124 | SO 01.1. ZTI | 346244361R00 | Zazdívka rýh, potrubí, kapes cihlami tl. 6,5 cm | m2 | 168.8 |  | 0 | 221.14 | 37328.43 | 303.86 | 51291.57 | 21 | 0 | 0.13488 | 22.7677 | [6 empty] | RTS2018/I | RTS 2017/I
1125 | SO 01.1. ZTI |  | 820*0,2 |  | 164 |  | 0
1126 | SO 01.1. ZTI |  | 16*0,3 |  | 4.8 |  | 0
1127 | SO 01.1. ZTI | 55347623R | Dvířka revizní se zámkem bílá 300x300 mm, specifikace poz. 18 | kus | 2 |  | 0 | 266.5 | 533 | 0 | 0 | 21 | 0 | 0 | 0 | [6 empty] | vlastní | individuální
1128 | SO 01.1. ZTI |  | 314a:1 |  | 1 |  | 0 | [14 empty] | vlastní | individuální
1129 | SO 01.1. ZTI |  | 361:1 |  | 1 |  | 0 | [14 empty] | vlastní | individuální
1130 | SO 01.1. ZTI | 28349014R.1 | Dvířka revizní plná SDK rozměr 300x300 mm, viz specifikace poz. 17 | kus | 11 |  | 0 | 299.5 | 3294.5 | 0 | 0 | 21 | 0 | 0.0008 | 0.0088 | [6 empty] | vlastní | individuální
1131 | SO 01.1. ZTI |  | 405:1 |  | 1 |  | 0 | [14 empty] | vlastní | individuální
1132 | SO 01.1. ZTI |  | 402:1 |  | 1 |  | 0 | [14 empty] | vlastní | individuální
1133 | SO 01.1. ZTI |  | 316:1 |  | 1 |  | 0 | [14 empty] | vlastní | individuální
1134 | SO 01.1. ZTI |  | 335:1 |  | 1 |  | 0 | [14 empty] | vlastní | individuální
1135 | SO 01.1. ZTI |  | 335f:1 |  | 1 |  | 0 | [14 empty] | vlastní | individuální
1136 | SO 01.1. ZTI |  | 326:1 |  | 1 |  | 0 | [14 empty] | vlastní | individuální
1137 | SO 01.1. ZTI |  | 326e:1 |  | 1 |  | 0 | [14 empty] | vlastní | individuální
1138 | SO 01.1. ZTI |  | 217:1 |  | 1 |  | 0 | [14 empty] | vlastní | individuální
1139 | SO 01.1. ZTI |  | 236:1 |  | 1 |  | 0 | [14 empty] | vlastní | individuální
1140 | SO 01.1. ZTI |  | 229:1 |  | 1 |  | 0 | [14 empty] | vlastní | individuální
1141 | SO 01.1. ZTI |  | 119:1 |  | 1 |  | 0 | [14 empty] | vlastní | individuální
1142 | SO 01.1. ZTI | 28349016R.2 | Dvířka revizní plná SDK rozměr 400x600 mm, viz specifikace poz. 17 | kus | 3 |  | 0 | 685 | 2055 | 0 | 0 | 21 | 0 | 0.001 | 0.003 | [6 empty] | vlastní | individuální
1143 | SO 01.1. ZTI |  | 217a:1 |  | 1 |  | 0 | [14 empty] | vlastní | individuální
1144 | SO 01.1. ZTI |  | 267a:1 |  | 1 |  | 0 | [14 empty] | vlastní | individuální
1145 | SO 01.1. ZTI |  | 117a:1 |  | 1 |  | 0 | [14 empty] | vlastní | individuální
1146 | SO 01.1. ZTI | 342264101R00 | Osazení reviz. dvířek do SDK podhledu, do 0,25 m2 | kus | 14 |  | 0 | 4.66 | 65.24 | 445.34 | 6234.76 | 21 | 0 | 0.00016 | 0.00224 | [6 empty] | vlastní | individuální
1147 | SO 01.1. ZTI | 97 | Prorážení otvorů |  |  |  | 0 |  | 9971.28 |  | 125626.72 |  | 0 |  | 0.41768
1148 | SO 01.1. ZTI | 974031155R00 | Vysekání rýh ve zdi cihelné 10 x 20 cm | m | 820 |  | 0 | 11.7 | 9594 | 146.3 | 119966 | 21 | 0 | 0.00049 | 0.4018 | [6 empty] | RTS2018/I | RTS 2017/I
1149 | SO 01.1. ZTI | 974031167R00 | Vysekání rýh ve zdi cihelné 15 x 30 cm | m | 16 |  | 0 | 11.7 | 187.2 | 198.8 | 3180.8 | 21 | 0 | 0.00049 | 0.00784 | [6 empty] | RTS2018/I | RTS 2017/I
1150 | SO 01.1. ZTI | 971 03-3261. | Vybourání otv. zeď cihel. 0,0225 m2, tl. 60cm, MVC | kus | 12 |  | 0 | 15.84 | 190.08 | 206.66 | 2479.92 | 21 | 0 | 0.00067 | 0.00804 | [6 empty] | vlastní | individuální
1151 | SO 01.1. ZTI | 721 | Vnitřní kanalizace |  |  |  | 0 |  | 37532.6 |  | 77475.6 |  | 0 |  | 0.24562
1152 | SO 01.1. ZTI | 721176105R00 | Potrubí HT připojovací D 110 x 2,7 mm | m | 108 |  | 0 | 200.28 | 21630.24 | 433.72 | 46841.76 | 21 | 0 | 0.00152 | 0.16416 | [6 empty] | vlastní | individuální
1153 | SO 01.1. ZTI |  | 4.np:12 |  | 12 |  | 0 | [14 empty] | RTS2018/I | RTS 2017/I
1154 | SO 01.1. ZTI |  | 3.np:42 |  | 42 |  | 0 | [14 empty] | RTS2018/I | RTS 2017/I
1155 | SO 01.1. ZTI |  | 2.np:38 |  | 38 |  | 0 | [14 empty] | RTS2018/I | RTS 2017/I
1156 | SO 01.1. ZTI |  | 1.np:16 |  | 16 |  | 0 | [14 empty] | RTS2018/I | RTS 2017/I
1157 | SO 01.1. ZTI | 721176103R00 | Potrubí HT připojovací D 50 x 1,8 mm | m | 152 |  | 0 | 65.77 | 9997.04 | 132.73 | 20174.96 | 21 | 0 | 0.00047 | 0.07144 | [6 empty] | RTS2018/I | RTS 2017/I
1158 | SO 01.1. ZTI |  | 4.np:12 |  | 12 |  | 0 | [14 empty] | RTS2018/I | RTS 2017/I
1159 | SO 01.1. ZTI |  | 3.np:60 |  | 60 |  | 0 | [14 empty] | RTS2018/I | RTS 2017/I
1160 | SO 01.1. ZTI |  | 2.np:44 |  | 44 |  | 0 | [14 empty] | RTS2018/I | RTS 2017/I
1161 | SO 01.1. ZTI |  | 1.np:36 |  | 36 |  | 0 | [14 empty] | RTS2018/I | RTS 2017/I
1162 | SO 01.1. ZTI | 721176101R00 | Potrubí HT připojovací D 32 x 1,8 mm | m | 24 |  | 0 | 79.68 | 1912.32 | 118.32 | 2839.68 | 21 | 0 | 0.00034 | 0.00816 | [6 empty] | RTS2018/I | RTS 2017/I
1163 | SO 01.1. ZTI | 721194109R00 | Vyvedení odpadních výpustek D 110 x 2,3 | kus | 43 |  | 0 | 0 | 0 | 95.8 | 4119.4 | 21 | 0 | 0 | 0 | [6 empty] | RTS2018/I | RTS 2017/I
1164 | SO 01.1. ZTI | 721194105R00 | Vyvedení odpadních výpustek D 50 x 1,8 | kus | 47 |  | 0 | 0 | 0 | 64.3 | 3022.1 | 21 | 0 | 0 | 0 | [6 empty] | RTS2018/I | RTS 2017/I
1165 | SO 01.1. ZTI | 721194103R00 | Vyvedení odpadních výpustek D 32 x 1,8 | kus | 6 |  | 0 | 0 | 0 | 54.7 | 328.2 | 21 | 0 | 0 | 0 | [6 empty] | RTS2018/I | RTS 2017/I
1166 | SO 01.1. ZTI | 55162150.AR | HL21 Vtok se zápachovou uzávěrkou DN 30 | kus | 6 |  | 0 | 280.5 | 1683 | 0 | 0 | 21 | 0 | 9e-05 | 0.00054 | [6 empty] | vlastní | individuální
1167 | SO 01.1. ZTI | 551-62338.AR13 | HL138 uzávěrka zápach. podomítková DN 32, pro odvod kondenzátu | kus | 6 |  | 0 | 385 | 2310 | 0 | 0 | 21 | 0 | 0.00022 | 0.00132 | [6 empty] | vlastní | individuální
1168 | SO 01.1. ZTI | 998721103R00 | Přesun hmot pro vnitřní kanalizaci, výšky do 24 m | t | 0.25 |  | 0 | 0 | 0 | 598 | 149.5 | 21 | 0 | 0 | 0 | [6 empty] | RTS2018/I | RTS 2017/I
1169 | SO 01.1. ZTI | 722 | Vnitřní vodovod |  |  |  | 0 |  | 205459.61 |  | 121368.54 |  | 0 |  | 0.42684
1170 | SO 01.1. ZTI | 722178313RT2 | Potrubí vícevrstvé , D 20 x 2,25 mm, lisovaný spoj, plastové PPSU lisovací MLC tvarovky | m | 282 |  | 0 | 155.45 | 43836.9 | 109.55 | 30893.1 | 21 | 0 | 0.00046 | 0.12972 | [6 empty] | vlastní | individuální
1171 | SO 01.1. ZTI |  | 4.np:28 |  | 28 |  | 0 | [14 empty] | vlastní | individuální
1172 | SO 01.1. ZTI |  | 3.np:98 |  | 98 |  | 0 | [14 empty] | vlastní | individuální
1173 | SO 01.1. ZTI |  | 2.np:84 |  | 84 |  | 0 | [14 empty] | vlastní | individuální
1174 | SO 01.1. ZTI |  | 1.np:72 |  | 72 |  | 0 | [14 empty] | vlastní | individuální
1175 | SO 01.1. ZTI | 722178314RT2 | Potrubí vícevrstvé , D 25 x 2,5 mm, lisovaný spoj, plastové PPSU lisovací MLC tvarovky | m | 81 |  | 0 | 221.15 | 17913.15 | 117.85 | 9545.85 | 21 | 0 | 0.00056 | 0.04536 | [6 empty] | vlastní | individuální
1176 | SO 01.1. ZTI |  | 4.np:8 |  | 8 |  | 0 | [14 empty] | vlastní | individuální
1177 | SO 01.1. ZTI |  | 3.np:27 |  | 27 |  | 0 | [14 empty] | vlastní | individuální
1178 | SO 01.1. ZTI |  | 2.np:24 |  | 24 |  | 0 | [14 empty] | vlastní | individuální
1179 | SO 01.1. ZTI |  | 1.np:22 |  | 22 |  | 0 | [14 empty] | vlastní | individuální
1180 | SO 01.1. ZTI | 722178315RT1 | Potrubí vícevrstvé , D 32 x 3 mm, lisovaný spoj, mosazné lisovací MLC tvarovky | m | 93 |  | 0 | 520.35 | 48392.55 | 140.65 | 13080.45 | 21 | 0 | 0.00087 | 0.08091 | [6 empty] | vlastní | individuální
1181 | SO 01.1. ZTI |  | 4.np:11 |  | 11 |  | 0 | [14 empty] | vlastní | individuální
1182 | SO 01.1. ZTI |  | 3.np:34 |  | 34 |  | 0 | [14 empty] | vlastní | individuální
1183 | SO 01.1. ZTI |  | 2.np:36 |  | 36 |  | 0 | [14 empty] | vlastní | individuální
1184 | SO 01.1. ZTI |  | 1.np:12 |  | 12 |  | 0 | [14 empty] | vlastní | individuální
1185 | SO 01.1. ZTI | 722178316RT1 | Potrubí vícevrstvé , D 40 x 4 mm, lisovaný spoj, mosazné lisovací MLC tvarovky | m | 104 |  | 0 | 649.5 | 67548 | 161.5 | 16796 | 21 | 0 | 0.00121 | 0.12584 | [6 empty] | vlastní | individuální
1186 | SO 01.1. ZTI |  | 4.np:12 |  | 12 |  | 0 | [14 empty] | vlastní | individuální
1187 | SO 01.1. ZTI |  | 3.np:40 |  | 40 |  | 0 | [14 empty] | vlastní | individuální
1188 | SO 01.1. ZTI |  | 2.np:36 |  | 36 |  | 0 | [14 empty] | vlastní | individuální
1189 | SO 01.1. ZTI |  | 1.np:16 |  | 16 |  | 0 | [14 empty] | vlastní | individuální
1190 | SO 01.1. ZTI | 722 235141R00 | Kohout kulový s odvodn. vnitř.-vnitř.z. DN 15 | kus | 5 |  | 0 | 248.49 | 1242.45 | 61.01 | 305.05 | 21 | 0 | 0.00025 | 0.00125 | [6 empty] | vlastní | individuální
1191 | SO 01.1. ZTI |  | EO 1 - 237:1 |  | 1 |  | 0 | [14 empty] | vlastní | individuální
1192 | SO 01.1. ZTI |  | EO 1 - 230:1 |  | 1 |  | 0 | [14 empty] | vlastní | individuální
1193 | SO 01.1. ZTI |  | EO 4 - 117a:1 |  | 1 |  | 0 | [14 empty] | vlastní | individuální
1194 | SO 01.1. ZTI |  | EO2 - 217a:1 |  | 1 |  | 0 | [14 empty] | vlastní | individuální
1195 | SO 01.1. ZTI |  | EO2 - 267a:1 |  | 1 |  | 0 | [14 empty] | vlastní | individuální
1196 | SO 01.1. ZTI | 722235113R00 | Kohout kulový, vnitř.-vnitř.z. DN 25 | kus | 13 |  | 0 | 255.07 | 3315.91 | 83.93 | 1091.09 | 21 | 0 | 0.00032 | 0.00416 | [6 empty] | vlastní | individuální
1197 | SO 01.1. ZTI | 722235114R00 | Kohout kulový, vnitř.-vnitř.z. DN 32 | kus | 6 |  | 0 | 391.55 | 2349.3 | 99.45 | 596.7 | 21 | 0 | 0.00052 | 0.00312 | [6 empty] | vlastní | individuální
1198 | SO 01.1. ZTI | 722235143R00 | Kohout kulový s odvodn. vnitř.-vnitř.z. DN 25 | kus | 1 |  | 0 | 499.07 | 499.07 | 83.93 | 83.93 | 21 | 0 | 0.00052 | 0.00052 | [6 empty] | vlastní | individuální
1199 | SO 01.1. ZTI |  | venk hadice:1 |  | 1 |  | 0 | [14 empty] | vlastní | individuální
1200 | SO 01.1. ZTI | 722 23-9101. | Montáž vodovodních armatur 2závity, G 1/2 | kus | 5 |  | 0 | 3.37 | 16.85 | 61.03 | 305.15 | 21 | 0 | 0 | 0 | [6 empty] | vlastní | individuální
1201 | SO 01.1. ZTI | 722239103R00 | Montáž vodovodních armatur 2závity, G 1 | kus | 13 |  | 0 | 6.74 | 87.62 | 83.96 | 1091.48 | 21 | 0 | 0 | 0 | [6 empty] | vlastní | individuální
1202 | SO 01.1. ZTI | 722239104R00 | Montáž vodovodních armatur 2závity, G 5/4 | kus | 6 |  | 0 | 8.97 | 53.82 | 99.53 | 597.18 | 21 | 0 | 0 | 0 | [6 empty] | vlastní | individuální
1203 | SO 01.1. ZTI | 722181213RT7 | Izolace návleková tl. stěny 13 mm, vnitřní průměr 22 mm | m | 282 |  | 0 | 27.37 | 7718.34 | 42.33 | 11937.06 | 21 | 0 | 4e-05 | 0.01128 | [6 empty] | vlastní | individuální
1204 | SO 01.1. ZTI | 722181213RT8 | Izolace návleková pěnová tl. stěny 13 mm, vnitřní průměr 25 mm | m | 81 |  | 0 | 30.37 | 2459.97 | 42.33 | 3428.73 | 21 | 0 | 6e-05 | 0.00486 | [6 empty] | vlastní | individuální
1205 | SO 01.1. ZTI | 722181213RU1 | Izolace návleková pěnová tl. stěny 13 mm, vnitřní průměr 32 mm | m | 93 |  | 0 | 36.88 | 3429.84 | 46.62 | 4335.66 | 21 | 0 | 6e-05 | 0.00558 | [6 empty] | vlastní | individuální
1206 | SO 01.1. ZTI | 722181213RV9 | Izolace návleková pěnová tl. stěny 13 mm, vnitřní průměr 40 mm | m | 104 |  | 0 | 43.85 | 4560.4 | 51.55 | 5361.2 | 21 | 0 | 0.00011 | 0.01144 | [6 empty] | vlastní | individuální
1207 | SO 01.1. ZTI | 722 19-1133. | Hadice sanitární flexibilní, DN 15, délka 0,5 m | soubor | 8 |  | 0 | 90.68 | 725.44 | 38.82 | 310.56 | 21 | 0 | 0 | 0 | [6 empty] | vlastní | individuální
1208 | SO 01.1. ZTI | 722190401R00 | Vyvedení a upevnění výpustek DN 15 | kus | 124 |  | 0 | 0 | 0 | 171 | 21204 | 21 | 0 | 0 | 0 | [6 empty] | vlastní | individuální
1209 | SO 01.1. ZTI |  | 4.np:20 |  | 20 |  | 0 | [14 empty] | vlastní | individuální
1210 | SO 01.1. ZTI |  | 3.NP:46 |  | 46 |  | 0 | [14 empty] | vlastní | individuální
1211 | SO 01.1. ZTI |  | 2.np:38 |  | 38 |  | 0 | [14 empty] | vlastní | individuální
1212 | SO 01.1. ZTI |  | 1.np:20 |  | 20 |  | 0 | [14 empty] | vlastní | individuální
1213 | SO 01.1. ZTI | 722190403R00 | Vyvedení a upevnění výpustek DN 25 | kus | 1 |  | 0 | 0 | 0 | 171 | 171 | 21 | 0 | 0 | 0 | [6 empty] | vlastní | individuální
1214 | SO 01.1. ZTI |  | venk. hadice:1 |  | 1 |  | 0 | [14 empty] | vlastní | individuální
1215 | SO 01.1. ZTI | 388-41248R.000 | Tlakoměr deformační 0-10 bar. d100mm, 1/2", spodní, vč. uzav. ventilu dn 1/2". vč. montáže | kus | 4 |  | 0 | 327.5 | 1310 | 0 | 0 | 21 | 0 | 0.0007 | 0.0028 | [6 empty] | vlastní | individuální
1216 | SO 01.1. ZTI | 998722103R00 | Přesun hmot pro vnitřní vodovod, výšky do 24 m | t | 0.43 |  | 0 | 0 | 0 | 545 | 234.35 | 21 | 0 | 0 | 0 | [6 empty] | RTS2018/I | RTS 2017/I
1217 | SO 01.1. ZTI | 725 | Zařizovací předměty |  |  |  | 0 |  | 597889.39 |  | 127899.57 |  | 0 |  | 1.4846
1218 | SO 01.1. ZTI | 725014161R00 | Klozet závěsný včetně sedátka,těsnící manžety-WC1 | soubor | 31 |  | 0 | 2442.57 | 75719.67 | 402.43 | 12475.33 | 21 | 0 | 0.01889 | 0.58559 | [6 empty] | vlastní | individuální
1219 | SO 01.1. ZTI |  | 117b,c:2 |  | 2 |  | 0 | [14 empty] | vlastní | individuální
1220 | SO 01.1. ZTI |  | 119b,c:2 |  | 2 |  | 0 | [14 empty] | vlastní | individuální
1221 | SO 01.1. ZTI |  | 169:1 |  | 1 |  | 0 | [14 empty] | vlastní | individuální
1222 | SO 01.1. ZTI |  | 217b,c:2 |  | 2 |  | 0 | [14 empty] | vlastní | individuální
1223 | SO 01.1. ZTI |  | 236b,c,d,e:4 |  | 4 |  | 0 | [14 empty] | vlastní | individuální
1224 | SO 01.1. ZTI |  | 229b,c,d:3 |  | 3 |  | 0 | [14 empty] | vlastní | individuální
1225 | SO 01.1. ZTI |  | 314b,c:2 |  | 2 |  | 0 | [14 empty] | vlastní | individuální
1226 | SO 01.1. ZTI |  | 316b,c:2 |  | 2 |  | 0 | [14 empty] | vlastní | individuální
1227 | SO 01.1. ZTI |  | 335b,c,d,e:4 |  | 4 |  | 0 | [14 empty] | vlastní | individuální
1228 | SO 01.1. ZTI |  | 326b,c,d:3 |  | 3 |  | 0 | [14 empty] | vlastní | individuální
1229 | SO 01.1. ZTI |  | 359b,c:2 |  | 2 |  | 0 | [14 empty] | vlastní | individuální
1230 | SO 01.1. ZTI |  | 405b,c,d,e:4 |  | 4 |  | 0 | [14 empty] | vlastní | individuální
1231 | SO 01.1. ZTI | 725014161R01 | Klozet závěsný ZTP vč. sedátka, těsnící manžety-, WC2 | soubor | 5 |  | 0 | 2442.57 | 12212.85 | 402.43 | 2012.15 | 21 | 0 | 0.01889 | 0.09445 | [6 empty] | vlastní | individuální
1232 | SO 01.1. ZTI |  | 236f:1 |  | 1 |  | 0 | [14 empty] | vlastní | individuální
1233 | SO 01.1. ZTI |  | 229e:1 |  | 1 |  | 0 | [14 empty] | vlastní | individuální
1234 | SO 01.1. ZTI |  | 335f:1 |  | 1 |  | 0 | [14 empty] | vlastní | individuální
1235 | SO 01.1. ZTI |  | 326e:1 |  | 1 |  | 0 | [14 empty] | vlastní | individuální
1236 | SO 01.1. ZTI |  | 402:1 |  | 1 |  | 0 | [14 empty] | vlastní | individuální
1237 | SO 01.1. ZTI | 725119306R00 | Montáž klozetu závěsného-WC1 | soubor | 31 |  | 0 | 148.24 | 4595.44 | 462.76 | 14345.56 | 21 | 0 | 0.00089 | 0.02759 | [6 empty] | vlastní | individuální
1238 | SO 01.1. ZTI | 725119306R99 | Montáž klozetu závěsného-WC2 | soubor | 5 |  | 0 | 148.24 | 741.2 | 462.76 | 2313.8 | 21 | 0 | 0.00089 | 0.00445 | [6 empty] | vlastní | individuální
1239 | SO 01.1. ZTI | 28696752R | Tlačítko ovládací plastové - WC 2, bílé, vč. montáže | kus | 5 |  | 0 | 1659 | 8295 | 0 | 0 | 21 | 0 | 0.001 | 0.005 | [6 empty] | vlastní | individuální
1240 | SO 01.1. ZTI | 28696752R | Tlačítko ovládací plastové, bílé, , vč. montáže - WC 1 | kus | 31 |  | 0 | 1659 | 51429 | 0 | 0 | 21 | 0 | 0.001 | 0.031 | [6 empty] | vlastní | individuální
1241 | SO 01.1. ZTI | 28696752R001 | Komplet tlačítko ovládací pro oddálené splach., plast, bílé , vč. montáže -WC 2 | kpl | 5 |  | 0 | 2245 | 11225 | 0 | 0 | 21 | 0 | 0.00032 | 0.0016 | [6 empty] | vlastní | individuální
1242 | SO 01.1. ZTI | 64216835R | Umyvadlo vestavěné 465x370 mont.zdola-U1 | kus | 25 |  | 0 | 2995 | 74875 | 0 | 0 | 21 | 0 | 0.0065 | 0.1625 | [6 empty] | vlastní | individuální
1243 | SO 01.1. ZTI |  | 117:2 |  | 2 |  | 0 | [14 empty] | vlastní | individuální
1244 | SO 01.1. ZTI |  | 119:2 |  | 2 |  | 0 | [14 empty] | vlastní | individuální
1245 | SO 01.1. ZTI |  | 217:2 |  | 2 |  | 0 | [14 empty] | vlastní | individuální
1246 | SO 01.1. ZTI |  | 236:3 |  | 3 |  | 0 | [14 empty] | vlastní | individuální
1247 | SO 01.1. ZTI |  | 229:2 |  | 2 |  | 0 | [14 empty] | vlastní | individuální
1248 | SO 01.1. ZTI |  | 314:2 |  | 2 |  | 0 | [14 empty] | vlastní | individuální
1249 | SO 01.1. ZTI |  | 316:2 |  | 2 |  | 0 | [14 empty] | vlastní | individuální
1250 | SO 01.1. ZTI |  | 335:3 |  | 3 |  | 0 | [14 empty] | vlastní | individuální
1251 | SO 01.1. ZTI |  | 326:2 |  | 2 |  | 0 | [14 empty] | vlastní | individuální
1252 | SO 01.1. ZTI |  | 359:2 |  | 2 |  | 0 | [14 empty] | vlastní | individuální
1253 | SO 01.1. ZTI |  | 405:3 |  | 3 |  | 0 | [14 empty] | vlastní | individuální
1254 | SO 01.1. ZTI | 725219201R99 | Montáž umyvadel vestavných-U1 | soubor | 25 |  | 0 | 365.72 | 9143 | 463.28 | 11582 | 21 | 0 | 0.00084 | 0.021 | [6 empty] | vlastní | individuální
1255 | SO 01.1. ZTI | 725 01-7163.R1 | Umyvadlo na šrouby , keramické, bílé-U2 | soubor | 1 |  | 0 | 1295.98 | 1295.98 | 278.02 | 278.02 | 21 | 0 | 0.01651 | 0.01651 | [6 empty] | vlastní | individuální
1256 | SO 01.1. ZTI |  | 162:1 |  | 1 |  | 0 | [14 empty] | vlastní | individuální
1257 | SO 01.1. ZTI | 725 01-7163.R2 | Umyvadlo na šrouby , keramické, bílé - ZTP-U3 | soubor | 5 |  | 0 | 1295.98 | 6479.9 | 278.02 | 1390.1 | 21 | 0 | 0.01651 | 0.08255 | [6 empty] | vlastní | individuální
1258 | SO 01.1. ZTI |  | 236f:1 |  | 1 |  | 0 | [14 empty] | vlastní | individuální
1259 | SO 01.1. ZTI |  | 229e:1 |  | 1 |  | 0 | [14 empty] | vlastní | individuální
1260 | SO 01.1. ZTI |  | 335f:1 |  | 1 |  | 0 | [14 empty] | vlastní | individuální
1261 | SO 01.1. ZTI |  | 326e:1 |  | 1 |  | 0 | [14 empty] | vlastní | individuální
1262 | SO 01.1. ZTI |  | 402:1 |  | 1 |  | 0 | [14 empty] | vlastní | individuální
1263 | SO 01.1. ZTI | 725219401R00 | Montáž umyvadel na šrouby do zdiva U2,U3 | soubor | 6 |  | 0 | 87.31 | 523.86 | 556.69 | 3340.14 | 21 | 0 | 0.00141 | 0.00846 | [6 empty] | vlastní | individuální
1264 | SO 01.1. ZTI |  | 236f:1 |  | 1 |  | 0 | [14 empty] | vlastní | individuální
1265 | SO 01.1. ZTI |  | 229e:1 |  | 1 |  | 0 | [14 empty] | vlastní | individuální
1266 | SO 01.1. ZTI |  | 335f:1 |  | 1 |  | 0 | [14 empty] | vlastní | individuální
1267 | SO 01.1. ZTI |  | 326e:1 |  | 1 |  | 0 | [14 empty] | vlastní | individuální
1268 | SO 01.1. ZTI |  | 402:1 |  | 1 |  | 0 | [14 empty] | vlastní | individuální
1269 | SO 01.1. ZTI |  | 162:1 |  | 1 |  | 0 | [14 empty] | vlastní | individuální
1270 | SO 01.1. ZTI | 55161200R | Sifon umyvadlový chrom - U1,U2,U3 | kus | 31 |  | 0 | 839 | 26009 | 0 | 0 | 21 | 0 | 0 | 0 | [6 empty] | vlastní | individuální
1271 | SO 01.1. ZTI |  | 117:2 |  | 2 |  | 0 | [14 empty] | vlastní | individuální
1272 | SO 01.1. ZTI |  | 119:2 |  | 2 |  | 0 | [14 empty] | vlastní | individuální
1273 | SO 01.1. ZTI |  | 217:2 |  | 2 |  | 0 | [14 empty] | vlastní | individuální
1274 | SO 01.1. ZTI |  | 236:3 |  | 3 |  | 0 | [14 empty] | vlastní | individuální
1275 | SO 01.1. ZTI |  | 229:2 |  | 2 |  | 0 | [14 empty] | vlastní | individuální
1276 | SO 01.1. ZTI |  | 314:2 |  | 2 |  | 0 | [14 empty] | vlastní | individuální
1277 | SO 01.1. ZTI |  | 316:2 |  | 2 |  | 0 | [14 empty] | vlastní | individuální
1278 | SO 01.1. ZTI |  | 335:3 |  | 3 |  | 0 | [14 empty] | vlastní | individuální
1279 | SO 01.1. ZTI |  | 326:2 |  | 2 |  | 0 | [14 empty] | vlastní | individuální
1280 | SO 01.1. ZTI |  | 359:2 |  | 2 |  | 0 | [14 empty] | vlastní | individuální
1281 | SO 01.1. ZTI |  | 405:3 |  | 3 |  | 0 | [14 empty] | vlastní | individuální
1282 | SO 01.1. ZTI |  | 236f sifon místo spořící:1 |  | 1 |  | 0 | [14 empty] | vlastní | individuální
1283 | SO 01.1. ZTI |  | 229e sifon místo spořící:1 |  | 1 |  | 0 | [14 empty] | vlastní | individuální
1284 | SO 01.1. ZTI |  | 335f sifon místo spořící:1 |  | 1 |  | 0 | [14 empty] | vlastní | individuální
1285 | SO 01.1. ZTI |  | 326e sifon místo spořící:1 |  | 1 |  | 0 | [14 empty] | vlastní | individuální
1286 | SO 01.1. ZTI |  | 402 sifon místo spořící:1 |  | 1 |  | 0 | [14 empty] | vlastní | individuální
1287 | SO 01.1. ZTI |  | 162:1 |  | 1 |  | 0 | [14 empty] | vlastní | individuální
1288 | SO 01.1. ZTI | 55161204R | Výpusť umyvadlová chrom 5/4", stále otevřená - U1,U2,U3 | kus | 31 |  | 0 | 577 | 17887 | 0 | 0 | 21 | 0 | 0 | 0 | [6 empty] | vlastní | individuální
1289 | SO 01.1. ZTI |  | 117:2 |  | 2 |  | 0 | [14 empty] | vlastní | individuální
1290 | SO 01.1. ZTI |  | 119:2 |  | 2 |  | 0 | [14 empty] | vlastní | individuální
1291 | SO 01.1. ZTI |  | 217:2 |  | 2 |  | 0 | [14 empty] | vlastní | individuální
1292 | SO 01.1. ZTI |  | 236:3 |  | 3 |  | 0 | [14 empty] | vlastní | individuální
1293 | SO 01.1. ZTI |  | 229:2 |  | 2 |  | 0 | [14 empty] | vlastní | individuální
1294 | SO 01.1. ZTI |  | 314:2 |  | 2 |  | 0 | [14 empty] | vlastní | individuální
1295 | SO 01.1. ZTI |  | 316:2 |  | 2 |  | 0 | [14 empty] | vlastní | individuální
1296 | SO 01.1. ZTI |  | 335:3 |  | 3 |  | 0 | [14 empty] | vlastní | individuální
1297 | SO 01.1. ZTI |  | 326:2 |  | 2 |  | 0 | [14 empty] | vlastní | individuální
1298 | SO 01.1. ZTI |  | 359:2 |  | 2 |  | 0 | [14 empty] | vlastní | individuální
1299 | SO 01.1. ZTI |  | 405:3 |  | 3 |  | 0 | [14 empty] | vlastní | individuální
1300 | SO 01.1. ZTI |  | 236f:1 |  | 1 |  | 0 | [14 empty] | vlastní | individuální
1301 | SO 01.1. ZTI |  | 229e:1 |  | 1 |  | 0 | [14 empty] | vlastní | individuální
1302 | SO 01.1. ZTI |  | 335f:1 |  | 1 |  | 0 | [14 empty] | vlastní | individuální
1303 | SO 01.1. ZTI |  | 326e:1 |  | 1 |  | 0 | [14 empty] | vlastní | individuální
1304 | SO 01.1. ZTI |  | 402:1 |  | 1 |  | 0 | [14 empty] | vlastní | individuální
1305 | SO 01.1. ZTI |  | 162:1 |  | 1 |  | 0 | [14 empty] | vlastní | individuální
1306 | SO 01.1. ZTI | 725869101R00 | Montáž uzávěrek zápach.umyvadlových D 32-, U1,U2,U3 | kus | 31 |  | 0 | 24.89 | 771.59 | 91.11 | 2824.41 | 21 | 0 | 0.0001 | 0.0031 | [6 empty] | vlastní | individuální
1307 | SO 01.1. ZTI |  | 117:2 |  | 2 |  | 0 | [14 empty] | vlastní | individuální
1308 | SO 01.1. ZTI |  | 119:2 |  | 2 |  | 0 | [14 empty] | vlastní | individuální
1309 | SO 01.1. ZTI |  | 217:2 |  | 2 |  | 0 | [14 empty] | vlastní | individuální
1310 | SO 01.1. ZTI |  | 236:3 |  | 3 |  | 0 | [14 empty] | vlastní | individuální
1311 | SO 01.1. ZTI |  | 229:2 |  | 2 |  | 0 | [14 empty] | vlastní | individuální
1312 | SO 01.1. ZTI |  | 314:2 |  | 2 |  | 0 | [14 empty] | vlastní | individuální
1313 | SO 01.1. ZTI |  | 316:2 |  | 2 |  | 0 | [14 empty] | vlastní | individuální
1314 | SO 01.1. ZTI |  | 335:3 |  | 3 |  | 0 | [14 empty] | vlastní | individuální
1315 | SO 01.1. ZTI |  | 326:2 |  | 2 |  | 0 | [14 empty] | vlastní | individuální
1316 | SO 01.1. ZTI |  | 359:2 |  | 2 |  | 0 | [14 empty] | vlastní | individuální
1317 | SO 01.1. ZTI |  | 405:3 |  | 3 |  | 0 | [14 empty] | vlastní | individuální
1318 | SO 01.1. ZTI |  | 236f:1 |  | 1 |  | 0 | [14 empty] | vlastní | individuální
1319 | SO 01.1. ZTI |  | 229e:1 |  | 1 |  | 0 | [14 empty] | vlastní | individuální
1320 | SO 01.1. ZTI |  | 335f:1 |  | 1 |  | 0 | [14 empty] | vlastní | individuální
1321 | SO 01.1. ZTI |  | 326e:1 |  | 1 |  | 0 | [14 empty] | vlastní | individuální
1322 | SO 01.1. ZTI |  | 402:1 |  | 1 |  | 0 | [14 empty] | vlastní | individuální
1323 | SO 01.1. ZTI |  | 162:1 |  | 1 |  | 0 | [14 empty] | vlastní | individuální
1324 | SO 01.1. ZTI | 725823111R00 | Baterie umyvadlová stoján. ruční, bez otvír.odpadu, - U1,U2,U3 | kus | 31 |  | 0 | 1920.46 | 59534.26 | 164.54 | 5100.74 | 21 | 0 | 0.00085 | 0.02635 | [6 empty] | vlastní | individuální
1325 | SO 01.1. ZTI |  | 117:2 |  | 2 |  | 0 | [14 empty] | vlastní | individuální
1326 | SO 01.1. ZTI |  | 119:2 |  | 2 |  | 0 | [14 empty] | vlastní | individuální
1327 | SO 01.1. ZTI |  | 217:2 |  | 2 |  | 0 | [14 empty] | vlastní | individuální
1328 | SO 01.1. ZTI |  | 236:3 |  | 3 |  | 0 | [14 empty] | vlastní | individuální
1329 | SO 01.1. ZTI |  | 229:2 |  | 2 |  | 0 | [14 empty] | vlastní | individuální
1330 | SO 01.1. ZTI |  | 314:2 |  | 2 |  | 0 | [14 empty] | vlastní | individuální
1331 | SO 01.1. ZTI |  | 316:2 |  | 2 |  | 0 | [14 empty] | vlastní | individuální
1332 | SO 01.1. ZTI |  | 335:3 |  | 3 |  | 0 | [14 empty] | vlastní | individuální
1333 | SO 01.1. ZTI |  | 326:2 |  | 2 |  | 0 | [14 empty] | vlastní | individuální
1334 | SO 01.1. ZTI |  | 359:2 |  | 2 |  | 0 | [14 empty] | vlastní | individuální
1335 | SO 01.1. ZTI |  | 405:3 |  | 3 |  | 0 | [14 empty] | vlastní | individuální
1336 | SO 01.1. ZTI |  | 236f:1 |  | 1 |  | 0 | [14 empty] | vlastní | individuální
1337 | SO 01.1. ZTI |  | 229e:1 |  | 1 |  | 0 | [14 empty] | vlastní | individuální
1338 | SO 01.1. ZTI |  | 335f:1 |  | 1 |  | 0 | [14 empty] | vlastní | individuální
1339 | SO 01.1. ZTI |  | 326e:1 |  | 1 |  | 0 | [14 empty] | vlastní | individuální
1340 | SO 01.1. ZTI |  | 402:1 |  | 1 |  | 0 | [14 empty] | vlastní | individuální
1341 | SO 01.1. ZTI |  | 162:1 |  | 1 |  | 0 | [14 empty] | vlastní | individuální
1342 | SO 01.1. ZTI | 725829201R1 | Montáž baterie umyv.a dřezové chromové-, U1,U2,U3,D1,VK | kus | 39 |  | 0 | 59.19 | 2308.41 | 175.81 | 6856.59 | 21 | 0 | 0.00012 | 0.00468 | [6 empty] | vlastní | individuální
1343 | SO 01.1. ZTI |  | 117:2 |  | 2 |  | 0 | [14 empty] | vlastní | individuální
1344 | SO 01.1. ZTI |  | 119:2 |  | 2 |  | 0 | [14 empty] | vlastní | individuální
1345 | SO 01.1. ZTI |  | 217:2 |  | 2 |  | 0 | [14 empty] | vlastní | individuální
1346 | SO 01.1. ZTI |  | 236:3 |  | 3 |  | 0 | [14 empty] | vlastní | individuální
1347 | SO 01.1. ZTI |  | 229:2 |  | 2 |  | 0 | [14 empty] | vlastní | individuální
1348 | SO 01.1. ZTI |  | 314:2 |  | 2 |  | 0 | [14 empty] | vlastní | individuální
1349 | SO 01.1. ZTI |  | 316:2 |  | 2 |  | 0 | [14 empty] | vlastní | individuální
1350 | SO 01.1. ZTI |  | 335:3 |  | 3 |  | 0 | [14 empty] | vlastní | individuální
1351 | SO 01.1. ZTI |  | 326:2 |  | 2 |  | 0 | [14 empty] | vlastní | individuální
1352 | SO 01.1. ZTI |  | 359:2 |  | 2 |  | 0 | [14 empty] | vlastní | individuální
1353 | SO 01.1. ZTI |  | 405:3 |  | 3 |  | 0 | [14 empty] | vlastní | individuální
1354 | SO 01.1. ZTI |  | 236f:1 |  | 1 |  | 0 | [14 empty] | vlastní | individuální
1355 | SO 01.1. ZTI |  | 229e:1 |  | 1 |  | 0 | [14 empty] | vlastní | individuální
1356 | SO 01.1. ZTI |  | 335f:1 |  | 1 |  | 0 | [14 empty] | vlastní | individuální
1357 | SO 01.1. ZTI |  | 326e:1 |  | 1 |  | 0 | [14 empty] | vlastní | individuální
1358 | SO 01.1. ZTI |  | 402:1 |  | 1 |  | 0 | [14 empty] | vlastní | individuální
1359 | SO 01.1. ZTI |  | 237:1 |  | 1 |  | 0 | [14 empty] | vlastní | individuální
1360 | SO 01.1. ZTI |  | 106:1 |  | 1 |  | 0 | [14 empty] | vlastní | individuální
1361 | SO 01.1. ZTI |  | 203:1 |  | 1 |  | 0 | [14 empty] | vlastní | individuální
1362 | SO 01.1. ZTI |  | 413:1 |  | 1 |  | 0 | [14 empty] | vlastní | individuální
1363 | SO 01.1. ZTI |  | 229e:1 |  | 1 |  | 0 | [14 empty] | vlastní | individuální
1364 | SO 01.1. ZTI |  | 334:1 |  | 1 |  | 0 | [14 empty] | vlastní | individuální
1365 | SO 01.1. ZTI |  | 327:1 |  | 1 |  | 0 | [14 empty] | vlastní | individuální
1366 | SO 01.1. ZTI |  | 406:1 |  | 1 |  | 0 | [14 empty] | vlastní | individuální
1367 | SO 01.1. ZTI |  | 162:1 |  | 1 |  | 0 | [14 empty] | vlastní | individuální
1368 | SO 01.1. ZTI | 725019103R00 | Výlevka závěsná s plastovou mřížkou- VK | soubor | 5 |  | 0 | 4097.99 | 20489.95 | 517.01 | 2585.05 | 21 | 0 | 0.0109 | 0.0545 | [6 empty] | vlastní | individuální
1369 | SO 01.1. ZTI |  | 237:1 |  | 1 |  | 0 | [14 empty] | vlastní | individuální
1370 | SO 01.1. ZTI |  | 230:1 |  | 1 |  | 0 | [14 empty] | vlastní | individuální
1371 | SO 01.1. ZTI |  | 334:1 |  | 1 |  | 0 | [14 empty] | vlastní | individuální
1372 | SO 01.1. ZTI |  | 327:1 |  | 1 |  | 0 | [14 empty] | vlastní | individuální
1373 | SO 01.1. ZTI |  | 406:1 |  | 1 |  | 0 | [14 empty] | vlastní | individuální
1374 | SO 01.1. ZTI | 725339101R00 | Montáž výlevky diturvitové, bez nádrže a armatur-, VK | kus | 5 |  | 0 | 271.81 | 1359.05 | 462.19 | 2310.95 | 21 | 0 | 0.00309 | 0.01545 | [6 empty] | vlastní | individuální
1375 | SO 01.1. ZTI |  | 237:1 |  | 1 |  | 0 | [14 empty] | vlastní | individuální
1376 | SO 01.1. ZTI |  | 229e:1 |  | 1 |  | 0 | [14 empty] | vlastní | individuální
1377 | SO 01.1. ZTI |  | 334:1 |  | 1 |  | 0 | [14 empty] | vlastní | individuální
1378 | SO 01.1. ZTI |  | 327:1 |  | 1 |  | 0 | [14 empty] | vlastní | individuální
1379 | SO 01.1. ZTI |  | 406:1 |  | 1 |  | 0 | [14 empty] | vlastní | individuální
1380 | SO 01.1. ZTI | 725845111R99 | Baterie výlevka nástěnná, páková , chrom, ramínko 200 mm rovné-VK | kus | 5 |  | 0 | 1692.96 | 8464.8 | 217.04 | 1085.2 | 21 | 0 | 0.00152 | 0.0076 | [6 empty] | vlastní | individuální
1381 | SO 01.1. ZTI |  | 237:1 |  | 1 |  | 0 | [14 empty] | vlastní | individuální
1382 | SO 01.1. ZTI |  | 229e:1 |  | 1 |  | 0 | [14 empty] | vlastní | individuální
1383 | SO 01.1. ZTI |  | 334:1 |  | 1 |  | 0 | [14 empty] | vlastní | individuální
1384 | SO 01.1. ZTI |  | 327:1 |  | 1 |  | 0 | [14 empty] | vlastní | individuální
1385 | SO 01.1. ZTI |  | 406:1 |  | 1 |  | 0 | [14 empty] | vlastní | individuální
1386 | SO 01.1. ZTI | 64251329R | Pisoár keram. s integ. napáj. zdrojem, 230V, s radarovým splachovačem-PS | kus | 12 |  | 0 | 11490 | 137880 | 0 | 0 | 21 | 0 | 0.014 | 0.168 | [6 empty] | vlastní | individuální
1387 | SO 01.1. ZTI |  | 119a:2 |  | 2 |  | 0 | [14 empty] | vlastní | individuální
1388 | SO 01.1. ZTI |  | 217a:2 |  | 2 |  | 0 | [14 empty] | vlastní | individuální
1389 | SO 01.1. ZTI |  | 229a:3 |  | 3 |  | 0 | [14 empty] | vlastní | individuální
1390 | SO 01.1. ZTI |  | 316a:2 |  | 2 |  | 0 | [14 empty] | vlastní | individuální
1391 | SO 01.1. ZTI |  | 326a:3 |  | 3 |  | 0 | [14 empty] | vlastní | individuální
1392 | SO 01.1. ZTI | 55146001R.099 | Zdroj napájecí 24 V DC, -PS | kus | 5 |  | 0 | 1274 | 6370 | 0 | 0 | 21 | 0 | 0.0013 | 0.0065 | [6 empty] | vlastní | individuální
1393 | SO 01.1. ZTI |  | 119a:1 |  | 1 |  | 0 | [14 empty] | vlastní | individuální
1394 | SO 01.1. ZTI |  | 217a:1 |  | 1 |  | 0 | [14 empty] | vlastní | individuální
1395 | SO 01.1. ZTI |  | 229a:1 |  | 1 |  | 0 | [14 empty] | vlastní | individuální
1396 | SO 01.1. ZTI |  | 316a:1 |  | 1 |  | 0 | [14 empty] | vlastní | individuální
1397 | SO 01.1. ZTI |  | 326a:1 |  | 1 |  | 0 | [14 empty] | vlastní | individuální
1398 | SO 01.1. ZTI | 725139101R00 | Montáž pisoárových stání - PS | soubor | 12 |  | 0 | 1121.7 | 13460.4 | 463.3 | 5559.6 | 21 | 0 | 0.006 | 0.072 | [6 empty] | vlastní | individuální
1399 | SO 01.1. ZTI | 552-jch 001 | Dřez nerez dle specifikace D1 vč. sifonu,, kotevních prvků | kus | 3 |  | 0 | 1700 | 5100 | 0 | 0 | 21 | 0 | 0.006 | 0.018 | [6 empty] | vlastní | individuální
1400 | SO 01.1. ZTI |  | 106:1 |  | 1 |  | 0 | [14 empty] | vlastní | individuální
1401 | SO 01.1. ZTI |  | 203:1 |  | 1 |  | 0 | [14 empty] | vlastní | individuální
1402 | SO 01.1. ZTI |  | 413:1 |  | 1 |  | 0 | [14 empty] | vlastní | individuální
1403 | SO 01.1. ZTI | 725 31-9101. | Montáž dřezů jednoduchých | soubor | 3 |  | 0 | 474.9 | 1424.7 | 187.1 | 561.3 | 21 | 0 | 0.00072 | 0.00216 | [6 empty] | vlastní | individuální
1404 | SO 01.1. ZTI | 725 82-3114. | Baterie dřezová stojánková ruční, bez otvír.odpadu, dle specifikace D1 | kus | 3 |  | 0 | 1746.46 | 5239.38 | 164.54 | 493.62 | 21 | 0 | 0.00164 | 0.00492 | [6 empty] | vlastní | individuální
1405 | SO 01.1. ZTI |  | 106:1 |  | 1 |  | 0 | [14 empty] | vlastní | individuální
1406 | SO 01.1. ZTI |  | 203:1 |  | 1 |  | 0 | [14 empty] | vlastní | individuální
1407 | SO 01.1. ZTI |  | 413:1 |  | 1 |  | 0 | [14 empty] | vlastní | individuální
1408 | SO 01.1. ZTI | 725 86-9204. | Montáž uzávěrek zápach.dřez.jednoduchý D 40, zápach. uzávěrka dodávka dřezu -D1 | kus | 3 |  | 0 | 24.57 | 73.71 | 92.43 | 277.29 | 21 | 0 | 0.00015 | 0.00045 | [6 empty] | vlastní | individuální
1409 | SO 01.1. ZTI | 725119401R00 | Montáž předstěnových systémů pro zazdění - WC1,WC2, VK | soubor | 41 |  | 0 | 0 | 0 | 732 | 30012 | 21 | 0 | 0 | 0 | [6 empty] | vlastní | individuální
1410 | SO 01.1. ZTI |  | 117b,c:2 |  | 2 |  | 0 | [14 empty] | vlastní | individuální
1411 | SO 01.1. ZTI |  | 119b,c:2 |  | 2 |  | 0 | [14 empty] | vlastní | individuální
1412 | SO 01.1. ZTI |  | 169:1 |  | 1 |  | 0 | [14 empty] | vlastní | individuální
1413 | SO 01.1. ZTI |  | 217b,c:2 |  | 2 |  | 0 | [14 empty] | vlastní | individuální
1414 | SO 01.1. ZTI |  | 236b,c,d,e:4 |  | 4 |  | 0 | [14 empty] | vlastní | individuální
1415 | SO 01.1. ZTI |  | 229b,c,d:3 |  | 3 |  | 0 | [14 empty] | vlastní | individuální
1416 | SO 01.1. ZTI |  | 314b,c:2 |  | 2 |  | 0 | [14 empty] | vlastní | individuální
1417 | SO 01.1. ZTI |  | 316b,c:2 |  | 2 |  | 0 | [14 empty] | vlastní | individuální
1418 | SO 01.1. ZTI |  | 335b,c,d,e:4 |  | 4 |  | 0 | [14 empty] | vlastní | individuální
1419 | SO 01.1. ZTI |  | 326b,c,d:3 |  | 3 |  | 0 | [14 empty] | vlastní | individuální
1420 | SO 01.1. ZTI |  | 359b,c:2 |  | 2 |  | 0 | [14 empty] | vlastní | individuální
1421 | SO 01.1. ZTI |  | 405b,c,d,e:4 |  | 4 |  | 0 | [14 empty] | vlastní | individuální
1422 | SO 01.1. ZTI |  | 237:1 |  | 1 |  | 0 | [14 empty] | vlastní | individuální
1423 | SO 01.1. ZTI |  | 229e:1 |  | 1 |  | 0 | [14 empty] | vlastní | individuální
1424 | SO 01.1. ZTI |  | 334:1 |  | 1 |  | 0 | [14 empty] | vlastní | individuální
1425 | SO 01.1. ZTI |  | 327:1 |  | 1 |  | 0 | [14 empty] | vlastní | individuální
1426 | SO 01.1. ZTI |  | 406:1 |  | 1 |  | 0 | [14 empty] | vlastní | individuální
1427 | SO 01.1. ZTI |  | 236f:1 |  | 1 |  | 0 | [14 empty] | vlastní | individuální
1428 | SO 01.1. ZTI |  | 229e:1 |  | 1 |  | 0 | [14 empty] | vlastní | individuální
1429 | SO 01.1. ZTI |  | 335f:1 |  | 1 |  | 0 | [14 empty] | vlastní | individuální
1430 | SO 01.1. ZTI |  | 326e:1 |  | 1 |  | 0 | [14 empty] | vlastní | individuální
1431 | SO 01.1. ZTI |  | 402:1 |  | 1 |  | 0 | [14 empty] | vlastní | individuální
1432 | SO 01.1. ZTI | 725989101R00 | Montáž dvířek kovových i z PH | kus | 2 |  | 0 | 0 | 0 | 137 | 274 | 21 | 0 | 0 | 0 | [6 empty] | vlastní | individuální
1433 | SO 01.1. ZTI |  | 314a:1 |  | 1 |  | 0 | [14 empty] | vlastní | individuální
1434 | SO 01.1. ZTI |  | 361:1 |  | 1 |  | 0 | [14 empty] | vlastní | individuální
1435 | SO 01.1. ZTI | 725 53-jch00 | Ohřívač elektr. zásob. dle specifikace EO5 - 5l, vč. kombi ventilu-pv+zk a montáže | soubor | 4 |  | 0 | 2327.54 | 9310.16 | 187.46 | 749.84 | 21 | 0 | 0.00387 | 0.01548 | [6 empty] | vlastní | individuální
1436 | SO 01.1. ZTI |  | 106,162,203,413:4 |  | 4 |  | 0 | [14 empty] | vlastní | individuální
1437 | SO 01.1. ZTI | 725 53-jch03 | Ohřívač elektr. zásob. dle specifikace EO4 - 30l, vč. kombi ventilu-pv+zk a montáže | soubor | 1 |  | 0 | 2327.54 | 2327.54 | 1922.46 | 1922.46 | 21 | 0 | 0.00387 | 0.00387 | [6 empty] | vlastní | individuální
1438 | SO 01.1. ZTI |  | 117:1 |  | 1 |  | 0 | [14 empty] | vlastní | individuální
1439 | SO 01.1. ZTI | 725 53-jch05 | Ohřívač elektr. zásob. dle specifikace EO3 - 50l, vč. kombi ventilu-pv+zk a montáže | soubor | 1 |  | 0 | 2327.54 | 2327.54 | 3532.46 | 3532.46 | 21 | 0 | 0.00387 | 0.00387 | [6 empty] | vlastní | individuální
1440 | SO 01.1. ZTI |  | 217a:1 |  | 1 |  | 0 | [14 empty] | vlastní | individuální
1441 | SO 01.1. ZTI | 725 53-jch15 | Ohřívač elektr. zásob. dle specifikace EO2 - 150l, vč.kombi ventilu-pv+zk a montáže, průměr max.480mm | soubor | 2 |  | 0 | 2327.54 | 4655.08 | 5326.46 | 10652.92 | 21 | 0 | 0.00387 | 0.00774 | [6 empty] | vlastní | individuální
1442 | SO 01.1. ZTI | 725 12-9411. | exp. nádoba 8 l pro pitnou vodu.10bar, přip. T-kus, 3/4",vč.kotev. mat.,vent. flowjet 3/4" vč. montáže | kus | 2 |  | 0 | 1155.03 | 2310.06 | 80.97 | 161.94 | 21 | 0 | 0.0025 | 0.005 | [6 empty] | vlastní | individuální
1443 | SO 01.1. ZTI |  | 2 |  | 2 |  | 0 | [14 empty] | vlastní | individuální
1444 | SO 01.1. ZTI | 725 12-9411. | exp.nádoba 12 l pro pitnou vodu 10bar, přip. T-kus, 3/4",vč.kotev. mat.,vent. flowjet 3/4" vč. montáže | kus | 2 |  | 0 | 1155.03 | 2310.06 | 220.97 | 441.94 | 21 | 0 | 0.0025 | 0.005 | [6 empty] | vlastní | individuální
1445 | SO 01.1. ZTI |  | eo 5 - 237,230:2 |  | 2 |  | 0 | [14 empty] | vlastní | individuální
1446 | SO 01.1. ZTI | 725 81-4106. | Ventil rohový s filtrem DN 15 x DN 15 | soubor | 8 |  | 0 | 237.66 | 1901.28 | 45.84 | 366.72 | 21 | 0 | 0.00024 | 0.00192 | [6 empty] | vlastní | individuální
1447 | SO 01.1. ZTI |  | EO 5 - 4 ks:8 |  | 8 |  | 0 | [14 empty] | vlastní | individuální
1448 | SO 01.1. ZTI | 725 81-4104. | Ventil rohový DN 15 x DN 10 | soubor | 72 |  | 0 | 136.66 | 9839.52 | 45.84 | 3300.48 | 21 | 0 | 0.00024 | 0.01728 | [6 empty] | vlastní | individuální
1449 | SO 01.1. ZTI | 998725103R00 | Přesun hmot pro zařizovací předměty, výšky do 24 m | t | 1.76 |  | 0 | 0 | 0 | 621 | 1092.96 | 21 | 0 | 0 | 0 | [6 empty] | RTS2018/I | RTS 2017/I
1450 | SO 01.1. ZTI | 726 | Instalační prefabrikáty |  |  |  | 0 |  | 206881.92 |  | 29675.52 |  | 0 |  | 0.615
1451 | SO 01.1. ZTI | 726211121R00 | Modul- WC podomítkový na zazdění, WC 1, WC2 | soubor | 36 |  | 0 | 5287.92 | 190365.12 | 732.08 | 26354.88 | 21 | 0 | 0.015 | 0.54 | [6 empty] | vlastní | individuální
1452 |  |  | 117b,c:2 |  | 2 | [16 empty] | vlastní | individuální
1453 |  |  | 119b,c:2 |  | 2 | [16 empty] | vlastní | individuální
1454 |  |  | 169:1 |  | 1 | [16 empty] | vlastní | individuální
1455 |  |  | 217b,c:2 |  | 2 | [16 empty] | vlastní | individuální
1456 |  |  | 236b,c,d,e:4 |  | 4 | [16 empty] | vlastní | individuální
1457 |  |  | 229b,c,d:3 |  | 3 | [16 empty] | vlastní | individuální
1458 |  |  | 314b,c:2 |  | 2 | [16 empty] | vlastní | individuální
1459 |  |  | 316b,c:2 |  | 2 | [16 empty] | vlastní | individuální
1460 |  |  | 335b,c,d,e:4 |  | 4 | [16 empty] | vlastní | individuální
1461 |  |  | 326b,c,d:3 |  | 3 | [16 empty] | vlastní | individuální
1462 |  |  | 359b,c:2 |  | 2 | [16 empty] | vlastní | individuální
1463 |  |  | 405b,c,d,e:4 |  | 4 | [16 empty] | vlastní | individuální
1464 |  |  | 236f:1 |  | 1 | [16 empty] | vlastní | individuální
1465 |  |  | 229e:1 |  | 1 | [16 empty] | vlastní | individuální
1466 |  |  | 335f:1 |  | 1 | [16 empty] | vlastní | individuální
1467 |  |  | 326e:1 |  | 1 | [16 empty] | vlastní | individuální
1468 |  |  | 402:1 |  | 1 | [16 empty] | vlastní | individuální
1469 | SO 01.1. ZTI | 72621jch 001 | Modul podomítkový pro výlevku - VK | soubor | 5 |  | 0 | 3303.36 | 16516.8 | 566.64 | 2833.2 | 21 | 0 | 0.015 | 0.075 | [6 empty] | vlastní | individuální
1470 |  |  | 237:1 |  | 1 | [16 empty] | vlastní | individuální
1471 |  |  | 229e:1 |  | 1 | [16 empty] | vlastní | individuální
1472 |  |  | 334:1 |  | 1 | [16 empty] | vlastní | individuální
1473 |  |  | 327:1 |  | 1 | [16 empty] | vlastní | individuální
1474 |  |  | 406:1 |  | 1 | [16 empty] | vlastní | individuální
1475 | SO 01.1. ZTI | 998726123R00 | Přesun hmot pro předstěnové systémy, výšky do 24 m | t | 0.72 |  | 0 | 0 | 0 | 677 | 487.44 | 21 | 0 | 0 | 0 | [6 empty] | RTS2018/I | RTS 2017/I
1476 | SO 02 ZTI | 3 | Svislé a kompletní konstrukce |  |  |  | 0 |  | 5899.96 |  | 6927.04 |  | 0 |  | 2.4849
1477 | SO 02 ZTI | 346244361R00 | Zazdívka rýh, potrubí, kapes cihlami tl. 6,5 cm | m2 | 18.4 |  | 0 | 221.14 | 4068.98 | 303.86 | 5591.02 | 21 | 0 | 0.13488 | 2.4818 | [6 empty] | RTS2018/I | RTS 2017/I
1478 | SO 02 ZTI |  | kanalizace:(18,4+20,5)*0,2 |  | 7.78 |  | 0
1479 | SO 02 ZTI |  | 145a:2,8*0,2 |  | 0.56 |  | 0
1480 | SO 02 ZTI |  | 145d,c,b, 145:7*0,2 |  | 1.4 |  | 0
1481 | SO 02 ZTI |  | 146:3,5*0,2 |  | 0.7 |  | 0
1482 | SO 02 ZTI |  | 146 svisle:3*0,2 |  | 0.6 |  | 0
1483 | SO 02 ZTI |  | 145e:2,5*0,2 |  | 0.5 |  | 0
1484 | SO 02 ZTI |  | 158:1,8*0,2 |  | 0.36 |  | 0
1485 | SO 02 ZTI |  | 158 svisle:3*0,2 |  | 0.6 |  | 0
1486 | SO 02 ZTI |  | 154c:4*0,2 |  | 0.8 |  | 0
1487 | SO 02 ZTI |  | 154b:1,5*0,2 |  | 0.3 |  | 0
1488 | SO 02 ZTI |  | 154a:1,5*0,2 |  | 0.3 |  | 0
1489 | SO 02 ZTI |  | 154:1,5*0,2 |  | 0.3 |  | 0
1490 | SO 02 ZTI |  | 154 svisle:3*0,2 |  | 0.6 |  | 0
1491 | SO 02 ZTI |  | 154b svisle:3*0,2 |  | 0.6 |  | 0
1492 | SO 02 ZTI |  | 158 svisle:3*0,2 |  | 0.6 |  | 0
1493 | SO 02 ZTI |  | 172:4*0,2 |  | 0.8 |  | 0
1494 | SO 02 ZTI |  | 176a,b.c, 176:8*0,2 |  | 1.6 |  | 0
1495 | SO 02 ZTI | 55347623R | Dvířka revizní se zámkem bílá 300x300 mm, specifikace poz. 18 | kus | 2 |  | 0 | 266.5 | 533 | 0 | 0 | 21 | 0 | 0 | 0 | [6 empty] | vlastní | individuální
1496 | SO 02 ZTI |  | 145a:1 |  | 1 |  | 0 | [14 empty] | vlastní | individuální
1497 | SO 02 ZTI |  | 167 - pro soc.zař. 176:1 |  | 1 |  | 0 | [14 empty] | vlastní | individuální
1498 | SO 02 ZTI | 342264101R00 | Osazení reviz. dvířek do SDK podhledu, do 0,25 m2 | kus | 3 |  | 0 | 4.66 | 13.98 | 445.34 | 1336.02 | 21 | 0 | 0.00016 | 0.00048 | [6 empty] | vlastní | individuální
1499 | SO 02 ZTI |  | 145:1 |  | 1 |  | 0 | [14 empty] | vlastní | individuální
1500 | SO 02 ZTI |  | 146:1 |  | 1 |  | 0 | [14 empty] | vlastní | individuální
1501 | SO 02 ZTI |  | 154:1 |  | 1 |  | 0 | [14 empty] | vlastní | individuální
1502 | SO 02 ZTI | 28349014R.1 | Dvířka revizní plná SDK rozměr 300x300 mm, viz specifikace poz. 17 | kus | 2 |  | 0 | 299.5 | 599 | 0 | 0 | 21 | 0 | 0.0008 | 0.0016 | [6 empty] | vlastní | individuální
1503 | SO 02 ZTI |  | 145:1 |  | 1 |  | 0 | [14 empty] | vlastní | individuální
1504 | SO 02 ZTI |  | 146:1 |  | 1 |  | 0 | [14 empty] | vlastní | individuální
1505 | SO 02 ZTI | 28349016R.2 | Dvířka revizní plná SDK rozměr 400x600 mm, viz specifikace poz. 17 | kus | 1 |  | 0 | 685 | 685 | 0 | 0 | 21 | 0 | 0.001 | 0.001 | [6 empty] | vlastní | individuální
1506 |  |  | 154:1 |  | 1
1507 | SO 02 ZTI | 97 | Prorážení otvorů |  |  |  | 0 |  | 1147.32 |  | 15338.18 |  | 0 |  | 0.04807
1508 | SO 02 ZTI | 974031155R00 | Vysekání rýh ve zdi cihelné 10 x 20 cm | m | 75.6 |  | 0 | 11.7 | 884.52 | 146.3 | 11060.28 | 21 | 0 | 0.00049 | 0.03704 | [6 empty] | RTS2018/I | RTS 2017/I
1509 |  |  | kanalizace 50,32:20,5+5 |  | 25.5
1510 |  |  | 145a:2,8 |  | 2.8
1511 |  |  | 145d,c,b, 145:7 |  | 7
1512 |  |  | 146:3,5 |  | 3.5
1513 |  |  | 146 svisle:3 |  | 3
1514 |  |  | 145e:2,5 |  | 2.5
1515 |  |  | 158:1,8 |  | 1.8
1516 |  |  | 158 svisle:3 |  | 3
1517 |  |  | 154c:4 |  | 4
1518 |  |  | 154b:1,5 |  | 1.5
1519 |  |  | 154a:1,5 |  | 1.5
1520 |  |  | 154:1,5 |  | 1.5
1521 |  |  | 154 svisle:3 |  | 3
1522 |  |  | 154b svisle:3 |  | 3
1523 |  |  | 172:4 |  | 4
1524 |  |  | 176a,b.c, 176:8 |  | 8
1525 | SO 02 ZTI | 974031167R00 | Vysekání rýh ve zdi cihelné 15 x 30 cm | m | 18.4 |  | 0 | 11.7 | 215.28 | 198.8 | 3657.92 | 21 | 0 | 0.00049 | 0.00902 | [6 empty] | RTS2018/I | RTS 2017/I
1526 |  |  | kanal 110:18,4 |  | 18.4
1527 | SO 02 ZTI | 971 03-3261. | Vybourání otv. zeď cihel. 0,0225 m2, tl. 60cm, MVC | kus | 3 |  | 0 | 15.84 | 47.52 | 206.66 | 619.98 | 21 | 0 | 0.00067 | 0.00201 | [6 empty] | vlastní | individuální
1528 |  |  | V12-1 - 172:1 |  | 1
1529 |  |  | V9-154:1 |  | 1
1530 |  |  | V6-1 - 145e:1 |  | 1
1531 | SO 02 ZTI | 721 | Vnitřní kanalizace |  |  |  | 0 |  | 6965.68 |  | 13359.58 |  | 0 |  | 0.03978
1532 | SO 02 ZTI | 721176105R00 | Potrubí HT připojovací D 110 x 2,7 mm | m | 18.4 |  | 0 | 200.28 | 3685.15 | 433.72 | 7980.45 | 21 | 0 | 0.00152 | 0.02797 | [6 empty] | RTS2018/I | RTS 2017/I
1533 | SO 02 ZTI |  | 145 a,b,c:2,4 |  | 2.4 |  | 0
1534 | SO 02 ZTI |  | 146:2 |  | 2 |  | 0
1535 | SO 02 ZTI |  | 145e,158:8 |  | 8 |  | 0
1536 | SO 02 ZTI |  | 154b:1,2 |  | 1.2 |  | 0
1537 | SO 02 ZTI |  | 154c:2,8 |  | 2.8 |  | 0
1538 | SO 02 ZTI |  | 176b,c:2 |  | 2 |  | 0
1539 | SO 02 ZTI | 721176103R00 | Potrubí HT připojovací D 50 x 1,8 mm | m | 20.5 |  | 0 | 65.77 | 1348.29 | 132.73 | 2720.97 | 21 | 0 | 0.00047 | 0.00964 | [6 empty] | RTS2018/I | RTS 2017/I
1540 | SO 02 ZTI |  | 172:2,4 |  | 2.4 |  | 0
1541 | SO 02 ZTI |  | 176:5,8 |  | 5.8 |  | 0
1542 | SO 02 ZTI |  | 154c:1 |  | 1 |  | 0
1543 | SO 02 ZTI |  | 154a,154:5,5 |  | 5.5 |  | 0
1544 | SO 02 ZTI |  | 158:0,5 |  | 0.5 |  | 0
1545 | SO 02 ZTI |  | 146:2 |  | 2 |  | 0
1546 | SO 02 ZTI |  | 145:3,3 |  | 3.3 |  | 0
1547 | SO 02 ZTI | 721176101R00 | Potrubí HT připojovací D 32 x 1,8 mm | m | 5 |  | 0 | 79.68 | 398.4 | 118.32 | 591.6 | 21 | 0 | 0.00034 | 0.0017 | [6 empty] | RTS2018/I | RTS 2017/I
1548 | SO 02 ZTI |  | 154a:4 |  | 4 |  | 0
1549 | SO 02 ZTI |  | 172:1 |  | 1 |  | 0
1550 | SO 02 ZTI | 721194109R00 | Vyvedení odpadních výpustek D 110 x 2,3 | kus | 10 |  | 0 | 0 | 0 | 95.8 | 958 | 21 | 0 | 0 | 0 | [6 empty] | RTS2018/I | RTS 2017/I
1551 | SO 02 ZTI | 721194105R00 | Vyvedení odpadních výpustek D 50 x 1,8 | kus | 13 |  | 0 | 0 | 0 | 64.3 | 835.9 | 21 | 0 | 0 | 0 | [6 empty] | RTS2018/I | RTS 2017/I
1552 | SO 02 ZTI | 721194103R00 | Vyvedení odpadních výpustek D 32 x 1,8 | kus | 2 |  | 0 | 0 | 0 | 54.7 | 109.4 | 21 | 0 | 0 | 0 | [6 empty] | RTS2018/I | RTS 2017/I
1553 | SO 02 ZTI |  | EO3:1 |  | 1 |  | 0
1554 | SO 02 ZTI |  | EO4:1 |  | 1 |  | 0
1555 | SO 02 ZTI | 721273180R00 | Ventil přivzdušňovací podomítkový HL905, 110 | kus | 1 |  | 0 | 1253.34 | 1253.34 | 43.66 | 43.66 | 21 | 0 | 0.00038 | 0.00038 | [6 empty] | RTS2018/I | RTS 2017/I
1556 | SO 02 ZTI |  | 158:1 |  | 1 |  | 0
1557 | SO 02 ZTI | 55162150.AR | HL21 Vtok se zápachovou uzávěrkou DN 30 | kus | 1 |  | 0 | 280.5 | 280.5 | 0 | 0 | 21 | 0 | 9e-05 | 9e-05 | [6 empty] | vlastní | individuální
1558 | SO 02 ZTI | 998721103R00 | Přesun hmot pro vnitřní kanalizaci, výšky do 24 m | t | 0.2 |  | 0 | 0 | 0 | 598 | 119.6 | 21 | 0 | 0 | 0 | [6 empty] | RTS2018/I | RTS 2017/I
1559 | SO 02 ZTI | 722 | Vnitřní vodovod |  |  |  | 0 |  | 41239.84 |  | 22173.98 |  | 0 |  | 0.08632
1560 | SO 02 ZTI | 722178313RT2 | Potrubí vícevrstvé , D 20 x 2,25 mm, lisovaný spoj, plastové PPSU lisovací MLC tvarovky | m | 51 |  | 0 | 155.45 | 7927.95 | 109.55 | 5587.05 | 21 | 0 | 0.00046 | 0.02346 | [6 empty] | vlastní | individuální
1561 | SO 02 ZTI |  | 145d:1 |  | 1 |  | 0 | [14 empty] | vlastní | individuální
1562 | SO 02 ZTI |  | 145c:1 |  | 1 |  | 0 | [14 empty] | vlastní | individuální
1563 | SO 02 ZTI |  | 145b:1 |  | 1 |  | 0 | [14 empty] | vlastní | individuální
1564 | SO 02 ZTI |  | 145:2,5 |  | 2.5 |  | 0 | [14 empty] | vlastní | individuální
1565 | SO 02 ZTI |  | 146:8 |  | 8 |  | 0 | [14 empty] | vlastní | individuální
1566 | SO 02 ZTI |  | 146e:8 |  | 8 |  | 0 | [14 empty] | vlastní | individuální
1567 | SO 02 ZTI |  | 154c:6 |  | 6 |  | 0 | [14 empty] | vlastní | individuální
1568 | SO 02 ZTI |  | 154b:3 |  | 3 |  | 0 | [14 empty] | vlastní | individuální
1569 | SO 02 ZTI |  | 154a:2,5 |  | 2.5 |  | 0 | [14 empty] | vlastní | individuální
1570 | SO 02 ZTI |  | 154:4 |  | 4 |  | 0 | [14 empty] | vlastní | individuální
1571 | SO 02 ZTI |  | 172:4 |  | 4 |  | 0 | [14 empty] | vlastní | individuální
1572 | SO 02 ZTI |  | 176,176c,b,a:10 |  | 10 |  | 0 | [14 empty] | vlastní | individuální
1573 | SO 02 ZTI | 722178314RT2 | Potrubí vícevrstvé , D 25 x 2,5 mm, lisovaný spoj, plastové PPSU lisovací MLC tvarovky | m | 39 |  | 0 | 221.15 | 8624.85 | 117.85 | 4596.15 | 21 | 0 | 0.00056 | 0.02184 | [6 empty] | vlastní | individuální
1574 | SO 02 ZTI |  | 145:1,3 |  | 1.3 |  | 0 | [14 empty] | vlastní | individuální
1575 | SO 02 ZTI |  | 158:1,2 |  | 1.2 |  | 0 | [14 empty] | vlastní | individuální
1576 | SO 02 ZTI |  | 146, 145:4,5 |  | 4.5 |  | 0 | [14 empty] | vlastní | individuální
1577 | SO 02 ZTI |  | 154, 154a,154b:24 |  | 24 |  | 0 | [14 empty] | vlastní | individuální
1578 | SO 02 ZTI |  | 176 po nap. na stup v11:8 |  | 8 |  | 0 | [14 empty] | vlastní | individuální
1579 | SO 02 ZTI | 722178315RT1 | Potrubí vícevrstvé , D 32 x 3 mm, lisovaný spoj, mosazné lisovací MLC tvarovky | m | 23 |  | 0 | 520.35 | 11968.05 | 140.65 | 3234.95 | 21 | 0 | 0.00087 | 0.02001 | [6 empty] | vlastní | individuální
1580 | SO 02 ZTI |  | 145 a,b,c,d,:8 |  | 8 |  | 0 | [14 empty] | vlastní | individuální
1581 | SO 02 ZTI |  | 146:3 |  | 3 |  | 0 | [14 empty] | vlastní | individuální
1582 | SO 02 ZTI |  | 154 -po nap.na stup. v9:12 |  | 12 |  | 0 | [14 empty] | vlastní | individuální
1583 | SO 02 ZTI | 722178316RT1 | Potrubí vícevrstvé , D 40 x 4 mm, lisovaný spoj, mosazné lisovací MLC tvarovky | m | 12 |  | 0 | 649.5 | 7794 | 161.5 | 1938 | 21 | 0 | 0.00121 | 0.01452 | [6 empty] | vlastní | individuální
1584 | SO 02 ZTI |  | 145 po nap.na stup v6:9 |  | 9 |  | 0 | [14 empty] | vlastní | individuální
1585 | SO 02 ZTI |  | 145 svisle:3 |  | 3 |  | 0 | [14 empty] | vlastní | individuální
1586 | SO 02 ZTI | 722235141R00 | Kohout kulový s odvodn. vnitř.-vnitř.z. IVAR DN 15 | kus | 1 |  | 0 | 248.49 | 248.49 | 61.01 | 61.01 | 21 | 0 | 0.00025 | 0.00025 | [6 empty] | vlastní | individuální
1587 | SO 02 ZTI |  | eo 4:1 |  | 1 |  | 0 | [14 empty] | vlastní | individuální
1588 | SO 02 ZTI | 722235113R00 | Kohout kulový, vnitř.-vnitř.z. DN 25 | kus | 3 |  | 0 | 255.07 | 765.21 | 83.93 | 251.79 | 21 | 0 | 0.00032 | 0.00096 | [6 empty] | vlastní | individuální
1589 | SO 02 ZTI |  | soc.zař. 176-ventil na chodbě:1 |  | 1 |  | 0 | [14 empty] | vlastní | individuální
1590 | SO 02 ZTI |  | 154 ventil podhled:1 |  | 1 |  | 0 | [14 empty] | vlastní | individuální
1591 | SO 02 ZTI |  | 146 - ventil podhled:1 |  | 1 |  | 0 | [14 empty] | vlastní | individuální
1592 | SO 02 ZTI | 722235143R00 | Kohout kulový s odvodn. vnitř.-vnitř.z. DN 25 | kus | 1 |  | 0 | 499.07 | 499.07 | 83.93 | 83.93 | 21 | 0 | 0.00052 | 0.00052 | [6 empty] | vlastní | individuální
1593 | SO 02 ZTI | 722235114R00 | Kohout kulový, vnitř.-vnitř.z. DN 32 | kus | 1 |  | 0 | 391.55 | 391.55 | 99.45 | 99.45 | 21 | 0 | 0.00052 | 0.00052 | [6 empty] | vlastní | individuální
1594 | SO 02 ZTI |  | 145 - ventil podhled:1 |  | 1 |  | 0 | [14 empty] | vlastní | individuální
1595 | SO 02 ZTI | 722235125R00 | Kohout kulový,vnitřní-vnitřní z. KK51 DN 40 | kus | 1 |  | 0 | 1208.21 | 1208.21 | 129.79 | 129.79 | 21 | 0 | 0.00136 | 0.00136 | [6 empty] | vlastní | individuální
1596 | SO 02 ZTI | 722239101R00 | Montáž vodovodních armatur 2závity, G 1/2 | kus | 1 |  | 0 | 3.37 | 3.37 | 61.03 | 61.03 | 21 | 0 | 0 | 0 | [6 empty] | vlastní | individuální
1597 | SO 02 ZTI |  | EO 4:1 |  | 1 |  | 0 | [14 empty] | vlastní | individuální
1598 | SO 02 ZTI | 722239103R00 | Montáž vodovodních armatur 2závity, G 1 | kus | 4 |  | 0 | 6.74 | 26.96 | 83.96 | 335.84 | 21 | 0 | 0 | 0 | [6 empty] | vlastní | individuální
1599 | SO 02 ZTI | 722239104R00 | Montáž vodovodních armatur 2závity, G 5/4 | kus | 1 |  | 0 | 8.97 | 8.97 | 99.53 | 99.53 | 21 | 0 | 0 | 0 | [6 empty] | vlastní | individuální
1600 | SO 02 ZTI | 722239105R00 | Montáž vodovodních armatur 2závity, G 6/4 | kus | 1 |  | 0 | 12.34 | 12.34 | 129.66 | 129.66 | 21 | 0 | 0 | 0 | [6 empty] | vlastní | individuální
1601 | SO 02 ZTI | 722181213RT7 | Izolace návleková pěnová tl. stěny 13 mm, vnitřní průměr 22 mm | m | 21.5 |  | 0 | 27.37 | 588.46 | 42.33 | 910.1 | 21 | 0 | 4e-05 | 0.00086 | [6 empty] | vlastní | individuální
1602 | SO 02 ZTI | 722181213RT8 | Izolace návleková pěnová tl. stěny 13 mm, vnitřní průměr 25 mm | m | 7 |  | 0 | 30.37 | 212.59 | 42.33 | 296.31 | 21 | 0 | 6e-05 | 0.00042 | [6 empty] | vlastní | individuální
1603 | SO 02 ZTI | 722181213RU1 | Izolace návleková pěnová tl. stěny 13 mm, vnitřní průměr 32 mm | m | 11 |  | 0 | 36.88 | 405.68 | 46.62 | 512.82 | 21 | 0 | 6e-05 | 0.00066 | [6 empty] | vlastní | individuální
1604 | SO 02 ZTI | 722181213RV9 | Izolace návleková pěnová tl. stěny 13 mm, vnitřní průměr 40 mm | m | 8.5 |  | 0 | 43.85 | 372.73 | 51.55 | 438.18 | 21 | 0 | 0.00011 | 0.00094 | [6 empty] | vlastní | individuální
1605 | SO 02 ZTI | 722190401R00 | Vyvedení a upevnění výpustek DN 15 | kus | 18 |  | 0 | 0 | 0 | 171 | 3078 | 21 | 0 | 0 | 0 | [6 empty] | vlastní | individuální
1606 | SO 02 ZTI |  | 145:9 |  | 9 |  | 0 | [14 empty] | vlastní | individuální
1607 | SO 02 ZTI |  | 146:3 |  | 3 |  | 0 | [14 empty] | vlastní | individuální
1608 | SO 02 ZTI |  | 158:3 |  | 3 |  | 0 | [14 empty] | vlastní | individuální
1609 | SO 02 ZTI |  | 145e:3 |  | 3 |  | 0 | [14 empty] | vlastní | individuální
1610 | SO 02 ZTI | 722190403R00 | Vyvedení a upevnění výpustek DN 25 | kus | 1 |  | 0 | 0 | 0 | 171 | 171 | 21 | 0 | 0 | 0 | [6 empty] | vlastní | individuální
1611 | SO 02 ZTI | 722 19-1133. | Hadice sanitární flexibilní, DN 15, délka 0,5 m | soubor | 2 |  | 0 | 90.68 | 181.36 | 38.82 | 77.64 | 21 | 0 | 0 | 0 | [6 empty] | vlastní | individuální
1612 | SO 02 ZTI |  | EO 3:2 |  | 2 |  | 0
1613 | SO 02 ZTI | 998722103R00 | Přesun hmot pro vnitřní vodovod, výšky do 24 m | t | 0.15 |  | 0 | 0 | 0 | 545 | 81.75 | 21 | 0 | 0 | 0 | [6 empty] | RTS2018/I | RTS 2017/I
1614 | SO 02 ZTI | 725 | Zařizovací předměty |  |  |  | 0 |  | 152755.02 |  | 31900.38 |  | 0 |  | 0.38624
1615 | SO 02 ZTI | 725014161R00 | Klozet závěsný včetně sedátka,těsnící manžety-WC1 | soubor | 7 |  | 0 | 2442.57 | 17097.99 | 402.43 | 2817.01 | 21 | 0 | 0.01889 | 0.13223 | [6 empty] | vlastní | individuální
1616 | SO 02 ZTI |  | 145b,c,d,:3 |  | 3 |  | 0 | [14 empty] | vlastní | individuální
1617 | SO 02 ZTI |  | 158:1 |  | 1 |  | 0 | [14 empty] | vlastní | individuální
1618 | SO 02 ZTI |  | 154b:1 |  | 1 |  | 0 | [14 empty] | vlastní | individuální
1619 | SO 02 ZTI |  | 176b,c:2 |  | 2 |  | 0 | [14 empty] | vlastní | individuální
1620 | SO 02 ZTI | 725014161R01 | Klozet závěsný ZTP vč. sedátka, těsnící manžety-, WC2 | soubor | 2 |  | 0 | 2442.57 | 4885.14 | 402.43 | 804.86 | 21 | 0 | 0.01889 | 0.03778 | [6 empty] | vlastní | individuální
1621 | SO 02 ZTI |  | 146:1 |  | 1 |  | 0 | [14 empty] | vlastní | individuální
1622 | SO 02 ZTI |  | 154c:1 |  | 1 |  | 0 | [14 empty] | vlastní | individuální
1623 | SO 02 ZTI | 725119306R00 | Montáž klozetu závěsného-WC1 | soubor | 7 |  | 0 | 148.24 | 1037.68 | 462.76 | 3239.32 | 21 | 0 | 0.00089 | 0.00623 | [6 empty] | vlastní | individuální
1624 | SO 02 ZTI | 725119306R99 | Montáž klozetu závěsného-WC2 | soubor | 2 |  | 0 | 148.24 | 296.48 | 462.76 | 925.52 | 21 | 0 | 0.00089 | 0.00178 | [6 empty] | vlastní | individuální
1625 | SO 02 ZTI | 28696752R | Tlačítko ovládací plastové - WC 2, bílé, vč. montáže | kus | 2 |  | 0 | 1659 | 3318 | 0 | 0 | 21 | 0 | 0.001 | 0.002 | [6 empty] | vlastní | individuální
1626 | SO 02 ZTI | 28696752R | Tlačítko ovládací plastové, bílé, , vč. montáže - WC 1 | kus | 8 |  | 0 | 1659 | 13272 | 0 | 0 | 21 | 0 | 0.001 | 0.008 | [6 empty] | vlastní | individuální
1627 | SO 02 ZTI |  | WC:7 |  | 7 |  | 0 | [14 empty] | vlastní | individuální
1628 | SO 02 ZTI |  | VK:1 |  | 1 |  | 0 | [14 empty] | vlastní | individuální
1629 | SO 02 ZTI | 28696752R001 | Komplet tlačítko ovládací pro oddálené splach., plast, bílé , vč. montáže -WC 2 | kpl | 2 |  | 0 | 2245 | 4490 | 0 | 0 | 21 | 0 | 0.00032 | 0.00064 | [6 empty] | vlastní | individuální
1630 | SO 02 ZTI | 64216835R | Umyvadlo vestavěné 465x370 mont.zdola-U1 | kus | 7 |  | 0 | 2995 | 20965 | 0 | 0 | 21 | 0 | 0.0065 | 0.0455 | [6 empty] | vlastní | individuální
1631 | SO 02 ZTI | 725219201R99 | Montáž umyvadel vestavných-U1 | soubor | 7 |  | 0 | 365.72 | 2560.04 | 463.28 | 3242.96 | 21 | 0 | 0.00084 | 0.00588 | [6 empty] | vlastní | individuální
1632 | SO 02 ZTI | 725 01-7163.R1 | Umyvadlo na šrouby , keramické, bílé-U2 | soubor | 1 |  | 0 | 1295.98 | 1295.98 | 278.02 | 278.02 | 21 | 0 | 0.01651 | 0.01651 | [6 empty] | vlastní | individuální
1633 | SO 02 ZTI | 725 01-7163.R2 | Umyvadlo na šrouby , keramické, bílé - ZTP-U3 | soubor | 2 |  | 0 | 1295.98 | 2591.96 | 278.02 | 556.04 | 21 | 0 | 0.01651 | 0.03302 | [6 empty] | vlastní | individuální
1634 | SO 02 ZTI | 725219401R00 | Montáž umyvadel na šrouby do zdiva U2,U3 | soubor | 3 |  | 0 | 87.31 | 261.93 | 556.69 | 1670.07 | 21 | 0 | 0.00141 | 0.00423 | [6 empty] | vlastní | individuální
1635 | SO 02 ZTI | 55161200R | Sifon umyvadlový chrom - U1,U2,U3 | kus | 10 |  | 0 | 839 | 8390 | 0 | 0 | 21 | 0 | 0 | 0 | [6 empty] | vlastní | individuální
1636 | SO 02 ZTI | 55161204R | Výpusť umyvadlová chrom 5/4", stále otevřená - U1,U2,U3 | kus | 10 |  | 0 | 577 | 5770 | 0 | 0 | 21 | 0 | 0 | 0 | [6 empty] | vlastní | individuální
1637 | SO 02 ZTI | 725869101R00 | Montáž uzávěrek zápach.umyvadlových D 32-, U1,U2,U3 | kus | 10 |  | 0 | 24.89 | 248.9 | 91.11 | 911.1 | 21 | 0 | 0.0001 | 0.001 | [6 empty] | vlastní | individuální
1638 | SO 02 ZTI | 725814104R00 | Ventil rohový DN 15 x DN 10 | soubor | 22 |  | 0 | 136.66 | 3006.52 | 45.84 | 1008.48 | 21 | 0 | 0.00024 | 0.00528 | [6 empty] | vlastní | individuální
1639 | SO 02 ZTI |  | 145:6 |  | 6 |  | 0 | [14 empty] | vlastní | individuální
1640 | SO 02 ZTI |  | 146:2 |  | 2 |  | 0 | [14 empty] | vlastní | individuální
1641 | SO 02 ZTI |  | 158:2 |  | 2 |  | 0 | [14 empty] | vlastní | individuální
1642 | SO 02 ZTI |  | 154:4 |  | 4 |  | 0 | [14 empty] | vlastní | individuální
1643 | SO 02 ZTI |  | 154c:2 |  | 2 |  | 0 | [14 empty] | vlastní | individuální
1644 | SO 02 ZTI |  | 176:4 |  | 4 |  | 0 | [14 empty] | vlastní | individuální
1645 | SO 02 ZTI |  | 172:2 |  | 2 |  | 0 | [14 empty] | vlastní | individuální
1646 | SO 02 ZTI | 725823111R00 | Baterie umyvadlová stoján. ruční, bez otvír.odpadu, - U1,U2,U3 | kus | 10 |  | 0 | 1920.46 | 19204.6 | 164.54 | 1645.4 | 21 | 0 | 0.00085 | 0.0085 | [6 empty] | vlastní | individuální
1647 | SO 02 ZTI | 725829201R1 | Montáž baterie umyv.a dřezové chromové-, U1,U2,U3,D1, VK | kus | 12 |  | 0 | 59.19 | 710.28 | 175.81 | 2109.72 | 21 | 0 | 0.00012 | 0.00144 | [6 empty] | vlastní | individuální
1648 | SO 02 ZTI |  | U1:7 |  | 7 |  | 0 | [14 empty] | vlastní | individuální
1649 | SO 02 ZTI |  | U2:1 |  | 1 |  | 0 | [14 empty] | vlastní | individuální
1650 | SO 02 ZTI |  | U-ZTP:2 |  | 2 |  | 0 | [14 empty] | vlastní | individuální
1651 | SO 02 ZTI |  | VK:1 |  | 1 |  | 0 | [14 empty] | vlastní | individuální
1652 | SO 02 ZTI |  | D1:1 |  | 1 |  | 0 | [14 empty] | vlastní | individuální
1653 | SO 02 ZTI | 725019103R00 | Výlevka závěsná s plastovou mřížkou- VK | soubor | 1 |  | 0 | 4097.99 | 4097.99 | 517.01 | 517.01 | 21 | 0 | 0.0109 | 0.0109 | [6 empty] | vlastní | individuální
1654 | SO 02 ZTI | 725339101R00 | Montáž výlevky diturvitové, bez nádrže a armatur-, VK | kus | 1 |  | 0 | 271.81 | 271.81 | 462.19 | 462.19 | 21 | 0 | 0.00309 | 0.00309 | [6 empty] | vlastní | individuální
1655 | SO 02 ZTI | 725845111R99 | Baterie výlevka nástěnná, páková , chrom, ramínko 200 mm rovné-VK | kus | 1 |  | 0 | 1692.96 | 1692.96 | 217.04 | 217.04 | 21 | 0 | 0.00152 | 0.00152 | [6 empty] | vlastní | individuální
1656 | SO 02 ZTI | 64251329R | Pisoár keram. s integ. napáj. zdrojem, 230V, s radarovým splachovačem-PS | kus | 2 |  | 0 | 11490 | 22980 | 0 | 0 | 21 | 0 | 0.014 | 0.028 | [6 empty] | vlastní | individuální
1657 | SO 02 ZTI | 55146001R.099 | Zdroj napájecí 24 V DC, -PS | kus | 1 |  | 0 | 1274 | 1274 | 0 | 0 | 21 | 0 | 0.0013 | 0.0013 | [6 empty] | vlastní | individuální
1658 | SO 02 ZTI | 725139101R00 | Montáž pisoárových stání - PS | soubor | 2 |  | 0 | 1121.7 | 2243.4 | 463.3 | 926.6 | 21 | 0 | 0.006 | 0.012 | [6 empty] | vlastní | individuální
1659 | SO 02 ZTI | 552-jch 001 | Dřez nerez dle specifikace D1 vč. sifonu,, kotevních prvků | kus | 1 |  | 0 | 1700 | 1700 | 0 | 0 | 21 | 0 | 0.006 | 0.006 | [6 empty] | vlastní | individuální
1660 | SO 02 ZTI | 725 31-9101. | Montáž dřezů jednoduchých | soubor | 1 |  | 0 | 474.9 | 474.9 | 187.1 | 187.1 | 21 | 0 | 0.00072 | 0.00072 | [6 empty] | vlastní | individuální
1661 | SO 02 ZTI | 725 82-3114. | Baterie dřezová stojánková ruční, bez otvír.odpadu, dle specifikace D1 | kus | 1 |  | 0 | 1746.46 | 1746.46 | 164.54 | 164.54 | 21 | 0 | 0.00164 | 0.00164 | [6 empty] | vlastní | individuální
1662 | SO 02 ZTI | 725 86-9204. | Montáž uzávěrek zápach.dřez.jednoduchý D 40, zápach. uzávěrka dodávka dřezu -D1 | kus | 1 |  | 0 | 24.57 | 24.57 | 92.43 | 92.43 | 21 | 0 | 0.00015 | 0.00015 | [6 empty] | vlastní | individuální
1663 | SO 02 ZTI | 725119401R00 | Montáž předstěnových systémů pro zazdění - WC1,WC2, ,VK | soubor | 10 |  | 0 | 0 | 0 | 732 | 7320 | 21 | 0 | 0 | 0 | [6 empty] | vlastní | individuální
1664 | SO 02 ZTI | 725989101R00 | Montáž dvířek kovových i z PH | kus | 2 |  | 0 | 0 | 0 | 137 | 274 | 21 | 0 | 0 | 0 | [6 empty] | vlastní | individuální
1665 | SO 02 ZTI |  | 145A:1 |  | 1 |  | 0 | [14 empty] | vlastní | individuální
1666 | SO 02 ZTI |  | 167 - pro soc.zař. 176:1 |  | 1 |  | 0 | [14 empty] | vlastní | individuální
1667 | SO 02 ZTI | 725 53-jch00 | Ohřívač elektr. zásob. dle specifikace EO5 - 5l, vč. kombi ventilu-pv+zk a montáže | soubor | 1 |  | 0 | 2327.54 | 2327.54 | 187.46 | 187.46 | 21 | 0 | 0.00387 | 0.00387 | [6 empty] | vlastní | individuální
1668 | SO 02 ZTI | 725 53-jch03 | Ohřívač elektr. zásob. dle specifikace EO4 - 30l, vč. kombi ventilu-pv+zk a montáže | soubor | 1 |  | 0 | 2327.54 | 2327.54 | 1922.46 | 1922.46 | 21 | 0 | 0.00387 | 0.00387 | [6 empty] | vlastní | individuální
1669 | SO 02 ZTI | 551-62150.AR | HL21 Vtok se zápachovou uzávěrkou DN 30 | kus | 2 |  | 0 | 280.5 | 561 | 0 | 0 | 21 | 0 | 9e-05 | 0.00018 | [6 empty] | vlastní | individuální
1670 | SO 02 ZTI |  | EO 4:1 |  | 1 |  | 0 | [14 empty] | vlastní | individuální
1671 | SO 02 ZTI |  | EO 3:1 |  | 1 |  | 0 | [14 empty] | vlastní | individuální
1672 | SO 02 ZTI | 725 81-4106. | Ventil rohový s filtrem IVAR.ART.230 DN 15 x DN 15 | soubor | 2 |  | 0 | 237.66 | 475.32 | 45.84 | 91.68 | 21 | 0 | 0.00024 | 0.00048 | [6 empty] | vlastní | individuální
1673 | SO 02 ZTI |  | EO3:2 |  | 2 |  | 0 | [14 empty] | vlastní | individuální
1674 | SO 02 ZTI | 998725103R00 | Přesun hmot pro zařizovací předměty, výšky do 24 m | t | 0.4 |  | 0 | 0 | 0 | 621 | 248.4 | 21 | 0 | 0 | 0 | [6 empty] | vlastní | individuální
1675 | SO 02 ZTI | 725 12-9411. | exp. nádoba 8 l pro pitnou vodu.10bar, přip. T-kus, 3/4",vč.kotev. mat.,vent. flowjet 3/4" vč. montáže | kus | 1 |  | 0 | 1155.03 | 1155.03 | 80.97 | 80.97 | 21 | 0 | 0.0025 | 0.0025 | [6 empty] | vlastní | individuální
1676 | SO 02 ZTI | 726 | Instalační prefabrikáty |  |  |  | 0 |  | 50894.64 |  | 7256.91 |  | 0 |  | 0.15
1677 | SO 02 ZTI | 726211121R00 | Modul- WC podomítkový na zazdění, WC 1, WC2 | soubor | 9 |  | 0 | 5287.92 | 47591.28 | 732.08 | 6588.72 | 21 | 0 | 0.015 | 0.135 | [6 empty] | vlastní | individuální
1678 | SO 02 ZTI | 72621jch 001 | Modul podomítkový pro výlevku - VK | soubor | 1 |  | 0 | 3303.36 | 3303.36 | 566.64 | 566.64 | 21 | 0 | 0.015 | 0.015 | [6 empty] | vlastní | individuální
1679 | SO 02 ZTI | 998726123R00 | Přesun hmot pro předstěnové systémy, výšky do 24 m | t | 0.15 |  | 0 | 0 | 0 | 677 | 101.55 | 21 | 0 | 0 | 0 | [6 empty] | vlastní | individuální
1680 | SO 04 ZTI | 3 | Svislé a kompletní konstrukce |  |  |  | 0 |  | 3184.42 |  | 4375.58 |  | 0 |  | 1.9423
1681 | SO 04 ZTI | 346244361R00 | Zazdívka rýh, potrubí, kapes cihlami tl. 6,5 cm | m2 | 14.4 |  | 0 | 221.14 | 3184.42 | 303.86 | 4375.58 | 21 | 0 | 0.13488 | 1.9423 | [6 empty] | RTS2018/I | RTS 2017/I
1682 |  |  | 72*0,2 |  | 14.4
1683 | SO 04 ZTI | 97 | Prorážení otvorů |  |  |  | 0 |  | 842.4 |  | 10533.6 |  | 0 |  | 0.03528
1684 | SO 04 ZTI | 974031155R00 | Vysekání rýh ve zdi cihelné 10 x 20 cm | m | 72 |  | 0 | 11.7 | 842.4 | 146.3 | 10533.6 | 21 | 0 | 0.00049 | 0.03528 | [6 empty] | RTS2018/I | RTS 2017/I
1685 | SO 04 ZTI | 721 | Vnitřní kanalizace |  |  |  | 0 |  | 4238.84 |  | 7048.8 |  | 0 |  | 0.02141
1686 | SO 04 ZTI | 721176105R00 | Potrubí HT připojovací D 110 x 2,7 mm | m | 6 |  | 0 | 200.28 | 1201.68 | 433.72 | 2602.32 | 21 | 0 | 0.00152 | 0.00912 | [6 empty] | RTS2018/I | RTS 2017/I
1687 | SO 04 ZTI | 721176103R00 | Potrubí HT připojovací D 50 x 1,8 mm | m | 14 |  | 0 | 65.77 | 920.78 | 132.73 | 1858.22 | 21 | 0 | 0.00047 | 0.00658 | [6 empty] | RTS2018/I | RTS 2017/I
1688 | SO 04 ZTI | 721176101R00 | Potrubí HT připojovací D 32 x 1,8 mm | m | 16 |  | 0 | 79.68 | 1274.88 | 118.32 | 1893.12 | 21 | 0 | 0.00034 | 0.00544 | [6 empty] | RTS2018/I | RTS 2017/I
1689 | SO 04 ZTI | 721194105R00 | Vyvedení odpadních výpustek D 50 x 1,8 | kus | 5 |  | 0 | 0 | 0 | 64.3 | 321.5 | 21 | 0 | 0 | 0 | [6 empty] | RTS2018/I | RTS 2017/I
1690 | SO 04 ZTI | 721194109R00 | Vyvedení odpadních výpustek D 110 x 2,3 | kus | 2 |  | 0 | 0 | 0 | 95.8 | 191.6 | 21 | 0 | 0 | 0 | [6 empty] | RTS2018/I | RTS 2017/I
1691 | SO 04 ZTI | 721194103R00 | Vyvedení odpadních výpustek D 32 x 1,8 | kus | 3 |  | 0 | 0 | 0 | 54.7 | 164.1 | 21 | 0 | 0 | 0 | [6 empty] | RTS2018/I | RTS 2017/I
1692 | SO 04 ZTI | 55162150.AR | HL21 Vtok se zápachovou uzávěrkou DN 30 | kus | 3 |  | 0 | 280.5 | 841.5 | 0 | 0 | 21 | 0 | 9e-05 | 0.00027 | [6 empty] | vlastní | individuální
1693 | SO 04 ZTI | 998721103R00 | Přesun hmot pro vnitřní kanalizaci, výšky do 24 m | t | 0.03 |  | 0 | 0 | 0 | 598 | 17.94 | 21 | 0 | 0 | 0 | [6 empty] | RTS2018/I | RTS 2017/I
1694 | SO 04 ZTI | 722 | Vnitřní vodovod |  |  |  | 0 |  | 13267.05 |  | 9262.6 |  | 0 |  | -1.9734
1695 | SO 04 ZTI | 722178313RT2 | Potrubí vícevrstvé , D 20 x 2,25 mm, lisovaný spoj, plastové PPSU lisovací MLC tvarovky | m | 18 |  | 0 | 155.45 | 2798.1 | 109.55 | 1971.9 | 21 | 0 | 0.00046 | 0.00828 | [6 empty] | vlastní | individuální
1696 | SO 04 ZTI | 722178314RT2 | Potrubí vícevrstvé , D 25 x 2,5 mm, lisovaný spoj, plastové lisovací MLC tvarovky | m | 6 |  | 0 | 221.15 | 1326.9 | 117.85 | 707.1 | 21 | 0 | 0.00056 | 0.00336 | [6 empty] | vlastní | individuální
1697 | SO 04 ZTI | 722178315RT1 | Potrubí vícevrstvé, D 32 x 3 mm, lisovaný spoj, mosazné lisovací MLC tvarovky | m | 6 |  | 0 | 520.35 | 3122.1 | 140.65 | 843.9 | 21 | 0 | 0.00087 | 0.00522 | [6 empty] | vlastní | individuální
1698 | SO 04 ZTI | 722178316RT1 | Potrubí vícevrstvé , D 40 x 4 mm, lisovaný spoj, mosazné lisovací MLC tvarovky | m | 6 |  | 0 | 649.5 | 3897 | 161.5 | 969 | 21 | 0 | 0.00121 | 0.00726 | [6 empty] | vlastní | individuální
1699 | SO 04 ZTI | 722181213RT7 | Izolace návleková pěnová tl. stěny 13 mm, vnitřní průměr 22 mm | m | 15 |  | 0 | 27.37 | 410.55 | 42.33 | 634.95 | 21 | 0 | 4e-05 | 0.0006 | [6 empty] | vlastní | individuální
1700 | SO 04 ZTI | 722181213RT8 | Izolace návleková pěnová tl. stěny 13 mm, vnitřní průměr 25 mm | m | 6 |  | 0 | 30.37 | 182.22 | 42.33 | 253.98 | 21 | 0 | 6e-05 | 0.00036 | [6 empty] | vlastní | individuální
1701 | SO 04 ZTI | 722181213RU1 | Izolace návleková pěnová tl. stěny 13 mm, vnitřní průměr 32 mm | m | 6 |  | 0 | 36.88 | 221.28 | 46.62 | 279.72 | 21 | 0 | 6e-05 | 0.00036 | [6 empty] | vlastní | individuální
1702 | SO 04 ZTI | 722181213RV9 | Izolace návleková pěnová tl. stěny 13 mm, vnitřní průměr 40 mm | m | 6 |  | 0 | 43.85 | 263.1 | 51.55 | 309.3 | 21 | 0 | 0.00011 | 0.00066 | [6 empty] | vlastní | individuální
1703 | SO 04 ZTI | 722190401R00 | Vyvedení a upevnění výpustek DN 15 | kus | 16 |  | 0 | 0 | 0 | 171 | 2736 | 21 | 0 | 0 | 0 | [6 empty] | vlastní | individuální
1704 | SO 04 ZTI | 722191133R00 | Hadice sanitární flexibilní, DN 15, délka 0,5 m | soubor | 6 |  | 0 | 90.68 | 544.08 | 38.82 | 232.92 | 21 | 0 | 0 | 0 | [6 empty] | vlastní | individuální
1705 | SO 04 ZTI | 722 23-5141. | Kohout kulový s odvodn. vnitř.-vnitř.z. DN 15 | kus | 2 |  | 0 | 248.49 | 496.98 | 61.01 | 122.02 | 21 | 0 | 0.00025 | 0.0005 | [6 empty] | vlastní | individuální
1705a | SO 04 ZTI | 721 23-9101. | Montáž vodovodních armatur 2závity, G 1/1 | kus | 2 |  | 0 | 2.37 | 4.74 | 60.03 | 120.06 | 20 | 0 | -1 | -2 | [6 empty] | vlastní | individuální
1706 | SO 04 ZTI | 998722103R00 | Přesun hmot pro vnitřní vodovod, výšky do 24 m | t | 0.15 |  | 0 | 0 | 0 | 545 | 81.75 | 21 | 0 | 0 | 0 | [6 empty] | RTS2018/I | RTS 2017/I
1707 | SO 04 ZTI | 725 | Zařizovací předměty |  |  |  | 0 |  | 44532.39 |  | 11628.86 |  | 0 |  | 0.10038
1708 | SO 04 ZTI | 725 014161R00 | Klozet závěsný včetně sedátka,těsnící manžety-WC1 | soubor | 2 |  | 0 | 2442.57 | 4885.14 | 402.43 | 804.86 | 21 | 0 | 0.01889 | 0.03778 | [6 empty] | vlastní | individuální
1709 | SO 04 ZTI | 725 119401R00 | Montáž předstěnových systémů pro zazdění - WC1,WC2 | soubor | 2 |  | 0 | 0 | 0 | 732 | 1464 | 21 | 0 | 0 | 0 | [6 empty] | vlastní | individuální
1710 | SO 04 ZTI | 286-96752R | Tlačítko ovládací plastové, bílé, , vč. montáže - WC 1 | kus | 2 |  | 0 | 1659 | 3318 | 0 | 0 | 21 | 0 | 0.00032 | 0.00064 | [6 empty] | vlastní | individuální
1711 | SO 04 ZTI | 725 119306R00 | Montáž klozetu závěsného-WC1 | soubor | 2 |  | 0 | 148.24 | 296.48 | 462.76 | 925.52 | 21 | 0 | 0.00089 | 0.00178 | [6 empty] | vlastní | individuální
1712 | SO 04 ZTI | 725814104R00 | Ventil rohový DN 15 x DN 10 | soubor | 10 |  | 0 | 136.66 | 1366.6 | 45.84 | 458.4 | 21 | 0 | 0.00024 | 0.0024 | [6 empty] | vlastní | individuální
1713 | SO 04 ZTI | 725 53-jch00 | Ohřívač elektr. zásob. dle specifikace EO3 - 5l, vč. kombi ventilu-pv+zk a montáže | soubor | 2 |  | 0 | 2327.54 | 4655.08 | 187.46 | 374.92 | 21 | 0 | 0.00387 | 0.00774 | [6 empty] | vlastní | individuální
1714 | SO 04 ZTI | 725814106R00 | Ventil rohový s filtrem DN 15 x DN 15 | soubor | 4 |  | 0 | 237.66 | 950.64 | 45.84 | 183.36 | 21 | 0 | 0.00024 | 0.00096 | [6 empty] | vlastní | individuální
1715 | SO 04 ZTI | 551-61200R | Sifon umyvadlový chrom - U1,U2,U3 | kus | 2 |  | 0 | 839 | 1678 | 0 | 0 | 21 | 0 | 0 | 0 | [6 empty] | vlastní | individuální
1716 | SO 04 ZTI | 551-61204R | Výpusť umyvadlová chrom 5/4", stále otevřená - U1,U2,U3 | kus | 2 |  | 0 | 577 | 1154 | 0 | 0 | 21 | 0 | 0 | 0 | [6 empty] | vlastní | individuální
1717 | SO 04 ZTI | 642-16835R | Umyvadlo vestavěné 465x370 mont.zdola-U1 | kus | 2 |  | 0 | 2995 | 5990 | 0 | 0 | 21 | 0 | 0.0065 | 0.013 | [6 empty] | vlastní | individuální
1718 | SO 04 ZTI | 725 823111R00 | Baterie umyvadlová stoján. ruční, bez otvír.odpadu, - U1,U2,U3 | kus | 2 |  | 0 | 1920.46 | 3840.92 | 164.54 | 329.08 | 21 | 0 | 0.00085 | 0.0017 | [6 empty] | vlastní | individuální
1719 | SO 04 ZTI | 725 829201R00 | Montáž baterie umyv.a dřezové chromové-, U1,U2,U3 | kus | 2 |  | 0 | 59.19 | 118.38 | 175.81 | 351.62 | 21 | 0 | 0.00012 | 0.00024 | [6 empty] | vlastní | individuální
1720 | SO 04 ZTI | 725 869101R00 | Montáž uzávěrek zápach.umyvadlových D 32-, U1,U2,U3 | kus | 2 |  | 0 | 24.89 | 49.78 | 91.11 | 182.22 | 21 | 0 | 0.0001 | 0.0002 | [6 empty] | vlastní | individuální
1721 | SO 04 ZTI | 725 219201R00 | Montáž umyvadel vestavných-U1 | soubor | 2 |  | 0 | 365.72 | 731.44 | 463.28 | 926.56 | 21 | 0 | 0.00084 | 0.00168 | [6 empty] | vlastní | individuální
1722 | SO 04 ZTI | 552jch 001 | Dřez nerez dle specifikace D1 vč. sifonu, kotevních prvků | kus | 3 |  | 0 | 1700 | 5100 | 0 | 0 | 21 | 0 | 0.006 | 0.018 | [6 empty] | vlastní | individuální
1723 | SO 04 ZTI | 725319101R00 | Montáž dřezů jednoduchých | soubor | 3 |  | 0 | 474.9 | 1424.7 | 187.1 | 561.3 | 21 | 0 | 0.00072 | 0.00216 | [6 empty] | vlastní | individuální
1724 | SO 04 ZTI | 725823114R00 | Baterie dřezová stojánková ruční, bez otvír.odpadu, dle specifikace D1 | kus | 3 |  | 0 | 1746.46 | 5239.38 | 164.54 | 493.62 | 21 | 0 | 0.00164 | 0.00492 | [6 empty] | vlastní | individuální
1725 | SO 04 ZTI | 725829201R00 | Montáž baterie umyv.a dřezové nástěnné chromové | kus | 3 |  | 0 | 59.19 | 177.57 | 175.81 | 527.43 | 21 | 0 | 0.00012 | 0.00036 | [6 empty] | vlastní | individuální
1726 | SO 04 ZTI | 725869204R00 | Montáž uzávěrek zápach.dřez.jednoduchý D 40, zápach.uzávěrka dod.dřez | kus | 3 |  | 0 | 24.57 | 73.71 | 92.43 | 277.29 | 21 | 0 | 0.00015 | 0.00045 | [6 empty] | vlastní | individuální
1727 | SO 04 ZTI | 725 53-jch05 | Ohřívač elektr. zásob. dle specifikace EO2 - 50l, vč. kombi ventilu-pv+zk a montáže | soubor | 1 |  | 0 | 2327.54 | 2327.54 | 3532.46 | 3532.46 | 21 | 0 | 0.00387 | 0.00387 | [6 empty] | vlastní | individuální
1728 | SO 04 ZTI | 725 12-9411. | exp. nádoba 8 l pro pitnou vodu.10bar, přip. T-kus, 3/4",vč.kotev. mat.,vent. flowjet 3/4" vč. montáže | kus | 1 |  | 0 | 1155.03 | 1155.03 | 80.97 | 80.97 | 21 | 0 | 0.0025 | 0.0025 | [6 empty] | vlastní | individuální
1729 | SO 04 ZTI | 998725103R00 | Přesun hmot pro zařizovací předměty, výšky do 24 m | t | 0.25 |  | 0 | 0 | 0 | 621 | 155.25 | 21 | 0 | 0 | 0 | [6 empty] | vlastní | individuální
1730 | SO 04 ZTI | 726 | Instalační prefabrikáty |  |  |  | 0 |  | 10575.84 |  | 1464.16 |  | 0 |  | 0.03
1731 | SO 04 ZTI | 726 211121R00 | Modul- WC podomítkový na zazdění, WC 1 | soubor | 2 |  | 0 | 5287.92 | 10575.84 | 732.08 | 1464.16 | 21 | 0 | 0.015 | 0.03 | [6 empty] | vlastní | individuální
1732 | SO 05 ZTI | 3 | Svislé a kompletní konstrukce |  |  |  | 0 |  | 375.94 |  | 516.56 |  | 0 |  | 0.2293
1733 | SO 05 ZTI | 346244361R00 | Zazdívka rýh, potrubí, kapes cihlami tl. 6,5 cm | m2 | 1.7 |  | 0 | 221.14 | 375.94 | 303.86 | 516.56 | 21 | 0 | 0.13488 | 0.2293 | [6 empty] | RTS2018/I | RTS 2017/I
1734 |  |  | kanal:2,5*0,2 |  | 0.5
1735 |  |  | vodovod:6*0,2 |  | 1.2
1736 | SO 05 ZTI | 97 | Prorážení otvorů |  |  |  | 0 |  | 99.45 |  | 1243.55 |  | 0 |  | 0.00417
1737 | SO 05 ZTI | 974031155R00 | Vysekání rýh ve zdi cihelné 10 x 20 cm | m | 8.5 |  | 0 | 11.7 | 99.45 | 146.3 | 1243.55 | 21 | 0 | 0.00049 | 0.00417 | [6 empty] | RTS2018/I | RTS 2017/I
1738 |  |  | kanal:2,5 |  | 2.5
1739 |  |  | vodovod:6 |  | 6
1740 | SO 05 ZTI | 721 | Vnitřní kanalizace |  |  |  | 0 |  | 524.61 |  | 575.13 |  | 0 |  | 0.00161
1741 | SO 05 ZTI | 721176103R00 | Potrubí HT připojovací D 50 x 1,8 mm | m | 2.5 |  | 0 | 65.77 | 164.43 | 132.73 | 331.83 | 21 | 0 | 0.00047 | 0.00118 | [6 empty] | RTS2018/I | RTS 2017/I
1742 | SO 05 ZTI |  | připojení dřezu vč. redukce:2 |  | 2 |  | 0 | [14 empty] | RTS2018/I | RTS 2017/I
1743 | SO 05 ZTI | 721176101R00 | Potrubí HT připojovací D 32 x 1,8 mm | m | 1 |  | 0 | 79.68 | 79.68 | 118.32 | 118.32 | 21 | 0 | 0.00034 | 0.00034 | [6 empty] | RTS2018/I | RTS 2017/I
1744 | SO 05 ZTI | 721194105R00 | Vyvedení odpadních výpustek D 50 x 1,8 | kus | 1 |  | 0 | 0 | 0 | 64.3 | 64.3 | 21 | 0 | 0 | 0 | [6 empty] | RTS2018/I | RTS 2017/I
1745 | SO 05 ZTI | 721194103R00 | Vyvedení odpadních výpustek D 32 x 1,8 | kus | 1 |  | 0 | 0 | 0 | 54.7 | 54.7 | 21 | 0 | 0 | 0 | [6 empty] | RTS2018/I | RTS 2017/I
1746 | SO 05 ZTI | 55162150.AR | HL21 Vtok se zápachovou uzávěrkou DN 30 | kus | 1 |  | 0 | 280.5 | 280.5 | 0 | 0 | 21 | 0 | 9e-05 | 9e-05 | [6 empty] | vlastní | individuální
1747 | SO 05 ZTI | 998721103R00 | Přesun hmot pro vnitřní kanalizaci, výšky do 24 m | t | 0.01 |  | 0 | 0 | 0 | 598 | 5.98 | 21 | 0 | 0 | 0 | [6 empty] | RTS2018/I | RTS 2017/I
1748 | SO 05 ZTI | 722 | Vnitřní vodovod |  |  |  | 0 |  | 2091.28 |  | 1727.42 |  | 0 |  | 0.00342
1749 | SO 05 ZTI | 722178313R00 | Potrubí vícevrstvé , D 20 x 2,25 mm | m | 6 |  | 0 | 290.95 | 1745.7 | 109.55 | 657.3 | 21 | 0 | 0.00053 | 0.00318 | [6 empty] | RTS2018/I | RTS 2017/I
1750 | SO 05 ZTI | 722181213RT7 | Izolace návleková pěnová tl. stěny 13 mm, vnitřní průměr 22 mm | m | 6 |  | 0 | 27.37 | 164.22 | 42.33 | 253.98 | 21 | 0 | 4e-05 | 0.00024 | [6 empty] | vlastní | individuální
1751 | SO 05 ZTI | 722190401R00 | Vyvedení a upevnění výpustek DN 15 | kus | 4 |  | 0 | 0 | 0 | 171 | 684 | 21 | 0 | 0 | 0 | [6 empty] | RTS2018/I | RTS 2017/I
1752 | SO 05 ZTI | 722191133R00 | Hadice sanitární flexibilní, DN 15, délka 0,5 m | soubor | 2 |  | 0 | 90.68 | 181.36 | 38.82 | 77.64 | 21 | 0 | 0 | 0 | [6 empty] | vlastní | individuální
1753 | SO 05 ZTI | 998722103R00 | Přesun hmot pro vnitřní vodovod, výšky do 24 m | t | 0.1 |  | 0 | 0 | 0 | 545 | 54.5 | 21 | 0 | 0 | 0 | [6 empty] | RTS2018/I | RTS 2017/I
1754 | SO 05 ZTI | 725 | Zařizovací předměty |  |  |  | 0 |  | 7081.3 |  | 1083.85 |  | 0 |  | 0.01346
1755 | SO 05 ZTI | 725814104R00 | Ventil rohový DN 15 x DN 10 | soubor | 2 |  | 0 | 136.66 | 273.32 | 45.84 | 91.68 | 21 | 0 | 0.00024 | 0.00048 | [6 empty] | vlastní | individuální
1756 | SO 05 ZTI | 725 53-jch00 | Ohřívač elektr. zásob. dle specifikace EO5 - 5l, vč. kombi ventilu-pv+zk a montáže | soubor | 1 |  | 0 | 2327.54 | 2327.54 | 187.46 | 187.46 | 21 | 0 | 0.00387 | 0.00387 | [6 empty] | vlastní | individuální
1757 | SO 05 ZTI | 725814106R00 | Ventil rohový s filtrem DN 15 x DN 15 | soubor | 2 |  | 0 | 237.66 | 475.32 | 45.84 | 91.68 | 21 | 0 | 0.00024 | 0.00048 | [6 empty] | vlastní | individuální
1758 | SO 05 ZTI | 552jch001 | Dřez nerez dle specifikace D1 vč. sifonu, kotevních prvků | kus | 1 |  | 0 | 1700 | 1700 | 0 | 0 | 21 | 0 | 0.006 | 0.006 | [6 empty] | vlastní | individuální
1759 | SO 05 ZTI | 725319101R00 | Montáž dřezů jednoduchých | soubor | 1 |  | 0 | 474.9 | 474.9 | 187.1 | 187.1 | 21 | 0 | 0.00072 | 0.00072 | [6 empty] | vlastní | individuální
1760 | SO 05 ZTI | 725823114R00 | Baterie dřezová stojánková ruční, bez otvír.odpadu, dle specifikace D1 | kus | 1 |  | 0 | 1746.46 | 1746.46 | 164.54 | 164.54 | 21 | 0 | 0.00164 | 0.00164 | [6 empty] | vlastní | individuální
1761 | SO 05 ZTI | 725829201R00 | Montáž baterie umyv.a dřezové nástěnné chromové | kus | 1 |  | 0 | 59.19 | 59.19 | 175.81 | 175.81 | 21 | 0 | 0.00012 | 0.00012 | [6 empty] | vlastní | individuální
1762 | SO 05 ZTI | 725869204R00 | Montáž uzávěrek zápach.dřez.jednoduchý D 40, zápach. uzávěrka dodávka dřezu | kus | 1 |  | 0 | 24.57 | 24.57 | 92.43 | 92.43 | 21 | 0 | 0.00015 | 0.00015 | [6 empty] | vlastní | individuální
1763 | SO 05 ZTI | 998725103R00 | Přesun hmot pro zařizovací předměty, výšky do 24 m | t | 0.15 |  | 0 | 0 | 0 | 621 | 93.15 | 21 | 0 | 0 | 0 | [6 empty] | RTS2018/I | RTS 2017/I
1764 | SO 06 ZTI | 3 | Svislé a kompletní konstrukce |  |  |  | 0 |  | 265.37 |  | 364.63 |  | 0 |  | 0.16186
1765 | SO 06 ZTI | 346244361R00 | Zazdívka rýh, potrubí, kapes cihlami tl. 6,5 cm | m2 | 1.2 |  | 0 | 221.14 | 265.37 | 303.86 | 364.63 | 21 | 0 | 0.13488 | 0.16186 | [6 empty] | RTS2018/I | RTS 2017/I
1766 |  |  | kanal:2*0,2 |  | 0.4
1767 |  |  | vodovod:4*0,2 |  | 0.8
1768 | SO 06 ZTI | 97 | Prorážení otvorů |  |  |  | 0 |  | 70.2 |  | 877.8 |  | 0 |  | 0.00294
1769 | SO 06 ZTI | 974031155R00 | Vysekání rýh ve zdi cihelné 10 x 20 cm | m | 6 |  | 0 | 11.7 | 70.2 | 146.3 | 877.8 | 21 | 0 | 0.00049 | 0.00294 | [6 empty] | RTS2018/I | RTS 2017/I
1770 |  |  | kanal:2 |  | 2
1771 |  |  | vodovod:4 |  | 4
1772 | SO 06 ZTI | 721 | Vnitřní kanalizace |  |  |  | 0 |  | 458.84 |  | 442.4 |  | 0 |  | 0.00114
1773 | SO 06 ZTI | 721176103R00 | Potrubí HT připojovací D 50 x 1,8 mm | m | 1.5 |  | 0 | 65.77 | 98.66 | 132.73 | 199.1 | 21 | 0 | 0.00047 | 0.00071 | [6 empty] | RTS2018/I | RTS 2017/I
1774 | SO 06 ZTI |  | připojení dřezu vč. redukce:1,5 |  | 1.5 |  | 0
1775 | SO 06 ZTI | 721176101R00 | Potrubí HT připojovací D 32 x 1,8 mm | m | 1 |  | 0 | 79.68 | 79.68 | 118.32 | 118.32 | 21 | 0 | 0.00034 | 0.00034 | [6 empty] | RTS2018/I | RTS 2017/I
1776 | SO 06 ZTI | 721194105R00 | Vyvedení odpadních výpustek D 50 x 1,8 | kus | 1 |  | 0 | 0 | 0 | 64.3 | 64.3 | 21 | 0 | 0 | 0 | [6 empty] | RTS2018/I | RTS 2017/I
1777 | SO 06 ZTI | 721194103R00 | Vyvedení odpadních výpustek D 32 x 1,8 | kus | 1 |  | 0 | 0 | 0 | 54.7 | 54.7 | 21 | 0 | 0 | 0 | [6 empty] | RTS2018/I | RTS 2017/I
1778 | SO 06 ZTI | 55162150.AR | HL21 Vtok se zápachovou uzávěrkou DN 30 | kus | 1 |  | 0 | 280.5 | 280.5 | 0 | 0 | 21 | 0 | 9e-05 | 9e-05
1779 | SO 06 ZTI | 998721103R00 | Přesun hmot pro vnitřní kanalizaci, výšky do 24 m | t | 0.01 |  | 0 | 0 | 0 | 598 | 5.98 | 21 | 0 | 0 | 0 | [6 empty] | RTS2018/I | RTS 2017/I
1780 | SO 06 ZTI | 722 | Vnitřní vodovod |  |  |  | 0 |  | 1454.64 |  | 1423.66 |  | 0 |  | 0.00228
1781 | SO 06 ZTI | 722178313R00 | Potrubí vícevrstvé , D 20 x 2,25 mm | m | 4 |  | 0 | 290.95 | 1163.8 | 109.55 | 438.2 | 21 | 0 | 0.00053 | 0.00212 | [6 empty] | vlastní | individuální
1782 | SO 06 ZTI | 722181213RT7 | Izolace návleková pěnová tl. stěny 13 mm, vnitřní průměr 22 mm | m | 4 |  | 0 | 27.37 | 109.48 | 42.33 | 169.32 | 21 | 0 | 4e-05 | 0.00016 | [6 empty] | vlastní | individuální
1783 | SO 06 ZTI | 722190401R00 | Vyvedení a upevnění výpustek DN 15 | kus | 4 |  | 0 | 0 | 0 | 171 | 684 | 21 | 0 | 0 | 0 | [6 empty] | RTS2018/I | RTS 2017/I
1784 | SO 06 ZTI | 722191133R00 | Hadice sanitární flexibilní, DN 15, délka 0,5 m | soubor | 2 |  | 0 | 90.68 | 181.36 | 38.82 | 77.64 | 21 | 0 | 0 | 0 | [6 empty] | vlastní | individuální
1785 | SO 06 ZTI | 998722103R00 | Přesun hmot pro vnitřní vodovod, výšky do 24 m | t | 0.1 |  | 0 | 0 | 0 | 545 | 54.5 | 21 | 0 | 0 | 0 | [6 empty] | RTS2018/I | RTS 2017/I
1786 | SO 06 ZTI | 725 | Zařizovací předměty |  |  |  | 0 |  | 7081.3 |  | 1083.85 |  | 0 |  | 0.01346
1787 | SO 06 ZTI | 725814104R00 | Ventil rohový DN 15 x DN 10 | soubor | 2 |  | 0 | 136.66 | 273.32 | 45.84 | 91.68 | 21 | 0 | 0.00024 | 0.00048 | [6 empty] | vlastní | individuální
1788 | SO 06 ZTI | 725 53-jch00 | Ohřívač elektr. zásob. dle specifikace EO5 - 5l, vč. kombi ventilu-pv+zk a montáže | soubor | 1 |  | 0 | 2327.54 | 2327.54 | 187.46 | 187.46 | 21 | 0 | 0.00387 | 0.00387 | [6 empty] | vlastní | individuální
1789 | SO 06 ZTI | 725814106R00 | Ventil rohový s filtrem DN 15 x DN 15 | soubor | 2 |  | 0 | 237.66 | 475.32 | 45.84 | 91.68 | 21 | 0 | 0.00024 | 0.00048 | [6 empty] | vlastní | individuální
1790 | SO 06 ZTI | 552jch 001 | Dřez nerez dle specifikace D1 vč. sifonu,, kotevních prvků | kus | 1 |  | 0 | 1700 | 1700 | 0 | 0 | 21 | 0 | 0.006 | 0.006 | [6 empty] | vlastní | individuální
1791 | SO 06 ZTI | 725319101R00 | Montáž dřezů jednoduchých | soubor | 1 |  | 0 | 474.9 | 474.9 | 187.1 | 187.1 | 21 | 0 | 0.00072 | 0.00072 | [6 empty] | vlastní | individuální
1792 | SO 06 ZTI | 725823114R00 | Baterie dřezová stojánková ruční, bez otvír.odpadu, dle specifikace D1 | kus | 1 |  | 0 | 1746.46 | 1746.46 | 164.54 | 164.54 | 21 | 0 | 0.00164 | 0.00164 | [6 empty] | vlastní | individuální
1793 | SO 06 ZTI | 725829201R00 | Montáž baterie umyv.a dřezové nástěnné chromové | kus | 1 |  | 0 | 59.19 | 59.19 | 175.81 | 175.81 | 21 | 0 | 0.00012 | 0.00012 | [6 empty] | vlastní | individuální
1794 | SO 06 ZTI | 725869204R00 | Montáž uzávěrek zápach.dřez.jednoduchý D 40, zápach. uzávěrka dodávka dřezu | kus | 1 |  | 0 | 24.57 | 24.57 | 92.43 | 92.43 | 21 | 0 | 0.00015 | 0.00015 | [6 empty] | vlastní | individuální
1795 | SO 06 ZTI | 998725103R00 | Přesun hmot pro zařizovací předměty, výšky do 24 m | t | 0.15 |  | 0 | 0 | 0 | 621 | 93.15 | 21 | 0 | 0 | 0 | [6 empty] | RTS2018/I | RTS 2017/I
1796 | SO 07 ZTI | 3 | Svislé a kompletní konstrukce |  |  |  | 0 |  | 552.85 |  | 759.65 |  | 0 |  | 0.3372
1797 | SO 07 ZTI | 346244361R00 | Zazdívka rýh, potrubí, kapes cihlami tl. 6,5 cm | m2 | 2.5 |  | 0 | 221.14 | 552.85 | 303.86 | 759.65 | 21 | 0 | 0.13488 | 0.3372 | [6 empty] | RTS2018/I | RTS 2017/I
1798 |  |  | kanalizace:4,5*0,2 |  | 0.9
1799 |  |  | vodovod:8*0,2 |  | 1.6
1800 | SO 07 ZTI | 97 | Prorážení otvorů |  |  |  | 0 |  | 146.25 |  | 1828.75 |  | 0 |  | 0.00613
1801 | SO 07 ZTI | 974031155R00 | Vysekání rýh ve zdi cihelné 10 x 20 cm | m | 12.5 |  | 0 | 11.7 | 146.25 | 146.3 | 1828.75 | 21 | 0 | 0.00049 | 0.00613 | [6 empty] | RTS2018/I | RTS 2017/I
1802 |  |  | kanalizace:4,5 |  | 4.5
1803 |  |  | vodovod:8 |  | 8
1804 | SO 07 ZTI | 721 | Vnitřní kanalizace |  |  |  | 0 |  | 656.15 |  | 840.59 |  | 0 |  | 0.00255
1805 | SO 07 ZTI | 721176103R00 | Potrubí HT připojovací D 50 x 1,8 mm | m | 4.5 |  | 0 | 65.77 | 295.97 | 132.73 | 597.29 | 21 | 0 | 0.00047 | 0.00212 | [6 empty] | RTS2018/I | RTS 2017/I
1806 | SO 07 ZTI |  | 3,55A:4,5 |  | 4.5 |  | 0
1807 | SO 07 ZTI | 721194105R00 | Vyvedení odpadních výpustek D 50 x 1,8 | kus | 1 |  | 0 | 0 | 0 | 64.3 | 64.3 | 21 | 0 | 0 | 0 | [6 empty] | RTS2018/I | RTS 2017/I
1808 | SO 07 ZTI | 721176101R00 | Potrubí HT připojovací D 32 x 1,8 mm | m | 1 |  | 0 | 79.68 | 79.68 | 118.32 | 118.32 | 21 | 0 | 0.00034 | 0.00034 | [6 empty] | RTS2018/I | RTS 2017/I
1809 | SO 07 ZTI | 721194103R00 | Vyvedení odpadních výpustek D 32 x 1,8 | kus | 1 |  | 0 | 0 | 0 | 54.7 | 54.7 | 21 | 0 | 0 | 0 | [6 empty] | RTS2018/I | RTS 2017/I
1810 | SO 07 ZTI | 55162150.AR | HL21 Vtok se zápachovou uzávěrkou DN 30 | kus | 1 |  | 0 | 280.5 | 280.5 | 0 | 0 | 21 | 0 | 9e-05 | 9e-05 | [6 empty] | vlastní | individuální
1811 | SO 07 ZTI | 998721103R00 | Přesun hmot pro vnitřní kanalizaci, výšky do 24 m | t | 0.01 |  | 0 | 0 | 0 | 598 | 5.98 | 21 | 0 | 0 | 0 | [6 empty] | RTS2018/I | RTS 2017/I
1812 | SO 07 ZTI | 722 | Vnitřní vodovod |  |  |  | 0 |  | 2727.92 |  | 2031.18 |  | 0 |  | 0.00456
1813 | SO 07 ZTI | 722178313R00 | Potrubí vícevrstvé D 20 x 2,25 mm | m | 8 |  | 0 | 290.95 | 2327.6 | 109.55 | 876.4 | 21 | 0 | 0.00053 | 0.00424 | [6 empty] | vlastní | individuální
1814 | SO 07 ZTI | 722181213RT7 | Izolace návleková pěnová tl. stěny 13 mm, vnitřní průměr 22 mm | m | 8 |  | 0 | 27.37 | 218.96 | 42.33 | 338.64 | 21 | 0 | 4e-05 | 0.00032 | [6 empty] | vlastní | individuální
1815 | SO 07 ZTI | 722190401R00 | Vyvedení a upevnění výpustek DN 15 | kus | 4 |  | 0 | 0 | 0 | 171 | 684 | 21 | 0 | 0 | 0 | [6 empty] | RTS2018/I | RTS 2017/I
1816 | SO 07 ZTI | 722191133R00 | Hadice sanitární flexibilní, DN 15, délka 0,5 m | soubor | 2 |  | 0 | 90.68 | 181.36 | 38.82 | 77.64 | 21 | 0 | 0 | 0 | [6 empty] | vlastní | individuální
1817 | SO 07 ZTI | 998722103R00 | Přesun hmot pro vnitřní vodovod, výšky do 24 m | t | 0.1 |  | 0 | 0 | 0 | 545 | 54.5 | 21 | 0 | 0 | 0 | [6 empty] | RTS2018/I | RTS 2017/I
1818 | SO 07 ZTI | 725 | Zařizovací předměty |  |  |  | 0 |  | 7081.3 |  | 1083.85 |  | 0 |  | 0.01346
1819 | SO 07 ZTI | 725814104R00 | Ventil rohový DN 15 x DN 10 | soubor | 2 |  | 0 | 136.66 | 273.32 | 45.84 | 91.68 | 21 | 0 | 0.00024 | 0.00048 | [6 empty] | vlastní | individuální
1820 | SO 07 ZTI | 725 53-jch00 | Ohřívač elektr. zásob. dle specifikace EO5 - 5l, vč. kombi ventilu-pv+zk a montáže | soubor | 1 |  | 0 | 2327.54 | 2327.54 | 187.46 | 187.46 | 21 | 0 | 0.00387 | 0.00387 | [6 empty] | vlastní | individuální
1821 | SO 07 ZTI | 725814106R00 | Ventil rohový s filtrem DN 15 x DN 15 | soubor | 2 |  | 0 | 237.66 | 475.32 | 45.84 | 91.68 | 21 | 0 | 0.00024 | 0.00048 | [6 empty] | vlastní | individuální
1822 | SO 07 ZTI | 552jch 001 | Dřez nerez dle specifikace D1 vč. sifonu, , kotevních prvků | kus | 1 |  | 0 | 1700 | 1700 | 0 | 0 | 21 | 0 | 0.006 | 0.006 | [6 empty] | vlastní | individuální
1823 | SO 07 ZTI | 725319101R00 | Montáž dřezů jednoduchých | soubor | 1 |  | 0 | 474.9 | 474.9 | 187.1 | 187.1 | 21 | 0 | 0.00072 | 0.00072 | [6 empty] | vlastní | individuální
1824 | SO 07 ZTI | 725823114R00 | Baterie dřezová stojánková ruční, bez otvír.odpadu, dle specifikace D1 | kus | 1 |  | 0 | 1746.46 | 1746.46 | 164.54 | 164.54 | 21 | 0 | 0.00164 | 0.00164 | [6 empty] | vlastní | individuální
1825 | SO 07 ZTI | 725829201R00 | Montáž baterie umyv.a dřezové nástěnné chromové | kus | 1 |  | 0 | 59.19 | 59.19 | 175.81 | 175.81 | 21 | 0 | 0.00012 | 0.00012 | [6 empty] | vlastní | individuální
1826 | SO 07 ZTI | 725869204R00 | Montáž uzávěrek zápach.dřez.jednoduchý D 40, zápach.uzávěrka dod. dřez | kus | 1 |  | 0 | 24.57 | 24.57 | 92.43 | 92.43 | 21 | 0 | 0.00015 | 0.00015 | [6 empty] | vlastní | individuální
1827 | SO 07 ZTI | 998725103R00 | Přesun hmot pro zařizovací předměty, výšky do 24 m | t | 0.15 |  | 0 | 0 | 0 | 621 | 93.15 | 21 | 0 | 0 | 0 | [6 empty] | RTS2018/I | RTS 2017/I
1828 | SO 08 ZTI | 3 | Svislé a kompletní konstrukce |  |  |  | 0 |  | 6846.5 |  | 8397.5 |  | 0 |  | 3.4919
1829 | SO 08 ZTI | 310235261R00 | Zazdívka otvorů pl.0,0225 m2 cihlami, tl.zdi 60 cm | kus | 10 |  | 0 | 102.86 | 1028.6 | 122.64 | 1226.4 | 21 | 0 | 0.03071 | 0.3071 | [6 empty] | RTS2018/I | RTS 2017/I
1830 |  |  | kanal:6 |  | 6 |  | 0
1831 |  |  | vodovod:4 |  | 4 |  | 0
1832 | SO 08 ZTI | 283-49014R | Dvířka revizní plná SDK rozměr 300x300 mm, viz specifikace poz. 17 | kus | 2 |  | 0 | 299.5 | 599 | 0 | 0 | 21 | 0 | 0.0008 | 0.0016 | [6 empty] | vlastní | individuální
1833 |  |  | 415:1 |  | 1 |  | 0
1834 |  |  | 415f:1 |  | 1 |  | 0
1835 | SO 08 ZTI | 346244361R00 | Zazdívka rýh, potrubí, kapes cihlami tl. 6,5 cm | m2 | 23.6 |  | 0 | 221.14 | 5218.9 | 303.86 | 7171.1 | 21 | 0 | 0.13488 | 3.1832 | [6 empty] | RTS2018/I | RTS 2017/I
1836 |  |  | kanal:48*0,2 |  | 9.6
1837 |  |  | vodovod:70*0,2 |  | 14
1838 | SO 08 ZTI | 63 | Podlahy a podlahové konstrukce |  |  |  | 0 |  | 683.07 |  | 285.93 |  | 0 |  | 0.3468
1839 | SO 08 ZTI | 631311131R00 | Doplnění mazanin betonem do 1 m2, nad tl. 8 cm | m3 | 0.12 |  | 0 | 1771.53 | 212.58 | 1363.47 | 163.62 | 21 | 0 | 2.5 | 0.3 | [6 empty] | RTS2018/I | RTS 2017/I
1840 |  |  | kanal:0,2*6*0,1 |  | 0.12
1841 | SO 08 ZTI | 631591111R00 | Doplnění násypu perlitem o ploše do 2 m2 | m3 | 0.24 |  | 0 | 1960.38 | 470.49 | 509.62 | 122.31 | 21 | 0 | 0.195 | 0.0468 | [6 empty] | RTS2018/I | RTS 2017/I
1842 |  |  | kanal:0,2*6*0,2 |  | 0.24
1843 | SO 08 ZTI | 97 | Prorážení otvorů |  |  |  | 0 |  | 1570.68 |  | 25882.32 |  | 0 |  | 0.06586
1844 | SO 08 ZTI | 974031165R00 | Vysekání rýh ve zdi cihelné 15 x 20 cm | m | 118 |  | 0 | 11.7 | 1380.6 | 178.8 | 21098.4 | 21 | 0 | 0.00049 | 0.05782 | [6 empty] | RTS2018/I | RTS 2017/I
1845 |  |  | kanal:48 |  | 48 |  | 0
1846 |  |  | vodovod:70 |  | 70 |  | 0
1847 | SO 08 ZTI | 971033261R00 | Vybourání otv. zeď cihel. 0,0225 m2, tl. 60cm, MVC | kus | 10 |  | 0 | 15.84 | 158.4 | 206.66 | 2066.6 | 21 | 0 | 0.00067 | 0.0067 | [6 empty] | RTS2018/I | RTS 2017/I
1848 |  |  | kanal:6 |  | 6 |  | 0
1849 |  |  | vodovod:4 |  | 4 |  | 0
1850 | SO 08 ZTI | 974042575R00 | Vysekání rýh betonová, monolitická dlažba 20x20 cm | m | 5 |  | 0 | 0 | 0 | 406 | 2030 | 21 | 0 | 0 | 0 | [6 empty] | RTS2018/I | RTS 2017/I
1851 |  |  | kanal:5 |  | 5 |  | 0
1852 | SO 08 ZTI | 972054141R00 | Vybourání otv. stropy ŽB pl. 0,0225 m2, tl. 15 cm | kus | 2 |  | 0 | 0 | 0 | 137 | 274 | 21 | 0 | 0 | 0 | [6 empty] | RTS2018/I | RTS 2017/I
1853 |  |  | kanal:2 |  | 2 |  | 0
1854 | SO 08 ZTI | 971 03-3261. | Vybourání otv. zeď cihel. 0,0225 m2, tl. 60cm, MVC | kus | 2 |  | 0 | 15.84 | 31.68 | 206.66 | 413.32 | 21 | 0 | 0.00067 | 0.00134 | [6 empty] | vlastní | individuální
1855 |  |  | v8-411:2 |  | 2
1856 | SO 08 ZTI | 721 | Vnitřní kanalizace |  |  |  | 0 |  | 5242.71 |  | 10550.26 |  | 0 |  | 0.03927
1857 | SO 08 ZTI | 721176103R00 | Potrubí HT připojovací D 50 x 1,8 mm | m | 18 |  | 0 | 65.77 | 1183.86 | 132.73 | 2389.14 | 21 | 0 | 0.00047 | 0.00846 | [6 empty] | RTS2018/I | RTS 2017/I
1858 | SO 08 ZTI |  | připojení dřezu vč. redukce:2 |  | 2 |  | 0
1859 | SO 08 ZTI |  | 415b,c,d:8 |  | 8 |  | 0
1860 | SO 08 ZTI |  | 415e:2 |  | 2 |  | 0
1861 | SO 08 ZTI |  | 415f:2 |  | 2 |  | 0
1862 | SO 08 ZTI |  | 415:4 |  | 4 |  | 0
1863 | SO 08 ZTI | 721176104R00 | Potrubí HT připojovací D 75 x 1,9 mm | m | 16 |  | 0 | 90.88 | 1454.08 | 167.12 | 2673.92 | 21 | 0 | 0.0007 | 0.0112 | [6 empty] | RTS2018/I | RTS 2017/I
1864 | SO 08 ZTI |  | nad střechu:7 |  | 7 |  | 0
1865 | SO 08 ZTI |  | do stupačky K30, odbočka součástí K30:9 |  | 9 |  | 0
1866 | SO 08 ZTI | 721176105R00 | Potrubí HT připojovací D 110 x 2,7 mm | m | 11 |  | 0 | 200.28 | 2203.08 | 433.72 | 4770.92 | 21 | 0 | 0.00152 | 0.01672 | [6 empty] | RTS2018/I | RTS 2017/I
1867 | SO 08 ZTI |  | 415b,c,d:8 |  | 8 |  | 0
1868 | SO 08 ZTI |  | 415f:2 |  | 2 |  | 0
1869 | SO 08 ZTI |  | 415e:1 |  | 1 |  | 0
1870 | SO 08 ZTI | 721273144R00 | Nástavec větrací z PVC D 75 mm, délka 920 mm | kus | 1 |  | 0 | 121.19 | 121.19 | 109.31 | 109.31 | 21 | 0 | 0.0028 | 0.0028 | [6 empty] | RTS2018/I | RTS 2017/I
1871 | SO 08 ZTI | 721194105R00 | Vyvedení odpadních výpustek D 50 x 1,8 | kus | 1 |  | 0 | 0 | 0 | 64.3 | 64.3 | 21 | 0 | 0 | 0 | [6 empty] | RTS2018/I | RTS 2017/I
1872 | SO 08 ZTI | 721194109R00 | Vyvedení odpadních výpustek D 110 x 2,3 | kus | 5 |  | 0 | 0 | 0 | 95.8 | 479 | 21 | 0 | 0 | 0 | [6 empty] | RTS2018/I | RTS 2017/I
1873 | SO 08 ZTI |  | 415b,c,d:3 |  | 3 |  | 0
1874 | SO 08 ZTI |  | 415f:1 |  | 1 |  | 0
1875 | SO 08 ZTI |  | 415e:1 |  | 1 |  | 0
1876 | SO 08 ZTI | 721194103R00 | Vyvedení odpadních výpustek D 32 x 1,8 | kus | 1 |  | 0 | 0 | 0 | 54.7 | 54.7 | 21 | 0 | 0 | 0 | [6 empty] | RTS2018/I | RTS 2017/I
1877 | SO 08 ZTI | 55162150.AR | HL21 Vtok se zápachovou uzávěrkou DN 30 | kus | 1 |  | 0 | 280.5 | 280.5 | 0 | 0 | 21 | 0 | 9e-05 | 9e-05 | [6 empty] | vlastní | individuální
1878 | SO 08 ZTI | 998721103R00 | Přesun hmot pro vnitřní kanalizaci, výšky do 24 m | t | 0.015 |  | 0 | 0 | 0 | 598 | 8.97 | 21 | 0 | 0 | 0 | [6 empty] | RTS2018/I | RTS 2017/I
1879 | SO 08 ZTI | 722 | Vnitřní vodovod |  |  |  | 0 |  | 40898.79 |  | 18980.81 |  | 0 |  | 0.07735
1880 | SO 08 ZTI | 722178313R00 | Potrubí vícevrstvé D 20 x 2,25 mm | m | 17 |  | 0 | 290.95 | 4946.15 | 109.55 | 1862.35 | 21 | 0 | 0.00053 | 0.00901 | [6 empty] | vlastní | individuální
1881 | SO 08 ZTI |  | 415:2 |  | 2 |  | 0 | [14 empty] | vlastní | individuální
1882 | SO 08 ZTI |  | 411:2 |  | 2 |  | 0 | [14 empty] | vlastní | individuální
1883 | SO 08 ZTI |  | 412, 412a:13 |  | 13 |  | 0 | [14 empty] | vlastní | individuální
1884 | SO 08 ZTI | 722178314RT2 | Potrubí vícevrstvé D 25 x 2,5 mm, lisovaný spoj, plastové PPSU lisovací MLC tvarovky | m | 28 |  | 0 | 221.15 | 6192.2 | 117.85 | 3299.8 | 21 | 0 | 0.00056 | 0.01568 | [6 empty] | vlastní | individuální
1885 | SO 08 ZTI |  | 28 |  | 28 |  | 0 | [14 empty] | vlastní | individuální
1886 | SO 08 ZTI | 722178315RT1 | Potrubí vícevrstvé D 32 x 3 mm, lisovaný spoj, mosazné lisovací MLC tvarovky | m | 18 |  | 0 | 520.35 | 9366.3 | 140.65 | 2531.7 | 21 | 0 | 0.00087 | 0.01566 | [6 empty] | vlastní | individuální
1887 | SO 08 ZTI |  | 18 |  | 18 |  | 0 | [14 empty] | vlastní | individuální
1888 | SO 08 ZTI | 722178316RT1 | Potrubí vícevrstvé D 40 x 4 mm, lisovaný spoj, mosazné lisovací MLC tvarovky | m | 24 |  | 0 | 649.5 | 15588 | 161.5 | 3876 | 21 | 0 | 0.00121 | 0.02904 | [6 empty] | vlastní | individuální
1889 | SO 08 ZTI |  | 24 |  | 24 |  | 0 | [14 empty] | vlastní | individuální
1890 | SO 08 ZTI | 722181213RT7 | Izolace návleková pěnová tl. stěny 13 mm, vnitřní průměr 22 mm | m | 17 |  | 0 | 27.37 | 465.29 | 42.33 | 719.61 | 21 | 0 | 4e-05 | 0.00068 | [6 empty] | vlastní | individuální
1891 | SO 08 ZTI | 722181213RT8 | Izolace návleková pěnová tl. stěny 13 mm, vnitřní průměr 25 mm | m | 28 |  | 0 | 30.37 | 850.36 | 42.33 | 1185.24 | 21 | 0 | 6e-05 | 0.00168 | [6 empty] | vlastní | individuální
1892 | SO 08 ZTI | 722181213RU1 | Izolace návleková pěnová tl. stěny 13 mm, vnitřní průměr 32 mm | m | 18 |  | 0 | 36.88 | 663.84 | 46.62 | 839.16 | 21 | 0 | 6e-05 | 0.00108 | [6 empty] | vlastní | individuální
1893 | SO 08 ZTI | 722181213RV9 | Izolace návleková pěnová tl. stěny 13 mm, vnitřní průměr 40 mm | m | 24 |  | 0 | 43.85 | 1052.4 | 51.55 | 1237.2 | 21 | 0 | 0.00011 | 0.00264 | [6 empty] | vlastní | individuální
1894 | SO 08 ZTI | 722235115R00 | Kohout kulový, vnitř.-vnitř.z. DN 40 | kus | 2 |  | 0 | 630.21 | 1260.42 | 129.79 | 259.58 | 21 | 0 | 0.00077 | 0.00154 | [6 empty] | vlastní | individuální
1895 | SO 08 ZTI |  | 2 |  | 2 |  | 0 | [14 empty] | vlastní | individuální
1896 | SO 08 ZTI | 722190401R00 | Vyvedení a upevnění výpustek DN 15 | kus | 17 |  | 0 | 0 | 0 | 171 | 2907 | 21 | 0 | 0 | 0 | [6 empty] | vlastní | individuální
1897 | SO 08 ZTI |  | 412a:4 |  | 4 |  | 0 | [14 empty] | vlastní | individuální
1898 | SO 08 ZTI |  | 415b,c,d:3 |  | 3 |  | 0 | [14 empty] | vlastní | individuální
1899 | SO 08 ZTI |  | 415a:3 |  | 3 |  | 0 | [14 empty] | vlastní | individuální
1900 | SO 08 ZTI |  | 415:4 |  | 4 |  | 0 | [14 empty] | vlastní | individuální
1901 | SO 08 ZTI |  | 415e:3 |  | 3 |  | 0 | [14 empty] | vlastní | individuální
1902 | SO 08 ZTI |  | 415f: |  |  |  | 0 | [14 empty] | vlastní | individuální
1903 | SO 08 ZTI | 722235142R00 | Kohout kulový s odvodn. vnitř.-vnitř.z. DN 20 | kus | 1 |  | 0 | 332.47 | 332.47 | 76.53 | 76.53 | 21 | 0 | 0.00034 | 0.00034 | [6 empty] | vlastní | individuální
1904 | SO 08 ZTI | 722191133R00 | Hadice sanitární flexibilní, DN 15, délka 0,5 m | soubor | 2 |  | 0 | 90.68 | 181.36 | 38.82 | 77.64 | 21 | 0 | 0 | 0 | [6 empty] | vlastní | individuální
1905 | SO 08 ZTI | 998722103R00 | Přesun hmot pro vnitřní vodovod, výšky do 24 m | t | 0.2 |  | 0 | 0 | 0 | 545 | 109 | 21 | 0 | 0 | 0 | [6 empty] | RTS2018/I | RTS 2017/I
1906 | SO 08 ZTI | 725 | Zařizovací předměty |  |  |  | 0 |  | 89191.5 |  | 13064.6 |  | 0 |  | 0.20524
1907 | SO 08 ZTI | 725814104R00 | Ventil rohový DN 15 x DN 10 | soubor | 2 |  | 0 | 136.66 | 273.32 | 45.84 | 91.68 | 21 | 0 | 0.00024 | 0.00048 | [6 empty] | vlastní | individuální
1908 | SO 08 ZTI | 725 53-jch00 | Ohřívač elektr. zásob. dle specifikace EO5 - 5l, vč. kombi ventilu-pv+zk a montáže | soubor | 1 |  | 0 | 2327.54 | 2327.54 | 187.46 | 187.46 | 21 | 0 | 0.00387 | 0.00387 | [6 empty] | vlastní | individuální
1909 | SO 08 ZTI | 725814106R00 | Ventil rohový s filtrem DN 15 x DN 15 | soubor | 2 |  | 0 | 237.66 | 475.32 | 45.84 | 91.68 | 21 | 0 | 0.00024 | 0.00048 | [6 empty] | vlastní | individuální
1910 | SO 08 ZTI | 552jch001 | Dřez nerez dle specifikace D1 vč. sifonu, vč. kotevních prvků | kus | 1 |  | 0 | 1700 | 1700 | 0 | 0 | 21 | 0 | 0.006 | 0.006 | [6 empty] | vlastní | individuální
1911 | SO 08 ZTI | 725319101R00 | Montáž dřezů jednoduchých | soubor | 1 |  | 0 | 474.9 | 474.9 | 187.1 | 187.1 | 21 | 0 | 0.00072 | 0.00072 | [6 empty] | vlastní | individuální
1912 | SO 08 ZTI | 286-96752R001 | Komplet tlačítko ovládací pro oddálené splach., plast, bílé , vč. montáže -WC 2 | kpl | 1 |  | 0 | 2245 | 2245 | 0 | 0 | 21 | 0 | 0.00032 | 0.00032 | [6 empty] | vlastní | individuální
1913 | SO 08 ZTI |  | 415f:1 |  | 1 |  | 0 | [14 empty] | vlastní | individuální
1914 | SO 08 ZTI | 286-96752R | Tlačítko ovládací plastové, bílé, , vč. montáže - WC 1 | kus | 3 |  | 0 | 1659 | 4977 | 0 | 0 | 21 | 0 | 0.00032 | 0.00096 | [6 empty] | vlastní | individuální
1915 | SO 08 ZTI |  | 415b,c,d:3 |  | 3 |  | 0 | [14 empty] | vlastní | individuální
1916 | SO 08 ZTI |  | 415f:1 |  | 1 |  | 0 | [14 empty] | vlastní | individuální
1917 | SO 08 ZTI | 725 119306R00 | Montáž klozetu závěsného-WC2 | soubor | 1 |  | 0 | 148.24 | 148.24 | 462.76 | 462.76 | 21 | 0 | 0.00089 | 0.00089 | [6 empty] | vlastní | individuální
1918 | SO 08 ZTI |  | 415f:1 |  | 1 |  | 0 | [14 empty] | vlastní | individuální
1919 | SO 08 ZTI | 725 119306R00 | Montáž klozetu závěsného-WC1 | soubor | 3 |  | 0 | 148.24 | 444.72 | 462.76 | 1388.28 | 21 | 0 | 0.00089 | 0.00267 | [6 empty] | vlastní | individuální
1920 | SO 08 ZTI |  | 415b,c,d:3 |  | 3 |  | 0 | [14 empty] | vlastní | individuální
1921 | SO 08 ZTI | 725 014161R00 | Klozet závěsný ZTP vč. sedátka, těsnící manžety-, WC2 | soubor | 1 |  | 0 | 2442.57 | 2442.57 | 402.43 | 402.43 | 21 | 0 | 0.01889 | 0.01889 | [6 empty] | vlastní | individuální
1922 | SO 08 ZTI |  | 415f:1 |  | 1 |  | 0 | [14 empty] | vlastní | individuální
1923 | SO 08 ZTI | 725 014161R00 | Klozet závěsný včetně sedátka,těsnící manžety-WC1 | soubor | 3 |  | 0 | 2442.57 | 7327.71 | 402.43 | 1207.29 | 21 | 0 | 0.01889 | 0.05667 | [6 empty] | vlastní | individuální
1924 | SO 08 ZTI |  | 415b,c,d:3 |  | 3 |  | 0 | [14 empty] | vlastní | individuální
1925 | SO 08 ZTI | 286-96752R | Tlačítko ovládací plastové - WC 2, bílé, vč. montáže | kus | 1 |  | 0 | 1659 | 1659 | 0 | 0 | 21 | 0 | 0.00032 | 0.00032 | [6 empty] | vlastní | individuální
1926 | SO 08 ZTI |  | 415f:1 |  | 1 |  | 0 | [14 empty] | vlastní | individuální
1927 | SO 08 ZTI | 725823114R00 | Baterie dřezová stojánková ruční, bez otvír.odpadu, dle specifikace D1 | kus | 1 |  | 0 | 1746.46 | 1746.46 | 164.54 | 164.54 | 21 | 0 | 0.00164 | 0.00164 | [6 empty] | vlastní | individuální
1928 | SO 08 ZTI | 725119401R00 | Montáž předstěnových systémů pro zazdění - WC1,WC2, ,VK | soubor | 5 |  | 0 | 0 | 0 | 732 | 3660 | 21 | 0 | 0 | 0 | [6 empty] | vlastní | individuální
1929 | SO 08 ZTI |  | 415b,c,d:3 |  | 3 |  | 0 | [14 empty] | vlastní | individuální
1930 | SO 08 ZTI |  | 415e:1 |  | 1 |  | 0 | [14 empty] | vlastní | individuální
1931 | SO 08 ZTI |  | 415f:1 |  | 1 |  | 0 | [14 empty] | vlastní | individuální
1932 | SO 08 ZTI | 551-46001R.099 | Zdroj napájecí 24 V DC, -PS | kus | 1 |  | 0 | 1274 | 1274 | 0 | 0 | 21 | 0 | 0.0013 | 0.0013 | [6 empty] | vlastní | individuální
1933 | SO 08 ZTI | 642-51329R | Pisoár keram. s integ. napáj. zdrojem, 230V, s radarovým splachovačem-PS | kus | 3 |  | 0 | 11490 | 34470 | 0 | 0 | 21 | 0 | 0.014 | 0.042 | [6 empty] | vlastní | individuální
1934 | SO 08 ZTI |  | 415a:3 |  | 3 |  | 0 | [14 empty] | vlastní | individuální
1935 | SO 08 ZTI | 725139101R00 | Montáž pisoárových stání - PS | soubor | 3 |  | 0 | 1121.7 | 3365.1 | 463.3 | 1389.9 | 21 | 0 | 0.006 | 0.018 | [6 empty] | vlastní | individuální
1936 | SO 08 ZTI |  | 415a:3 |  | 3 |  | 0 | [14 empty] | vlastní | individuální
1937 | SO 08 ZTI | 725 845111R00 | Baterie výlevka nástěnná, páková , chrom, ramínko 200 mm rovné-VK | kus | 1 |  | 0 | 1692.96 | 1692.96 | 217.04 | 217.04 | 21 | 0 | 0.00152 | 0.00152 | [6 empty] | vlastní | individuální
1938 | SO 08 ZTI |  | 415e:1 |  | 1 |  | 0 | [14 empty] | vlastní | individuální
1939 | SO 08 ZTI | 725 33-9101.R0 | Montáž výlevky diturvitové, bez nádrže a armatur-, VK | kus | 1 |  | 0 | 271.81 | 271.81 | 462.19 | 462.19 | 21 | 0 | 0.00309 | 0.00309 | [6 empty] | vlastní | individuální
1940 | SO 08 ZTI |  | 415e:1 |  | 1 |  | 0 | [14 empty] | vlastní | individuální
1941 | SO 08 ZTI | 725 019103R00 | Výlevka závěsná s plastovou mřížkou- VK | soubor | 1 |  | 0 | 4097.99 | 4097.99 | 517.01 | 517.01 | 21 | 0 | 0.0109 | 0.0109 | [6 empty] | vlastní | individuální
1942 | SO 08 ZTI |  | 415e:1 |  | 1 |  | 0 | [14 empty] | vlastní | individuální
1943 | SO 08 ZTI | 725 829201R00 | Montáž baterie umyv.a dřezové chromové-, U1,U2,U3 | kus | 4 |  | 0 | 59.19 | 236.76 | 175.81 | 703.24 | 21 | 0 | 0.00012 | 0.00048 | [6 empty] | vlastní | individuální
1944 | SO 08 ZTI |  | 415:2 |  | 2 |  | 0 | [14 empty] | vlastní | individuální
1945 | SO 08 ZTI |  | 415f:1 |  | 1 |  | 0 | [14 empty] | vlastní | individuální
1946 | SO 08 ZTI |  | 415e:1 |  | 1 |  | 0 | [14 empty] | vlastní | individuální
1947 | SO 08 ZTI | 725 823111R00 | Baterie umyvadlová stoján. ruční, bez otvír.odpadu, - U1,U2,U3 | kus | 3 |  | 0 | 1920.46 | 5761.38 | 164.54 | 493.62 | 21 | 0 | 0.00085 | 0.00255 | [6 empty] | vlastní | individuální
1948 | SO 08 ZTI |  | 415:2 |  | 2 |  | 0 | [14 empty] | vlastní | individuální
1949 | SO 08 ZTI |  | 415f:1 |  | 1 |  | 0 | [14 empty] | vlastní | individuální
1950 | SO 08 ZTI | 725 869101R00 | Montáž uzávěrek zápach.umyvadlových D 32-, U1,U2,U3 | kus | 3 |  | 0 | 24.89 | 74.67 | 91.11 | 273.33 | 21 | 0 | 0.0001 | 0.0003 | [6 empty] | vlastní | individuální
1951 | SO 08 ZTI |  | 415:2 |  | 2 |  | 0 | [14 empty] | vlastní | individuální
1952 | SO 08 ZTI |  | 415f:1 |  | 1 |  | 0 | [14 empty] | vlastní | individuální
1953 | SO 08 ZTI | 551-61204R | Výpusť umyvadlová chrom 5/4", stále otevřená - U1,U2,U3 | kus | 3 |  | 0 | 577 | 1731 | 0 | 0 | 21 | 0 | 0 | 0 | [6 empty] | vlastní | individuální
1954 | SO 08 ZTI |  | 415:2 |  | 2 |  | 0 | [14 empty] | vlastní | individuální
1955 | SO 08 ZTI |  | 415f:1 |  | 1 |  | 0 | [14 empty] | vlastní | individuální
1956 | SO 08 ZTI | 551-61200R | Sifon umyvadlový chrom - U1,U2,U3 | kus | 3 |  | 0 | 839 | 2517 | 0 | 0 | 21 | 0 | 0 | 0 | [6 empty] | vlastní | individuální
1957 | SO 08 ZTI |  | 415:2 |  | 2 |  | 0 | [14 empty] | vlastní | individuální
1958 | SO 08 ZTI |  | 415f sifon místo spořící:1 |  | 1 |  | 0 | [14 empty] | vlastní | individuální
1959 | SO 08 ZTI | 725 01-7163.R2 | Umyvadlo na šrouby , keramické, bílé - ZTP-U3 | soubor | 1 |  | 0 | 1295.98 | 1295.98 | 278.02 | 278.02 | 21 | 0 | 0.01651 | 0.01651 | [6 empty] | vlastní | individuální
1960 | SO 08 ZTI |  | 415f:1 |  | 1 |  | 0 | [14 empty] | vlastní | individuální
1961 | SO 08 ZTI | 725 219401R00 | Montáž umyvadel na šrouby do zdiva U2,U3 | soubor | 1 |  | 0 | 87.31 | 87.31 | 556.69 | 556.69 | 21 | 0 | 0.00141 | 0.00141 | [6 empty] | vlastní | individuální
1962 | SO 08 ZTI |  | 415f:1 |  | 1 |  | 0 | [14 empty] | vlastní | individuální
1963 | SO 08 ZTI | 642-16835R | Umyvadlo vestavěné 465x370 mont.zdola-U1 | kus | 2 |  | 0 | 2995 | 5990 | 0 | 0 | 21 | 0 | 0.0065 | 0.013 | [6 empty] | vlastní | individuální
1964 | SO 08 ZTI |  | 415:2 |  | 2 |  | 0 | [14 empty] | vlastní | individuální
1965 | SO 08 ZTI | 725829201R00 | Montáž baterie umyv.a dřezové nástěnné chromové | kus | 1 |  | 0 | 59.19 | 59.19 | 175.81 | 175.81 | 21 | 0 | 0.00012 | 0.00012 | [6 empty] | vlastní | individuální
1966 | SO 08 ZTI | 725869204R00 | Montáž uzávěrek zápach.dřez.jednoduchý D 40, záp. uzávěrka dodávka dřezu | kus | 1 |  | 0 | 24.57 | 24.57 | 92.43 | 92.43 | 21 | 0 | 0.00015 | 0.00015 | [6 empty] | vlastní | individuální
1967 | SO 08 ZTI | 998725103R00 | Přesun hmot pro zařizovací předměty, výšky do 24 m | t | 0.1 |  | 0 | 0 | 0 | 621 | 62.1 | 21 | 0 | 0 | 0 | [6 empty] | RTS2018/I | RTS 2017/I
1968 | SO 08 ZTI | 726 | Instalační prefabrikáty |  |  |  | 0 |  | 24455.04 |  | 3494.96 |  | 0 |  | 0.075
1969 | SO 08 ZTI | 726 6211121R00 | Modul- WC podomítkový na zazdění, WC 1 | soubor | 4 |  | 0 | 5287.92 | 21151.68 | 732.08 | 2928.32 | 21 | 0 | 0.015 | 0.06 | [6 empty] | vlastní | individuální
1970 |  |  | 415b,c,d:3 |  | 3 |  | 0
1971 |  |  | 415f:1 |  | 1 |  | 0
1972 | SO 08 ZTI | 726 21jch001 | Modul podomítkový pro výlevku - VK | soubor | 1 |  | 0 | 3303.36 | 3303.36 | 566.64 | 566.64 | 21 | 0 | 0.015 | 0.015 | [6 empty] | vlastní | individuální

## VYT
zakázka: |  | Stavební úpravy objektu Tř.Svobody 26 pro FF UP v Olomouci
investor: |  | UNIVERZITA PALACKÉHO, Křížkovského 8, Olomouc
uchazeč: |  | vyplnit pouze na krycím listu
vyplnit pouze na krycím listu
vyplnit pouze na krycím listu
IČ: |  | vyplnit pouze na krycím listu
datum:
stavební objekt: |  | D 1.4.3. - VYTÁPĚNÍ
Položkový rozpočet
P.č. | Číslo položky | spec.ozn. | Název položky | MJ | množství | cena / MJ | Celkem | Dodávka | Dodávka celk. | Montáž | Montáž celk. | DPH | cena s DPH | hmotnost / MJ | hmotnost celk.(t) | cenová soustava | cenová úroveň
1 | CELKEM ZA D1.4.3. VYTÁPĚNÍ - Kč bez DPH | [5 empty] | 0
2 | SO 01.1. - HR | [5 empty] | 0
3 | SO 01.1. | [5 empty] | 0
4 | SO 02 | [5 empty] | 0
5 | SO 03 | [5 empty] | 0
6 | SO 04 | [5 empty] | 0
7 | SO 05 | [5 empty] | 0
8 | SO 06 | [5 empty] | 0
9 | SO 07 | [5 empty] | 0
10 | SO 08 | [5 empty] | 0
11 | Číslo položky | spec.ozn. | Název položky | MJ | množství | cena / MJ | Celkem | Dodávka | Dodávka celk. | Montáž | Montáž celk. | DPH | cena s DPH | hmotnost / MJ | hmotnost celk.(t) | cenová soustava | cenová úroveň
12 | 3 | SO01.1. HR | Svislé a kompletní konstrukce |  |  |  | 0 |  | 57936.47 |  | 79608.28 |  | 0 |  | 35.3372
13 | 346244361R00 | SO01.1. HR | Zazdívka rýh, potrubí, kapes cihlami tl. 6,5 cm | m2 | 261.99 |  | 0 | 221.14 | 57936.47 | 303.86 | 79608.28 | 21 | 0 | 0.13488 | 35.3372 | RTS 2018/I | RTS 2017/I
14 |  |  | Začátek provozního součtu
15 |  |  | T1:15,6 |  | 15.6
16 |  |  | T2:15,6 |  | 15.6
17 |  |  | T3:15,6 |  | 15.6
18 |  |  | T4:15,6 |  | 15.6
19 |  |  | T5':15,6 |  | 15.6
20 |  |  | T5'':6 |  | 6
21 |  |  | T6:15,6 |  | 15.6
22 |  |  | T7:15,6 |  | 15.6
23 |  |  | T8:15,6 |  | 15.6
24 |  |  | T9:15,6 |  | 15.6
25 |  |  | T9':6 |  | 6
26 |  |  | T10:15,6 |  | 15.6
27 |  |  | T11:15,6 |  | 15.6
28 |  |  | T12:15,6 |  | 15.6
29 |  |  | T13:15,6 |  | 15.6
30 |  |  | T13'':6 |  | 6
31 |  |  | T14:15,6 |  | 15.6
32 |  |  | T15:15,6 |  | 15.6
33 |  |  | T16:15,6 |  | 15.6
34 |  |  | T17:15,6 |  | 15.6
35 |  |  | T18:15,6 |  | 15.6
36 |  |  | T19:15,6 |  | 15.6
37 |  |  | T19''':6 |  | 6
38 |  |  | T20:15,6 |  | 15.6
39 |  |  | T21:15,6 |  | 15.6
40 |  |  | T22:15,6 |  | 15.6
41 |  |  | T23:15,6 |  | 15.6
42 |  |  | T24:15,6 |  | 15.6
43 |  |  | T25:15,6 |  | 15.6
44 |  |  | T26:15,6 |  | 15.6
45 |  |  | T27:15,6 |  | 15.6
46 |  |  | T28:15,6 |  | 15.6
47 |  |  | T29:15,6 |  | 15.6
48 |  |  | T30:15,6 |  | 15.6
49 |  |  | T31':11,1 |  | 11.1
50 |  |  | T31'':11,1 |  | 11.1
51 |  |  | T32:15,6 |  | 15.6
52 |  |  | T33:15,6 |  | 15.6
53 |  |  | T34:11,1 |  | 11.1
54 |  |  | T35:15,6 |  | 15.6
55 |  |  | T36:15,6 |  | 15.6
56 |  |  | T37:15,6 |  | 15.6
57 |  |  | T38:15,6 |  | 15.6
58 |  |  | T39:15,6 |  | 15.6
59 |  |  | T40:0,8 |  | 0.8
60 |  |  | T41:0,8 |  | 0.8
61 |  |  | T42:0,8 |  | 0.8
62 |  |  | T43:0,8 |  | 0.8
63 |  |  | T44:15,6 |  | 15.6
64 |  |  | T45:11,1 |  | 11.1
65 |  |  | T46:15,6 |  | 15.6
66 |  |  | T47:11,1 |  | 11.1
67 |  |  | T48:15,6 |  | 15.6
68 |  |  | T49:15,6 |  | 15.6
69 |  |  | T50:15,6 |  | 15.6
70 |  |  | T51:11,1 |  | 11.1
71 |  |  | T52:15,6 |  | 15.6
72 |  |  | T53:15,6 |  | 15.6
73 |  |  | T54:11,1 |  | 11.1
74 |  |  | T55:15,6 |  | 15.6
75 |  |  | T55':2,6 |  | 2.6
76 |  |  | T56:2,6 |  | 2.6
77 |  |  | T56':2,6 |  | 2.6
78 |  |  | T57:2,6 |  | 2.6
79 |  |  | T58:15,6 |  | 15.6
80 |  |  | T59:15,6 |  | 15.6
81 |  |  | T60:18,8 |  | 18.8
82 |  |  | T61:6 |  | 6
83 |  |  | Konec provozního součtu
84 |  |  | 873,3*0,3 |  | 261.99
85 | 4 | SO01.1. HR | Vodorovné konstrukce |  |  |  | 0 |  | 6574.61 |  | 11261.59 |  | 981.552 |  | 3.3458
86 | 413232211RT2 | SO01.1. HR | Zazdívka zhlaví válcovaných nosníků výšky do 15cm, s použitím suché maltové směsi | kus | 150 |  | 0 | 43.25 | 6487.5 | 70.25 | 10537.5 | 21 | 0 | 0.0223 | 3.345 | RTS 2018/I | RTS 2017/I
87 |  |  | chodba ul.nerudova - 24 ks:48 |  | 48
88 |  |  | chodba tř. svobody - 25 ks:50 |  | 50
89 |  |  | chodba ul. lafayettova - 26 ks:52 |  | 52
90 | 419941002R00 | SO01.1. HR | Nosné svary stropní konstr. vodorovné tl. do 12 mm | m | 1.2 |  | 811.2 | 72.59 | 87.11 | 603.41 | 724.09 | 21 | 981.552 | 0.00069 | 0.00083
91 |  |  | svary ipe v rozích chodby a u kotelny:1,2 |  | 1.2
92 | 97 | SO01.1. HR | Prorážení otvorů |  |  |  | 0 |  | 11972.61 |  | 206507.04 |  | 0 |  | 0.50142
93 | 973100020RA0 | SO01.1. HR | Vysekání kapes ve zdivu z cihel, 30 x 30 x 30 cm | kus | 150 |  | 0 | 11.7 | 1755 | 219.3 | 32895 | 21 | 0 | 0.00049 | 0.0735 | RTS 2018/I | RTS 2017/I
94 |  |  | chodba ul.nerudova - 24 ks:48 |  | 48 |  | 0
95 |  |  | chodba tř. svobody - 25 ks:50 |  | 50 |  | 0
96 |  |  | chodba ul. lafayettova - 26 ks:52 |  | 52 |  | 0
97 | 974031167R00 | SO01.1. HR | Vysekání rýh ve zdi cihelné 15 x 30 cm | m | 873.3 |  | 0 | 11.7 | 10217.61 | 198.8 | 173612.04 | 21 | 0 | 0.00049 | 0.42792 | RTS 2018/I | RTS 2017/I
98 |  |  | T1:15,6 |  | 15.6
99 |  |  | T2:15,6 |  | 15.6
100 |  |  | T3:15,6 |  | 15.6
101 |  |  | T4:15,6 |  | 15.6
102 |  |  | T5':15,6 |  | 15.6
103 |  |  | T5'':6 |  | 6
104 |  |  | T6:15,6 |  | 15.6
105 |  |  | T7:15,6 |  | 15.6
106 |  |  | T8:15,6 |  | 15.6
107 |  |  | T9:15,6 |  | 15.6
108 |  |  | T9':6 |  | 6
109 |  |  | T10:15,6 |  | 15.6
110 |  |  | T11:15,6 |  | 15.6
111 |  |  | T12:15,6 |  | 15.6
112 |  |  | T13:15,6 |  | 15.6
113 |  |  | T13'':6 |  | 6
114 |  |  | T14:15,6 |  | 15.6
115 |  |  | T15:15,6 |  | 15.6
116 |  |  | T16:15,6 |  | 15.6
117 |  |  | T17:15,6 |  | 15.6
118 |  |  | T18:15,6 |  | 15.6
119 |  |  | T19:15,6 |  | 15.6
120 |  |  | T19''':6 |  | 6
121 |  |  | T20:15,6 |  | 15.6
122 |  |  | T21:15,6 |  | 15.6
123 |  |  | T22:15,6 |  | 15.6
124 |  |  | T23:15,6 |  | 15.6
125 |  |  | T24:15,6 |  | 15.6
126 |  |  | T25:15,6 |  | 15.6
127 |  |  | T26:15,6 |  | 15.6
128 |  |  | T27:15,6 |  | 15.6
129 |  |  | T28:15,6 |  | 15.6
130 |  |  | T29:15,6 |  | 15.6
131 |  |  | T30:15,6 |  | 15.6
132 |  |  | T31':11,1 |  | 11.1
133 |  |  | T31'':11,1 |  | 11.1
134 |  |  | T32:15,6 |  | 15.6
135 |  |  | T33:15,6 |  | 15.6
136 |  |  | T34:11,1 |  | 11.1
137 |  |  | T35:15,6 |  | 15.6
138 |  |  | T36:15,6 |  | 15.6
139 |  |  | T37:15,6 |  | 15.6
140 |  |  | T38:15,6 |  | 15.6
141 |  |  | T39:15,6 |  | 15.6
142 |  |  | T40:0,8 |  | 0.8
143 |  |  | T41:0,8 |  | 0.8
144 |  |  | T42:0,8 |  | 0.8
145 |  |  | T43:0,8 |  | 0.8
146 |  |  | T44:15,6 |  | 15.6
147 |  |  | T45:11,1 |  | 11.1
148 |  |  | T46:15,6 |  | 15.6
149 |  |  | T47:11,1 |  | 11.1
150 |  |  | T48:15,6 |  | 15.6
151 |  |  | T49:15,6 |  | 15.6
152 |  |  | T50:15,6 |  | 15.6
153 |  |  | T51:11,1 |  | 11.1
154 |  |  | T52:15,6 |  | 15.6
155 |  |  | T53:15,6 |  | 15.6
156 |  |  | T54:11,1 |  | 11.1
157 |  |  | T55:15,6 |  | 15.6
158 |  |  | T55':2,6 |  | 2.6
159 |  |  | T56:2,6 |  | 2.6
160 |  |  | T56':2,6 |  | 2.6
161 |  |  | T57:2,6 |  | 2.6
162 |  |  | T58:15,6 |  | 15.6
163 |  |  | T59:15,6 |  | 15.6
164 |  |  | T60:18,8 |  | 18.8
165 |  |  | T61:6 |  | 6
166 | 722 | SO01.1. HR | Vnitřní vodovod |  |  |  | 0 |  | 10289.92 |  | 107768.37 |  | 0 |  | 0.04537
167 | 722 18200565 | SO01.1. HR | Montáž izolačních skruží na potrubí přímé DN 65, samolepící spoj, rychlouzávěr | m | 235.2 |  | 0 | 0 | 0 | 50.9 | 11971.68 | 21 | 0 | 0 | 0 | RTS 2018/I | RTS 2017/I
168 | 722 18200350 | SO01.1. HR | Montáž izolačních skruží na potrubí přímé DN 50, samolepící spoj, rychlouzávěr | m | 212 |  | 0 | 0 | 0 | 37.4 | 7928.8 | 21 | 0 | 0 | 0 | RTS 2018/I | RTS 2017/I
169 | 722 18200440 | SO01.1. HR | Montáž izolačních skruží na potrubí přímé DN 40, samolepící spoj, rychlouzávěr | m | 124.6 |  | 0 | 0 | 0 | 37.4 | 4660.04 | 21 | 0 | 0 | 0 | RTS 2018/I | RTS 2017/I
170 | 722 18200232 | SO01.1. HR | Montáž izolačních skruží na potrubí přímé DN 32, samolepící spoj, rychlouzávěr | m | 369 |  | 0 | 0 | 0 | 26.9 | 9926.1 | 21 | 0 | 0 | 0 | RTS 2018/I | RTS 2017/I
171 | 722 18200125 | SO01.1. HR | Montáž izolačních skruží na potrubí přímé DN 25, samolepící spoj, rychlouzávěr | m | 1976.72 |  | 0 | 0 | 0 | 26.9 | 53173.77 | 21 | 0 | 0 | 0 | RTS 2018/I | RTS 2017/I
172 |  |  | 18:504,8 |  | 504.8
173 |  |  | 22:685,4 |  | 685.4
174 |  |  | 28:786,52 |  | 786.52
175 | 722 18-15x/13 | SO01.1. HR | Izolace návlek z pěn. PE. tl.13 mm,tepl.odol. 90°C, max.0,046W/K, na trubku 15x1,2, vč. montáže,spojů | m | 453.7 |  | 0 | 22.68 | 10289.92 | 44.32 | 20107.98 | 21 | 0 | 0.0001 | 0.04537 | vlastní | individuální
176 | 731 | SO01.1. HR | Kotelny |  |  |  | 0 |  | 2943.9 |  | 85197.35 |  | 0 |  | 0.75
177 | 73115B402-3 | SO01.1. HR | demontáž a montáž stáv.zařízení - flitr, kotlové čerpadlo | soubor | 1 |  | 0 | 1471.95 | 1471.95 | 47028.05 | 47028.05 | 21 | 0 | 0.375 | 0.375 | vlastní | individuální
178 | 73115B402-4 | SO01.1. HR | hydraul.rozděl.- dle specifikace , vč. montáže | soubor | 1 |  | 0 | 1471.95 | 1471.95 | 19978.05 | 19978.05 | 21 | 0 | 0.375 | 0.375 | vlastní | individuální
179 | 998731101R00 | SO01.1. HR | Přesun hmot pro kotelny, výšky do 6 m | t | 5.25 |  | 0 | 0 | 0 | 3465 | 18191.25 | 21 | 0 | 0 | 0 | RTS 2018/I | RTS 2017/I
180 | 732 | SO01.1. HR | Strojovny |  |  |  | 0 |  | 166676.06 |  | 20032.79 |  | 0 |  | 0.39978
181 | 73211Z6 | SO01.1. HR | Kombi rozdělovač a sběrač modul 200, dl. 4,5m,, hrdla přírubová, provedení dle specifikace v PD | kus | 1 |  | 0 | 3309.11 | 3309.11 | 11290.89 | 11290.89 | 21 | 0 | 0.11171 | 0.11171 | vlastní | individuální
182 | 73211Z6.1 | SO01.1. HR | Stojan na podlahu k R+S | kus | 1 |  | 0 | 898.78 | 898.78 | 751.22 | 751.22 | 21 | 0 | 0.01977 | 0.01977 | vlastní | individuální
183 | 73211Z6.2 | SO01.1. HR | Tepelná izolace R+S, PUR pěna, al polep | kus | 1 |  | 0 | 79.78 | 79.78 | 2370.22 | 2370.22 | 21 | 0 | 0.065 | 0.065 | vlastní | individuální
184 | 73211Z6.3 | SO01.1. HR | Montáž a kompletace R+S, osazení, izolace | kus | 1 |  | 0 | 515.99 | 515.99 | 1900.01 | 1900.01 | 21 | 0 | 0 | 0 | vlastní | individuální
185 | 426WiYoMa1 | SO01.1. HR | Čerp.elektron.řízené, přír.50/0,5-16,DN50,Q=12,5m3/h, H=7m, vč.nastavení, montáže, protipřírub,izolace | kus | 1 |  | 0 | 21230 | 21230 | 0 | 0 | 21 | 0 | 0.025 | 0.025 | vlastní | individuální
186 | 426WiYoMa2 | SO01.1. HR | Čerp.elektron.řízené, přír.50/0,5-16,DN50,Q=12,4m3/h, H=7m, vč.nastavení, montáže, protipřírub,izolace | kus | 1 |  | 0 | 21230 | 21230 | 0 | 0 | 21 | 0 | 0.025 | 0.025 | vlastní | individuální
187 | 426WiYoMa3 | SO01.1. HR | Čerp.elektron.řízené, přír.50/0,5-16,DN50,Q=8,8m3/h, H=7m, vč.nastavení, montáže, protipřírub,izolace | kus | 1 |  | 0 | 21230 | 21230 | 0 | 0 | 21 | 0 | 0.025 | 0.025 | vlastní | individuální
188 | 426WiYoMa4 | SO01.1. HR | Čerp.elektron.řízené, přír.40/0,5-12,DN40,Q=5,9m3/h, H=5m, vč.nastavení, montáže, protipřírub,izolace | kus | 1 |  | 0 | 18650 | 18650 | 0 | 0 | 21 | 0 | 0.023 | 0.023 | vlastní | individuální
189 | 426WiYoMa5 | SO01.1. HR | Čerp.elektron.řízené, přír.28/1-10,DN40,Q=1,28m3/h, H=5m, vč.nastavení, montáže, protipřírub,izolace | kus | 1 |  | 0 | 14535 | 14535 | 0 | 0 | 21 | 0 | 0.018 | 0.018 | vlastní | individuální
190 | 426 VTS-VZ01 | SO01.1. HR | směš.uzel WPG25-070-1"-Kv6,3,vč.izolace,venk.prov., trojc.ventil+servo, 2xteploměr, vč.montáže-VZ01 | kus | 1 |  | 0 | 16750 | 16750 | 0 | 0 | 21 | 0 | 0.0108 | 0.0108 | vlastní | individuální
191 | 426 VTS-VZ02 | SO01.1. HR | směš.uzel WPG25-070-3/4"-Kv2,5,vč.izol.,venk.prov., trojc.ventil+servo, 2xteploměr, vč.montáže-VZ02 | kus | 1 |  | 0 | 16750 | 16750 | 0 | 0 | 21 | 0 | 0.0108 | 0.0108 | vlastní | individuální
192 | 426VTS- VZ03 | SO01.1. HR | směš.uzel WPG25-070-1"-Kv4,0,vč.izolace,venk.prov., trojc.ventil+servo, 2xteploměr, vč.montáže-VZ03 | kus | 1 |  | 0 | 16750 | 16750 | 0 | 0 | 21 | 0 | 0.0108 | 0.0108 | vlastní | individuální
193 | 484Esb3F32 | SO01.1. HR | Trojc.ventil DN32, Kvs28 m3/h, servo dod. MaR,PN 6, 110°C, vč. montáže, nastavení, protipřírub | kus | 3 |  | 0 | 3870 | 11610 | 0 | 0 | 21 | 0 | 0.007 | 0.021 | vlastní | individuální
194 | 73219os1 | SO01.1. HR | orient. štítek plast, zásuvný vč. uchycení k potr., objímkou rozm. 100x60mm,vč.montáže, potisku | soubor | 30 |  | 0 | 104.58 | 3137.4 | 33.92 | 1017.6 | 21 | 0 | 0.00113 | 0.0339 | vlastní | individuální
195 | 998732101R00 | SO01.1. HR | Přesun hmot pro strojovny, výšky do 6 m | t | 1.85 |  | 0 | 0 | 0 | 1461 | 2702.85 | 21 | 0 | 0 | 0 | RTS 2018/I | RTS 2017/I
196 | 733 | SO01.1. HR | Rozvod potrubí |  |  |  | 0 |  | 851687.16 |  | 1829620.6 |  | 0 |  | 17.8673
197 | 7331615x1,2 | SO01.1. HR | Potr.z uhlíkové oceli vně pozinkované,pro vytápění, vč.tvarovek, kotvení, spoje lisované -15x1,2mm | m | 453.705 |  | 0 | 161.58 | 73309.65 | 121.42 | 55088.86 | 21 | 0 | 0.00076 | 0.34482 | vlastní | individuální
198 |  |  | Začátek provozního součtu | [12 empty] | vlastní | individuální
199 |  |  | ST 1-22 V 1.NP:(2,4+1,2+3,3+1,2)*2 |  | 16.2 | [10 empty] | vlastní | individuální
200 |  |  | ST 23-37:(2,4*2) |  | 4.8 | [10 empty] | vlastní | individuální
201 |  |  | ST 38-59:(4,6+2+7,6)*2 |  | 28.4 | [10 empty] | vlastní | individuální
202 |  |  | T1:4,5*2 |  | 9 | [10 empty] | vlastní | individuální
203 |  |  | T2:5,2*2 |  | 10.4 | [10 empty] | vlastní | individuální
204 |  |  | T3:5,2*2 |  | 10.4 | [10 empty] | vlastní | individuální
205 |  |  | T4:4,5*2 |  | 9 | [10 empty] | vlastní | individuální
206 |  |  | T4:2,6*2 |  | 5.2 | [10 empty] | vlastní | individuální
207 |  |  | T6:2,6*2 |  | 5.2 | [10 empty] | vlastní | individuální
208 |  |  | T7:2,6*2 |  | 5.2 | [10 empty] | vlastní | individuální
209 |  |  | T8:2,6*2 |  | 5.2 | [10 empty] | vlastní | individuální
210 |  |  | T9:2,6*2 |  | 5.2 | [10 empty] | vlastní | individuální
211 |  |  | T10:2,6*2 |  | 5.2 | [10 empty] | vlastní | individuální
212 |  |  | T13:4,5*2 |  | 9 | [10 empty] | vlastní | individuální
213 |  |  | T14:2,6*2 |  | 5.2 | [10 empty] | vlastní | individuální
214 |  |  | T14:4,5*2 |  | 9 | [10 empty] | vlastní | individuální
215 |  |  | T15:2,6*2 |  | 5.2 | [10 empty] | vlastní | individuální
216 |  |  | T16:2,6*2 |  | 5.2 | [10 empty] | vlastní | individuální
217 |  |  | T18:2,6*2 |  | 5.2 | [10 empty] | vlastní | individuální
218 |  |  | T19:2,6*2 |  | 5.2 | [10 empty] | vlastní | individuální
219 |  |  | T29':2,6*2 |  | 5.2 | [10 empty] | vlastní | individuální
220 |  |  | T20:2,6*2 |  | 5.2 | [10 empty] | vlastní | individuální
221 |  |  | T21:2,6*2 |  | 5.2 | [10 empty] | vlastní | individuální
222 |  |  | T23:2,6*2 |  | 5.2 | [10 empty] | vlastní | individuální
223 |  |  | T24:2,6*2 |  | 5.2 | [10 empty] | vlastní | individuální
224 |  |  | T25:2,6*2 |  | 5.2 | [10 empty] | vlastní | individuální
225 |  |  | T25':2,6*2 |  | 5.2 | [10 empty] | vlastní | individuální
226 |  |  | T26:2,6*2 |  | 5.2 | [10 empty] | vlastní | individuální
227 |  |  | T27:2,6*2 |  | 5.2 | [10 empty] | vlastní | individuální
228 |  |  | T28:2,6*2 |  | 5.2 | [10 empty] | vlastní | individuální
229 |  |  | T29:2,6*2 |  | 5.2 | [10 empty] | vlastní | individuální
230 |  |  | T30:2,6*2 |  | 5.2 | [10 empty] | vlastní | individuální
231 |  |  | T31':4,65*2 |  | 9.3 | [10 empty] | vlastní | individuální
232 |  |  | T31':4,85*2 |  | 9.7 | [10 empty] | vlastní | individuální
233 |  |  | T31'':4,65*2 |  | 9.3 | [10 empty] | vlastní | individuální
234 |  |  | T33:4,5*2 |  | 9 | [10 empty] | vlastní | individuální
235 |  |  | T34:2,6*2 |  | 5.2 | [10 empty] | vlastní | individuální
236 |  |  | T35:2,6*2 |  | 5.2 | [10 empty] | vlastní | individuální
237 |  |  | T36:2,6*2 |  | 5.2 | [10 empty] | vlastní | individuální
238 |  |  | T37:4,5*2 |  | 9 | [10 empty] | vlastní | individuální
239 |  |  | T38:2,6*2 |  | 5.2 | [10 empty] | vlastní | individuální
240 |  |  | T39:2,6*2 |  | 5.2 | [10 empty] | vlastní | individuální
241 |  |  | T40:2,6*2 |  | 5.2 | [10 empty] | vlastní | individuální
242 |  |  | T41:2,6*2 |  | 5.2 | [10 empty] | vlastní | individuální
243 |  |  | T42:2,6*2 |  | 5.2 | [10 empty] | vlastní | individuální
244 |  |  | T43:2,6*2 |  | 5.2 | [10 empty] | vlastní | individuální
245 |  |  | T45:2,6*2 |  | 5.2 | [10 empty] | vlastní | individuální
246 |  |  | T46:4,5*2 |  | 9 | [10 empty] | vlastní | individuální
247 |  |  | T46:2,6*2 |  | 5.2 | [10 empty] | vlastní | individuální
248 |  |  | T47:4,65*2 |  | 9.3 | [10 empty] | vlastní | individuální
249 |  |  | T47:2,6*2 |  | 5.2 | [10 empty] | vlastní | individuální
250 |  |  | T48:2,6*2 |  | 5.2 | [10 empty] | vlastní | individuální
251 |  |  | T49:2,6*2 |  | 5.2 | [10 empty] | vlastní | individuální
252 |  |  | T50:4,5*2 |  | 9 | [10 empty] | vlastní | individuální
253 |  |  | T50:2,6*2 |  | 5.2 | [10 empty] | vlastní | individuální
254 |  |  | T51:2,6*2 |  | 5.2 | [10 empty] | vlastní | individuální
255 |  |  | T53:2,6*2 |  | 5.2 | [10 empty] | vlastní | individuální
256 |  |  | T54:4,65*2 |  | 9.3 | [10 empty] | vlastní | individuální
257 |  |  | T55:2,6*2 |  | 5.2 | [10 empty] | vlastní | individuální
258 |  |  | T55':2,6*2 |  | 5.2 | [10 empty] | vlastní | individuální
259 |  |  | T56:2,6*2 |  | 5.2 | [10 empty] | vlastní | individuální
260 |  |  | T56':2,6*2 |  | 5.2 | [10 empty] | vlastní | individuální
261 |  |  | T57:2,6*2 |  | 5.2 | [10 empty] | vlastní | individuální
262 |  |  | T59:4,5*2 |  | 9 | [10 empty] | vlastní | individuální
263 |  |  | Konec provozního součtu | [12 empty] | vlastní | individuální
264 |  |  | 432,1*1,05 |  | 453.705 | [10 empty] | vlastní | individuální
265 | 7331618x1,2 | SO01.1. HR | Potr.z uhlíkové oceli vně pozinkované,pro vytápění, vč.tvarovek, kotvení, spoje lisované -18x1,2mm | m | 530.04 |  | 0 | 161.58 | 85643.86 | 165.92 | 87944.24 | 21 | 0 | 0.00088 | 0.46644 | vlastní | individuální
266 |  |  | Začátek provozního součtu | [12 empty] | vlastní | individuální
267 |  |  | ST 23-37:(8+8,5+1,8)*2 |  | 36.6 | [10 empty] | vlastní | individuální
268 |  |  | T1:4,65*2 |  | 9.3 | [10 empty] | vlastní | individuální
269 |  |  | T2:4,5*2 |  | 9 | [10 empty] | vlastní | individuální
270 |  |  | T3:4,5*2 |  | 9 | [10 empty] | vlastní | individuální
271 |  |  | T6:4,5*2 |  | 9 | [10 empty] | vlastní | individuální
272 |  |  | T7:4,5*2 |  | 9 | [10 empty] | vlastní | individuální
273 |  |  | T8:4,5*2 |  | 9 | [10 empty] | vlastní | individuální
274 |  |  | T9:4,5*2 |  | 9 | [10 empty] | vlastní | individuální
275 |  |  | T10:4,5*2 |  | 9 | [10 empty] | vlastní | individuální
276 |  |  | T11:4,5*2 |  | 9 | [10 empty] | vlastní | individuální
277 |  |  | T12:4,5*2 |  | 9 | [10 empty] | vlastní | individuální
278 |  |  | T13':4,65*2 |  | 9.3 | [10 empty] | vlastní | individuální
279 |  |  | T14:4,65*2 |  | 9.3 | [10 empty] | vlastní | individuální
280 |  |  | T14:4,85*2 |  | 9.7 | [10 empty] | vlastní | individuální
281 |  |  | T16:4,5*2 |  | 9 | [10 empty] | vlastní | individuální
282 |  |  | T18:4,5*2 |  | 9 | [10 empty] | vlastní | individuální
283 |  |  | T19'':4,5*2 |  | 9 | [10 empty] | vlastní | individuální
284 |  |  | T20:4,5*2 |  | 9 | [10 empty] | vlastní | individuální
285 |  |  | T21:4,5*2 |  | 9 | [10 empty] | vlastní | individuální
286 |  |  | T22:4,5*2 |  | 9 | [10 empty] | vlastní | individuální
287 |  |  | T23:4,5*2 |  | 9 | [10 empty] | vlastní | individuální
288 |  |  | T24:4,5*2 |  | 9 | [10 empty] | vlastní | individuální
289 |  |  | T25:4,5*2 |  | 9 | [10 empty] | vlastní | individuální
290 |  |  | T26:4,5*2 |  | 9 | [10 empty] | vlastní | individuální
291 |  |  | T27:4,5*2 |  | 9 | [10 empty] | vlastní | individuální
292 |  |  | T28:4,5*2 |  | 9 | [10 empty] | vlastní | individuální
293 |  |  | T29:4,5*2 |  | 9 | [10 empty] | vlastní | individuální
294 |  |  | T30:4,5*2 |  | 9 | [10 empty] | vlastní | individuální
295 |  |  | T31:4,65*2 |  | 9.3 | [10 empty] | vlastní | individuální
296 |  |  | T31':1,2*2 |  | 2.4 | [10 empty] | vlastní | individuální
297 |  |  | T31'':4,85*2 |  | 9.7 | [10 empty] | vlastní | individuální
298 |  |  | T32:4,5*2 |  | 9 | [10 empty] | vlastní | individuální
299 |  |  | T33:4,65*2 |  | 9.3 | [10 empty] | vlastní | individuální
300 |  |  | T33:4,85*2 |  | 9.7 | [10 empty] | vlastní | individuální
301 |  |  | T34:4,65*2 |  | 9.3 | [10 empty] | vlastní | individuální
302 |  |  | T35:4,5*2 |  | 9 | [10 empty] | vlastní | individuální
303 |  |  | T36:4,5*2 |  | 9 | [10 empty] | vlastní | individuální
304 |  |  | T37:4,65*2 |  | 9.3 | [10 empty] | vlastní | individuální
305 |  |  | T38:4,5*2 |  | 9 | [10 empty] | vlastní | individuální
306 |  |  | T39:4,5*2 |  | 9 | [10 empty] | vlastní | individuální
307 |  |  | T44:4,5*2 |  | 9 | [10 empty] | vlastní | individuální
308 |  |  | T45:4,65*2 |  | 9.3 | [10 empty] | vlastní | individuální
309 |  |  | T46:4,65*2 |  | 9.3 | [10 empty] | vlastní | individuální
310 |  |  | T47:4,85*2 |  | 9.7 | [10 empty] | vlastní | individuální
311 |  |  | T48:4,5*2 |  | 9 | [10 empty] | vlastní | individuální
312 |  |  | T49:4,5*2 |  | 9 | [10 empty] | vlastní | individuální
313 |  |  | T50:4,65*2 |  | 9.3 | [10 empty] | vlastní | individuální
314 |  |  | T51:4,65*2 |  | 9.3 | [10 empty] | vlastní | individuální
315 |  |  | T52:4,5*2 |  | 9 | [10 empty] | vlastní | individuální
316 |  |  | T53:4,5*2 |  | 9 | [10 empty] | vlastní | individuální
317 |  |  | T54:4,85*2 |  | 9.7 | [10 empty] | vlastní | individuální
318 |  |  | T55:4,5*2 |  | 9 | [10 empty] | vlastní | individuální
319 |  |  | T56:4,5*2 |  | 9 | [10 empty] | vlastní | individuální
320 | [15 empty] | vlastní | individuální
321 |  |  | Konec provozního součtu | [12 empty] | vlastní | individuální
322 |  |  | 504,8*1,05 |  | 530.04 | [10 empty] | vlastní | individuální
323 | 7331622x1,5 | SO01.1. HR | Potr.z uhlíkové oceli vně pozinkované,pro vytápění, vč.tvarovek, kotvení, spoje lisované-22x1,5mm | m | 719.67 |  | 0 | 161.58 | 116284.28 | 215.92 | 155391.15 | 21 | 0 | 0.001 | 0.71967 | vlastní | individuální
324 |  |  | Začátek provozního součtu | [12 empty] | vlastní | individuální
325 |  |  | ST 1-22:(11+9,6+10+1,4+4,8)*2 |  | 73.6 | [10 empty] | vlastní | individuální
326 |  |  | ST 23-37:(8+8,5+1,8)*2 |  | 36.6 | [10 empty] | vlastní | individuální
327 |  |  | ST 38-59:(1,4+6,5+8,2+4,6)*2 |  | 41.4 | [10 empty] | vlastní | individuální
328 |  |  | T1:(4,85+1,2)*2 |  | 12.1 | [10 empty] | vlastní | individuální
329 |  |  | T2:(4,65+4,85+1,2)*2 |  | 21.4 | [10 empty] | vlastní | individuální
330 |  |  | T3:4,65*2 |  | 9.3 | [10 empty] | vlastní | individuální
331 |  |  | T5':(4,5+4,65)*2 |  | 18.3 | [10 empty] | vlastní | individuální
332 |  |  | T6:4,65*2 |  | 9.3 | [10 empty] | vlastní | individuální
333 |  |  | T7:(4,65+4,85)*2 |  | 19 | [10 empty] | vlastní | individuální
334 |  |  | T8:4,65*2 |  | 9.3 | [10 empty] | vlastní | individuální
335 |  |  | T9:4,65*2 |  | 9.3 | [10 empty] | vlastní | individuální
336 |  |  | T10:4,65*2 |  | 9.3 | [10 empty] | vlastní | individuální
337 |  |  | T11:4,65*2 |  | 9.3 | [10 empty] | vlastní | individuální
338 |  |  | T12:4,65*2 |  | 9.3 | [10 empty] | vlastní | individuální
339 |  |  | T13':(4,85+1,2)*2 |  | 12.1 | [10 empty] | vlastní | individuální
340 |  |  | T14:1,2*2 |  | 2.4 | [10 empty] | vlastní | individuální
341 |  |  | T15:(4,5+4,65)*2 |  | 18.3 | [10 empty] | vlastní | individuální
342 |  |  | T16:4,65*2 |  | 9.3 | [10 empty] | vlastní | individuální
343 |  |  | T18:4,65*2 |  | 9.3 | [10 empty] | vlastní | individuální
344 |  |  | T19'':4,6*2 |  | 9.2 | [10 empty] | vlastní | individuální
345 |  |  | T20:4,65*2 |  | 9.3 | [10 empty] | vlastní | individuální
346 |  |  | T21:4,65*2 |  | 9.3 | [10 empty] | vlastní | individuální
347 |  |  | T22:(4,65+4,85+1,2)*2 |  | 21.4 | [10 empty] | vlastní | individuální
348 |  |  | T23:4,65*2 |  | 9.3 | [10 empty] | vlastní | individuální
349 |  |  | T24:4,65*2 |  | 9.3 | [10 empty] | vlastní | individuální
350 |  |  | T25:4,65*2 |  | 9.3 | [10 empty] | vlastní | individuální
351 |  |  | T26:4,65*2 |  | 9.3 | [10 empty] | vlastní | individuální
352 |  |  | T27:4,65*2 |  | 9.3 | [10 empty] | vlastní | individuální
353 |  |  | T28:4,65*2 |  | 9.3 | [10 empty] | vlastní | individuální
354 |  |  | T29:4,65*2 |  | 9.3 | [10 empty] | vlastní | individuální
355 |  |  | T30:4,65*2 |  | 9.3 | [10 empty] | vlastní | individuální
356 |  |  | T31:4,85*2 |  | 9.7 | [10 empty] | vlastní | individuální
357 |  |  | T31'':1,2*2 |  | 2.4 | [10 empty] | vlastní | individuální
358 |  |  | T32:4,65*2 |  | 9.3 | [10 empty] | vlastní | individuální
359 |  |  | T33:1,2*2 |  | 2.4 | [10 empty] | vlastní | individuální
360 |  |  | T34:(4,85+1,2)*2 |  | 12.1 | [10 empty] | vlastní | individuální
361 |  |  | T35:4,65*2 |  | 9.3 | [10 empty] | vlastní | individuální
362 |  |  | T36:4,65*2 |  | 9.3 | [10 empty] | vlastní | individuální
363 |  |  | T37:(4,85+1,2)*2 |  | 12.1 | [10 empty] | vlastní | individuální
364 |  |  | T38:4,65*2 |  | 9.3 | [10 empty] | vlastní | individuální
365 |  |  | T39:4,65*2 |  | 9.3 | [10 empty] | vlastní | individuální
366 |  |  | T44:4,65*2 |  | 9.3 | [10 empty] | vlastní | individuální
367 |  |  | T45:(4,85+1,2)*2 |  | 12.1 | [10 empty] | vlastní | individuální
368 |  |  | T46:(4,85+1,2)*2 |  | 12.1 | [10 empty] | vlastní | individuální
369 |  |  | T47:1,2*2 |  | 2.4 | [10 empty] | vlastní | individuální
370 |  |  | T48:4,65*2 |  | 9.3 | [10 empty] | vlastní | individuální
371 |  |  | T49:(4,65+4,85)*2 |  | 19 | [10 empty] | vlastní | individuální
372 |  |  | T50:(4,85+1,2)*2 |  | 12.1 | [10 empty] | vlastní | individuální
373 |  |  | T51:(4,85+1,2)*2 |  | 12.1 | [10 empty] | vlastní | individuální
374 |  |  | T52:4,65*2 |  | 9.3 | [10 empty] | vlastní | individuální
375 |  |  | T53:4,65*2 |  | 9.3 | [10 empty] | vlastní | individuální
376 |  |  | T54:1,2*2 |  | 2.4 | [10 empty] | vlastní | individuální
377 |  |  | T58:4,65*2 |  | 9.3 | [10 empty] | vlastní | individuální
378 |  |  | T59:(4,65+4,85)*2 |  | 19 | [10 empty] | vlastní | individuální
379 |  |  | Konec provozního součtu | [12 empty] | vlastní | individuální
380 |  |  | 685,4*1,05 |  | 719.67 | [10 empty] | vlastní | individuální
381 | 7331628x1,5 | SO01.1. HR | Potr.z uhlíkové oceli vně pozinkované,pro vytápění, vč.tvarovek, kotvení, spoje lisované -28x1,5mm | m | 825.846 |  | 0 | 161.58 | 133440.2 | 403.42 | 333162.79 | 21 | 0 | 0.0016 | 1.3214 | vlastní | individuální
382 |  |  | Začátek provozního součtu | [12 empty] | vlastní | individuální
383 |  |  | ST 1-22:(0,6+0,8+5+11,8+1,4+14,8+2,3+1,5+6,8+6,6+1,5+1,5+1,5)*2 |  | 112.2 | [10 empty] | vlastní | individuální
384 |  |  | ST 1-22 V 1.NP PODLAHA:(5,5+2+4,6+4)*2 |  | 32.2 | [10 empty] | vlastní | individuální
385 |  |  | ST 23-37:(1,8+1,8+11+8+1,8+1,8+8+1,8+1,8+9,6+8+8)*2 |  | 126.8 | [10 empty] | vlastní | individuální
386 |  |  | ST 38-59:(2,8+5,6+2+2+6,4+2+2+9+6+4+6,1)*2 |  | 95.8 | [10 empty] | vlastní | individuální
387 |  |  | ST 60:(4,2+2)*2*1,05 |  | 13.02 | [10 empty] | vlastní | individuální
388 |  |  | T3:(4,85+1,2)*2 |  | 12.1 | [10 empty] | vlastní | individuální
389 |  |  | T5':(4,85+1,2)*2 |  | 12.1 | [10 empty] | vlastní | individuální
390 |  |  | T6:(4,85+1,2)*2 |  | 12.1 | [10 empty] | vlastní | individuální
391 |  |  | T7:1,2*2 |  | 2.4 | [10 empty] | vlastní | individuální
392 |  |  | T8:4,85*2 |  | 9.7 | [10 empty] | vlastní | individuální
393 |  |  | T9:(4,85+1,2)*2 |  | 12.1 | [10 empty] | vlastní | individuální
394 |  |  | T10:(4,85+1,2)*2 |  | 12.1 | [10 empty] | vlastní | individuální
395 |  |  | T11:(4,85+1,2)*2 |  | 12.1 | [10 empty] | vlastní | individuální
396 |  |  | T12:(4,85+1,2)*2 |  | 12.1 | [10 empty] | vlastní | individuální
397 |  |  | T15:(4,85+1,2)*2 |  | 12.1 | [10 empty] | vlastní | individuální
398 |  |  | T16:(4,85+1,2)*2 |  | 12.1 | [10 empty] | vlastní | individuální
399 |  |  | T18:(4,85+1,2)*2 |  | 12.1 | [10 empty] | vlastní | individuální
400 |  |  | T19'':(4,85+1,2)*2 |  | 12.1 | [10 empty] | vlastní | individuální
401 |  |  | T20:(4,85+1,2)*2 |  | 12.1 | [10 empty] | vlastní | individuální
402 |  |  | T21:(4,85+1,2)*2 |  | 12.1 | [10 empty] | vlastní | individuální
403 |  |  | T23:(4,85+1,2)*2 |  | 12.1 | [10 empty] | vlastní | individuální
404 |  |  | T24:(4,85+1,2)*2 |  | 12.1 | [10 empty] | vlastní | individuální
405 |  |  | T25:(4,85+1,2)*2 |  | 12.1 | [10 empty] | vlastní | individuální
406 |  |  | T26:(4,85+1,2)*2 |  | 12.1 | [10 empty] | vlastní | individuální
407 |  |  | T27:(4,85+1,2)*2 |  | 12.1 | [10 empty] | vlastní | individuální
408 |  |  | T28:(4,85+1,2)*2 |  | 12.1 | [10 empty] | vlastní | individuální
409 |  |  | T29:(4,85+1,2)*2 |  | 12.1 | [10 empty] | vlastní | individuální
410 |  |  | T30:(4,85+1,2)*2 |  | 12.1 | [10 empty] | vlastní | individuální
411 |  |  | T31:1,2*2 |  | 2.4 | [10 empty] | vlastní | individuální
412 |  |  | T32:(4,85+1,2)*2 |  | 12.1 | [10 empty] | vlastní | individuální
413 |  |  | T35:(4,85+1,2)*2 |  | 12.1 | [10 empty] | vlastní | individuální
414 |  |  | T36:(4,85+1,2)*2 |  | 12.1 | [10 empty] | vlastní | individuální
415 |  |  | T38:(4,85+1,2)*2 |  | 12.1 | [10 empty] | vlastní | individuální
416 |  |  | T39:(4,85+1,2)*2 |  | 12.1 | [10 empty] | vlastní | individuální
417 |  |  | T44:(4,85+1,2)*2 |  | 12.1 | [10 empty] | vlastní | individuální
418 |  |  | T48:(4,85+1,2)*2 |  | 12.1 | [10 empty] | vlastní | individuální
419 |  |  | T49:1,2*2 |  | 2.4 | [10 empty] | vlastní | individuální
420 |  |  | T52:(4,85+1,2)*2 |  | 12.1 | [10 empty] | vlastní | individuální
421 |  |  | T53:(4,85+1,2)*2 |  | 12.1 | [10 empty] | vlastní | individuální
422 |  |  | T55:(4,85+1,2)*2 |  | 12.1 | [10 empty] | vlastní | individuální
423 |  |  | T58:(4,85+1,2)*2 |  | 12.1 | [10 empty] | vlastní | individuální
424 |  |  | T59:1,2*2 |  | 2.4 | [10 empty] | vlastní | individuální
425 |  |  | Konec provozního součtu | [12 empty] | vlastní | individuální
426 |  |  | 786,52*1,05 |  | 825.846 | [10 empty] | vlastní | individuální
427 | 7331635x1,5 | SO01.1. HR | Potr.z uhlíkové oceli vně pozinkované,pro vytápění, vč.tvarovek, kotvení, spoje lisované -35x1,5mm | m | 387.45 |  | 0 | 161.58 | 62604.17 | 554.42 | 214810.03 | 21 | 0 | 0.0019 | 0.73616 | vlastní | individuální
428 |  |  | ST 1-22:(5,2+17,4+1,2+7+2,8+6,5+6,2)*2*1,05 |  | 97.23 | [10 empty] | vlastní | individuální
429 |  |  | SZ 23-37:6,6*2*1,05 |  | 13.86 | [10 empty] | vlastní | individuální
430 |  |  | ST 38-59:(7+8+7+13,4)*2*1,05 |  | 74.34 | [10 empty] | vlastní | individuální
431 |  |  | ST 60:(6+2+4,8+2)*2*1,05 |  | 31.08 | [10 empty] | vlastní | individuální
432 |  |  | ST 61:(2,4+73+2,4)*2*1,05 |  | 163.38 | [10 empty] | vlastní | individuální
433 |  |  | T8:1,2*2*1,05 |  | 2.52 | [10 empty] | vlastní | individuální
434 |  |  | T15:1,2*2*1,05 |  | 2.52 | [10 empty] | vlastní | individuální
435 |  |  | T16:1,2*2*1,05 |  | 2.52 | [10 empty] | vlastní | individuální
436 | 7331642x1,5 | SO01.1. HR | Potr.z uhlíkové oceli vně pozinkované,pro vytápění, vč.tvarovek, kotvení, spoje lisované -42x1,5mm | m | 130.83 |  | 0 | 161.58 | 21139.51 | 736.42 | 96345.83 | 21 | 0 | 0.0023 | 0.30091 | vlastní | individuální
437 |  |  | ST1-22:(4,6+9+18+7,5+5)*2*1,05 |  | 92.61 | [10 empty] | vlastní | individuální
438 |  |  | ST 23-37:4*2*1,05 |  | 8.4 | [10 empty] | vlastní | individuální
439 |  |  | ST 38-59:(4,6+2+7,6)*2*1,05 |  | 29.82 | [10 empty] | vlastní | individuální
440 | 7331654x1,5 | SO01.1. HR | Potr.z uhlíkové oceli vně pozinkované,pro vytápění, vč.tvarovek, kotvení, spoje lisované -54x1,5mm | m | 222.3 |  | 0 | 161.58 | 35919.23 | 1266.42 | 281525.17 | 21 | 0 | 0.0037 | 0.82251 | vlastní | individuální
441 |  |  | ST 1-22:(14,2+10,4+11,2)*2*1,05 |  | 75.18 | [10 empty] | vlastní | individuální
442 |  |  | ST 23-37:(5,2+10,6)*2*1,05 |  | 33.18 | [10 empty] | vlastní | individuální
443 |  |  | ST 38-59:(14,6)*2*1,05 |  | 30.66 | [10 empty] | vlastní | individuální
444 |  |  | ST 60:(2,4+6,4+21,5+6,5)*2*1,05 |  | 77.28 | [10 empty] | vlastní | individuální
445 |  |  | ST 62-připojení stáv. rozděl.:6 |  | 6 | [10 empty] | vlastní | individuální
446 | 7331676x2,0 | SO01.1. HR | Potr.z uhlíkové oceli vně pozinkované,pro vytápění, vč.tvarovek, kotvení, spoje lisované -76x2,0mm | m | 246.96 |  | 0 | 161.58 | 39903.8 | 2288.42 | 565148.2 | 21 | 0 | 0.0051 | 1.2595 | vlastní | individuální
447 |  |  | ST 1-22:(4,2+2,4)*2*1,05 |  | 13.86
448 |  |  | ST 23-37:(2+3+22,5+35)*2*1,05 |  | 131.25
449 |  |  | ST 38-59:(2,4+3,6+20,5+22)*2*1,05 |  | 101.85
450 | 733121232R00 | SO01.1. HR | Potrubí hladké bezešvé v kotelnách D 133 x 4,5 mm | m | 12 |  | 0 | 1335.74 | 16028.88 | 562.26 | 6747.12 | 21 | 0 | 0.02175 | 0.261 | RTS 2018/I | RTS 2017/I
451 |  |  | kotel přívod a vrat:12 |  | 12
452 | 631547526R | SO01.1. HR | Pouzdro potr. izol.min.vlna s AL polepem 133/70 mm, 0,033W/mK.tl.70mm, potrubí 133x4,5 | m | 12 |  | 0 | 372.5 | 4470 | 0 | 0 | 21 | 0 | 0.00287 | 0.03444 | vlastní | individuální
453 | 631-54721-76/5 | SO01.1. HR | Pouzdro potr. izol. min.vlna s AL polepem 76/50 mm, 0,033W/mK, tl. 50mm. potrubí 76x2,0 | m | 235.2 |  | 0 | 186.5 | 43864.8 | 0 | 0 | 21 | 0 | 0.0021 | 0.49392 | vlastní | individuální
454 |  |  | ST 1-22:(4,2+2,4)*2 |  | 13.2 | [10 empty] | vlastní | individuální
455 |  |  | ST 23-37:(2+3+22,5+35)*2 |  | 125 | [10 empty] | vlastní | individuální
456 |  |  | ST 38-59:(2,4+3,6+20,5+22)*2 |  | 97 | [10 empty] | vlastní | individuální
457 | 631-54721-54/4 | SO01.1. HR | Pouzdro potr. izol. min.vlna s AL polepem 54/40 mm, 0,033W/mK, tl. 30mm. potrubí 54x1,5 | m | 212 |  | 0 | 118.5 | 25122 | 0 | 0 | 21 | 0 | 0.0014 | 0.2968 | vlastní | individuální
458 |  |  | ST 1-22:(14,2+10,4+11,2)*2 |  | 71.6 | [10 empty] | vlastní | individuální
459 |  |  | ST 23-37:(5,2+10,6)*2 |  | 31.6 | [10 empty] | vlastní | individuální
460 |  |  | ST 38-59:(14,6)*2 |  | 29.2 | [10 empty] | vlastní | individuální
461 |  |  | ST 60:(2,4+6,4+21,5+6,5)*2 |  | 73.6 | [10 empty] | vlastní | individuální
462 |  |  | ST 62-připojení stáv. rozděl.:6 |  | 6 | [10 empty] | vlastní | individuální
463 | 631-54721-42/4 | SO01.1. HR | Pouzdro potr. izol. min.vlna s AL polepem 42/40 mm, 0,033W/mK, tl. 40mm. potrubí 42x1,5 | m | 124.6 |  | 0 | 107.5 | 13394.5 | 0 | 0 | 21 | 0 | 0.0012 | 0.14952 | vlastní | individuální
464 |  |  | ST1-22:(4,6+9+18+7,5+5)*2 |  | 88.2 | [10 empty] | vlastní | individuální
465 |  |  | ST 23-37:4*2 |  | 8 | [10 empty] | vlastní | individuální
466 |  |  | ST 38-59:(4,6+2+7,6)*2 |  | 28.4 | [10 empty] | vlastní | individuální
467 | 631-54721-35/3 | SO01.1. HR | Pouzdro potr. izol. min.vlna s AL polepem 35/30 mm, 0,033W/mK, tl. 30mm. potrubí 35x1,5 | m | 369 |  | 0 | 85.4 | 31512.6 | 0 | 0 | 21 | 0 | 0.0076 | 2.8044 | vlastní | individuální
468 |  |  | ST 1-22:(5,2+17,4+1,2+7+2,8+6,5+6,2)*2 |  | 92.6 | [10 empty] | vlastní | individuální
469 |  |  | SZ 23-37:6,6*2 |  | 13.2 | [10 empty] | vlastní | individuální
470 |  |  | ST 38-59:(7+8+7+13,4)*2 |  | 70.8 | [10 empty] | vlastní | individuální
471 |  |  | ST 60:(6+2+4,8+2)*2 |  | 29.6 | [10 empty] | vlastní | individuální
472 |  |  | ST 61:(2,4+73+2,4)*2 |  | 155.6 | [10 empty] | vlastní | individuální
473 |  |  | T8:1,2*2 |  | 2.4 | [10 empty] | vlastní | individuální
474 |  |  | T15:1,2*2 |  | 2.4 | [10 empty] | vlastní | individuální
475 |  |  | T16:1,2*2 |  | 2.4 | [10 empty] | vlastní | individuální
476 | 631-54721-28/3 | SO01.1. HR | Pouzdro potr. izol. min.vlna s AL polepem 28/30 mm, 0,033W/mK, tl. 30mm. potrubí 28x1,5 | m | 786.52 |  | 0 | 79.6 | 62606.99 | 0 | 0 | 21 | 0 | 0.0052 | 4.0899 | vlastní | individuální
477 |  |  | ST 1-22:(0,6+0,8+5+11,8+1,4+14,8+2,3+1,5+6,8+6,6+1,5+1,5+1,5)*2 |  | 112.2 | [10 empty] | vlastní | individuální
478 |  |  | ST 1-22 V 1.NP PODLAHA:(5,5+2+4,6+4)*2 |  | 32.2 | [10 empty] | vlastní | individuální
479 |  |  | ST 23-37:(1,8+1,8+11+8+1,8+1,8+8+1,8+1,8+9,6+8+8)*2 |  | 126.8 | [10 empty] | vlastní | individuální
480 |  |  | ST 38-59:(2,8+5,6+2+2+6,4+2+2+9+6+4+6,1)*2 |  | 95.8 | [10 empty] | vlastní | individuální
481 |  |  | ST 60:(4,2+2)*2*1,05 |  | 13.02 | [10 empty] | vlastní | individuální
482 |  |  | T3:(4,85+1,2)*2 |  | 12.1 | [10 empty] | vlastní | individuální
483 |  |  | T5':(4,85+1,2)*2 |  | 12.1 | [10 empty] | vlastní | individuální
484 |  |  | T6:(4,85+1,2)*2 |  | 12.1 | [10 empty] | vlastní | individuální
485 |  |  | T7:1,2*2 |  | 2.4 | [10 empty] | vlastní | individuální
486 |  |  | T8:4,85*2 |  | 9.7 | [10 empty] | vlastní | individuální
487 |  |  | T9:(4,85+1,2)*2 |  | 12.1 | [10 empty] | vlastní | individuální
488 |  |  | T10:(4,85+1,2)*2 |  | 12.1 | [10 empty] | vlastní | individuální
489 |  |  | T11:(4,85+1,2)*2 |  | 12.1 | [10 empty] | vlastní | individuální
490 |  |  | T12:(4,85+1,2)*2 |  | 12.1 | [10 empty] | vlastní | individuální
491 |  |  | T15:(4,85+1,2)*2 |  | 12.1 | [10 empty] | vlastní | individuální
492 |  |  | T16:(4,85+1,2)*2 |  | 12.1 | [10 empty] | vlastní | individuální
493 |  |  | T18:(4,85+1,2)*2 |  | 12.1 | [10 empty] | vlastní | individuální
494 |  |  | T19'':(4,85+1,2)*2 |  | 12.1 | [10 empty] | vlastní | individuální
495 |  |  | T20:(4,85+1,2)*2 |  | 12.1 | [10 empty] | vlastní | individuální
496 |  |  | T21:(4,85+1,2)*2 |  | 12.1 | [10 empty] | vlastní | individuální
497 |  |  | T23:(4,85+1,2)*2 |  | 12.1 | [10 empty] | vlastní | individuální
498 |  |  | T24:(4,85+1,2)*2 |  | 12.1 | [10 empty] | vlastní | individuální
499 |  |  | T25:(4,85+1,2)*2 |  | 12.1 | [10 empty] | vlastní | individuální
500 |  |  | T26:(4,85+1,2)*2 |  | 12.1 | [10 empty] | vlastní | individuální
501 |  |  | T27:(4,85+1,2)*2 |  | 12.1 | [10 empty] | vlastní | individuální
502 |  |  | T28:(4,85+1,2)*2 |  | 12.1 | [10 empty] | vlastní | individuální
503 |  |  | T29:(4,85+1,2)*2 |  | 12.1 | [10 empty] | vlastní | individuální
504 |  |  | T30:(4,85+1,2)*2 |  | 12.1 | [10 empty] | vlastní | individuální
505 |  |  | T31:1,2*2 |  | 2.4 | [10 empty] | vlastní | individuální
506 |  |  | T32:(4,85+1,2)*2 |  | 12.1 | [10 empty] | vlastní | individuální
507 |  |  | T35:(4,85+1,2)*2 |  | 12.1 | [10 empty] | vlastní | individuální
508 |  |  | T36:(4,85+1,2)*2 |  | 12.1 | [10 empty] | vlastní | individuální
509 |  |  | T38:(4,85+1,2)*2 |  | 12.1 | [10 empty] | vlastní | individuální
510 |  |  | T39:(4,85+1,2)*2 |  | 12.1 | [10 empty] | vlastní | individuální
511 |  |  | T44:(4,85+1,2)*2 |  | 12.1 | [10 empty] | vlastní | individuální
512 |  |  | T48:(4,85+1,2)*2 |  | 12.1 | [10 empty] | vlastní | individuální
513 |  |  | T49:1,2*2 |  | 2.4 | [10 empty] | vlastní | individuální
514 |  |  | T52:(4,85+1,2)*2 |  | 12.1 | [10 empty] | vlastní | individuální
515 |  |  | T53:(4,85+1,2)*2 |  | 12.1 | [10 empty] | vlastní | individuální
516 |  |  | T55:(4,85+1,2)*2 |  | 12.1 | [10 empty] | vlastní | individuální
517 |  |  | T58:(4,85+1,2)*2 |  | 12.1 | [10 empty] | vlastní | individuální
518 |  |  | T59:1,2*2 |  | 2.4 | [10 empty] | vlastní | individuální
519 | 631-54721-22/3 | SO01.1. HR | Pouzdro potr. izol. min.vlna s AL polepem 22/30 mm, 0,033W/mK, tl. 30mm. potrubí 22x1,5 | m | 685.4 |  | 0 | 74.7 | 51199.38 | 0 | 0 | 21 | 0 | 0.0052 | 3.5641 | vlastní | individuální
520 |  |  | ST 1-22:(11+9,6+10+1,4+4,8)*2 |  | 73.6 | [11 empty] | individuální
521 |  |  | ST 23-37:(8+8,5+1,8)*2 |  | 36.6 | [11 empty] | individuální
522 |  |  | ST 38-59:(1,4+6,5+8,2+4,6)*2 |  | 41.4 | [11 empty] | individuální
523 |  |  | T1:(4,85+1,2)*2 |  | 12.1 | [11 empty] | individuální
524 |  |  | T2:(4,65+4,85+1,2)*2 |  | 21.4 | [11 empty] | individuální
525 |  |  | T3:4,65*2 |  | 9.3 | [11 empty] | individuální
526 |  |  | T5':(4,5+4,65)*2 |  | 18.3 | [11 empty] | individuální
527 |  |  | T6:4,65*2 |  | 9.3 | [11 empty] | individuální
528 |  |  | T7:(4,65+4,85)*2 |  | 19 | [11 empty] | individuální
529 |  |  | T8:4,65*2 |  | 9.3 | [11 empty] | individuální
530 |  |  | T9:4,65*2 |  | 9.3 | [11 empty] | individuální
531 |  |  | T10:4,65*2 |  | 9.3 | [11 empty] | individuální
532 |  |  | T11:4,65*2 |  | 9.3 | [11 empty] | individuální
533 |  |  | T12:4,65*2 |  | 9.3 | [11 empty] | individuální
534 |  |  | T13':(4,85+1,2)*2 |  | 12.1 | [11 empty] | individuální
535 |  |  | T14:1,2*2 |  | 2.4 | [11 empty] | individuální
536 |  |  | T15:(4,5+4,65)*2 |  | 18.3 | [11 empty] | individuální
537 |  |  | T16:4,65*2 |  | 9.3 | [11 empty] | individuální
538 |  |  | T18:4,65*2 |  | 9.3 | [11 empty] | individuální
539 |  |  | T19'':4,6*2 |  | 9.2 | [11 empty] | individuální
540 |  |  | T20:4,65*2 |  | 9.3 | [11 empty] | individuální
541 |  |  | T21:4,65*2 |  | 9.3 | [11 empty] | individuální
542 |  |  | T22:(4,65+4,85+1,2)*2 |  | 21.4 | [11 empty] | individuální
543 |  |  | T23:4,65*2 |  | 9.3 | [11 empty] | individuální
544 |  |  | T24:4,65*2 |  | 9.3 | [11 empty] | individuální
545 |  |  | T25:4,65*2 |  | 9.3 | [11 empty] | individuální
546 |  |  | T26:4,65*2 |  | 9.3 | [11 empty] | individuální
547 |  |  | T27:4,65*2 |  | 9.3 | [11 empty] | individuální
548 |  |  | T28:4,65*2 |  | 9.3 | [11 empty] | individuální
549 |  |  | T29:4,65*2 |  | 9.3 | [11 empty] | individuální
550 |  |  | T30:4,65*2 |  | 9.3 | [11 empty] | individuální
551 |  |  | T31:4,85*2 |  | 9.7 | [11 empty] | individuální
552 |  |  | T31'':1,2*2 |  | 2.4 | [11 empty] | individuální
553 |  |  | T32:4,65*2 |  | 9.3 | [11 empty] | individuální
554 |  |  | T33:1,2*2 |  | 2.4 | [11 empty] | individuální
555 |  |  | T34:(4,85+1,2)*2 |  | 12.1 | [11 empty] | individuální
556 |  |  | T35:4,65*2 |  | 9.3 | [11 empty] | individuální
557 |  |  | T36:4,65*2 |  | 9.3 | [11 empty] | individuální
558 |  |  | T37:(4,85+1,2)*2 |  | 12.1 | [11 empty] | individuální
559 |  |  | T38:4,65*2 |  | 9.3 | [11 empty] | individuální
560 |  |  | T39:4,65*2 |  | 9.3 | [11 empty] | individuální
561 |  |  | T44:4,65*2 |  | 9.3 | [11 empty] | individuální
562 |  |  | T45:(4,85+1,2)*2 |  | 12.1 | [11 empty] | individuální
563 |  |  | T46:(4,85+1,2)*2 |  | 12.1 | [11 empty] | individuální
564 |  |  | T47:1,2*2 |  | 2.4 | [11 empty] | individuální
565 |  |  | T48:4,65*2 |  | 9.3 | [11 empty] | individuální
566 |  |  | T49:(4,65+4,85)*2 |  | 19 | [11 empty] | individuální
567 |  |  | T50:(4,85+1,2)*2 |  | 12.1 | [11 empty] | individuální
568 |  |  | T51:(4,85+1,2)*2 |  | 12.1 | [11 empty] | individuální
569 |  |  | T52:4,65*2 |  | 9.3 | [11 empty] | individuální
570 |  |  | T53:4,65*2 |  | 9.3 | [11 empty] | individuální
571 |  |  | T54:1,2*2 |  | 2.4 | [11 empty] | individuální
572 |  |  | T58:4,65*2 |  | 9.3 | [11 empty] | individuální
573 |  |  | T59:(4,65+4,85)*2 |  | 19 | [11 empty] | individuální
574 | 631-54721-18/3 | SO01.1. HR | Pouzdro potr. izol. min.vlna s AL polepem 18/30 mm, 0,033W/mK, tl. 30mm. potrubí 18x1,2 | m | 504.8 |  | 0 | 68.4 | 34528.32 | 0 | 0 | 21 | 0 | 0.0004 | 0.20192 | vlastní | individuální
575 |  |  | ST 23-37:(8+8,5+1,8)*2 |  | 36.6
576 |  |  | T1:4,65*2 |  | 9.3
577 |  |  | T2:4,5*2 |  | 9
578 |  |  | T3:4,5*2 |  | 9
579 |  |  | T6:4,5*2 |  | 9
580 |  |  | T7:4,5*2 |  | 9
581 |  |  | T8:4,5*2 |  | 9
582 |  |  | T9:4,5*2 |  | 9
583 |  |  | T10:4,5*2 |  | 9
584 |  |  | T11:4,5*2 |  | 9
585 |  |  | T12:4,5*2 |  | 9
586 |  |  | T13':4,65*2 |  | 9.3
587 |  |  | T14:4,65*2 |  | 9.3
588 |  |  | T14:4,85*2 |  | 9.7
589 |  |  | T16:4,5*2 |  | 9
590 |  |  | T18:4,5*2 |  | 9
591 |  |  | T19'':4,5*2 |  | 9
592 |  |  | T20:4,5*2 |  | 9
593 |  |  | T21:4,5*2 |  | 9
594 |  |  | T22:4,5*2 |  | 9
595 |  |  | T23:4,5*2 |  | 9
596 |  |  | T24:4,5*2 |  | 9
597 |  |  | T25:4,5*2 |  | 9
598 |  |  | T26:4,5*2 |  | 9
599 |  |  | T27:4,5*2 |  | 9
600 |  |  | T28:4,5*2 |  | 9
601 |  |  | T29:4,5*2 |  | 9
602 |  |  | T30:4,5*2 |  | 9
603 |  |  | T31:4,65*2 |  | 9.3
604 |  |  | T31':1,2*2 |  | 2.4
605 |  |  | T31'':4,85*2 |  | 9.7
606 |  |  | T32:4,5*2 |  | 9
607 |  |  | T33:4,65*2 |  | 9.3
608 |  |  | T33:4,85*2 |  | 9.7
609 |  |  | T34:4,65*2 |  | 9.3
610 |  |  | T35:4,5*2 |  | 9
611 |  |  | T36:4,5*2 |  | 9
612 |  |  | T37:4,65*2 |  | 9.3
613 |  |  | T38:4,5*2 |  | 9
614 |  |  | T39:4,5*2 |  | 9
615 |  |  | T44:4,5*2 |  | 9
616 |  |  | T45:4,65*2 |  | 9.3
617 |  |  | T46:4,65*2 |  | 9.3
618 |  |  | T47:4,85*2 |  | 9.7
619 |  |  | T48:4,5*2 |  | 9
620 |  |  | T49:4,5*2 |  | 9
621 |  |  | T50:4,65*2 |  | 9.3
622 |  |  | T51:4,65*2 |  | 9.3
623 |  |  | T52:4,5*2 |  | 9
624 |  |  | T53:4,5*2 |  | 9
625 |  |  | T54:4,85*2 |  | 9.7
626 |  |  | T55:4,5*2 |  | 9
627 |  |  | T56:4,5*2 |  | 9
628 | 733190106R00 | SO01.1. HR | Tlaková zkouška potrubí DN 32 | m | 2916.711 |  | 0 | 0.18 | 525.01 | 6.62 | 19308.63 | 21 | 0 | 0 | 0 | RTS 2018/I | RTS 2017/I
629 |  |  | 15:453,705 |  | 453.705
630 |  |  | 18:530,04 |  | 530.04
631 |  |  | 22:719,67 |  | 719.67
632 |  |  | 28:825,846 |  | 825.846
633 |  |  | 32:387,45 |  | 387.45
634 | 733190107R00 | SO01.1. HR | Tlaková zkouška potrubí DN 40 | m | 124.6 |  | 0 | 0.21 | 26.17 | 7.79 | 970.63 | 21 | 0 | 0 | 0 | RTS 2018/I | RTS 2017/I
635 | 733190108R00 | SO01.1. HR | Tlaková zkouška potrubí DN 50 | m | 212 |  | 0 | 0.34 | 72.08 | 11.86 | 2514.32 | 21 | 0 | 0 | 0 | RTS 2018/I | RTS 2017/I
636 | 733190109R00 | SO01.1. HR | Tlaková zkouška potrubí DN 65 | m | 235.2 |  | 0 | 0.39 | 91.73 | 16.91 | 3977.23 | 21 | 0 | 0 | 0 | RTS 2018/I | RTS 2017/I
637 | 998733103R00 | SO01.1. HR | Přesun hmot pro rozvody potrubí, výšky do 24 m | t | 5.97 |  | 0 | 0 | 0 | 1120 | 6686.4 | 21 | 0 | 0 | 0 | RTS 2018/I | RTS 2017/I
638 | 734 | SO01.1. HR | Armatury |  |  |  | 0 |  | 295891.69 |  | 232862.41 |  | 0 |  | 0.96488
639 | 73422STAD 15 | SO01.1. HR | Ventil vyvaž. DN15,pn 16,120°, kvs 2,52m3/h,mosaz,, štítek,připoj. s hl. koncem,izolace,bez.vyp. | kus | 6 |  | 0 | 1050.47 | 6302.82 | 76.53 | 459.18 | 21 | 0 | 0.001 | 0.006 | vlastní | individuální
640 |  |  | T1:1 |  | 1 | [10 empty] | vlastní | individuální
641 |  |  | T2:1 |  | 1 | [10 empty] | vlastní | individuální
642 |  |  | T33:1 |  | 1 | [10 empty] | vlastní | individuální
643 |  |  | T34:1 |  | 1 | [10 empty] | vlastní | individuální
644 |  |  | t56,56't57:1 |  | 1 | [10 empty] | vlastní | individuální
645 |  |  | t41 až 43:1 |  | 1 | [10 empty] | vlastní | individuální
646 | 73422STAD 20 | SO01.1. HR | Ventil vyvaž. DN20,pn 16,120°, kvs 5,7m3/h,mosaz,, štítek,připoj. s hl. koncem,izolace,bez.vyp. | kus | 10 |  | 0 | 1050.47 | 10504.7 | 803.53 | 8035.3 | 21 | 0 | 0.0012 | 0.012 | vlastní | individuální
647 |  |  | T13':1 |  | 1 | [10 empty] | vlastní | individuální
648 |  |  | T14:1 |  | 1 | [10 empty] | vlastní | individuální
649 |  |  | T18:1 |  | 1 | [10 empty] | vlastní | individuální
650 |  |  | T22:1 |  | 1 | [10 empty] | vlastní | individuální
651 |  |  | T31:1 |  | 1 | [10 empty] | vlastní | individuální
652 |  |  | T34:1 |  | 1 | [10 empty] | vlastní | individuální
653 |  |  | T37:1 |  | 1 | [10 empty] | vlastní | individuální
654 |  |  | T46:1 |  | 1 | [10 empty] | vlastní | individuální
655 |  |  | T47:1 |  | 1 | [10 empty] | vlastní | individuální
656 |  |  | T50:1 |  | 1 | [10 empty] | vlastní | individuální
657 | 73422STAD 25 | SO01.1. HR | Ventil vyvaž. DN25,pn 16,120°, kvs 8,7m3/h,mosaz,, štítek,připoj. s hl. koncem,izolace,bez.vyp. | kus | 35 |  | 0 | 1050.47 | 36766.45 | 929.53 | 32533.55 | 21 | 0 | 0.0016 | 0.056 | vlastní | individuální
658 |  |  | T3:1 |  | 1 | [10 empty] | vlastní | individuální
659 |  |  | T4:1 |  | 1 | [10 empty] | vlastní | individuální
660 |  |  | T5':1 |  | 1 | [10 empty] | vlastní | individuální
661 |  |  | T6:1 |  | 1 | [10 empty] | vlastní | individuální
662 |  |  | T7:1 |  | 1 | [10 empty] | vlastní | individuální
663 |  |  | T9:1 |  | 1 | [10 empty] | vlastní | individuální
664 |  |  | T10:1 |  | 1 | [10 empty] | vlastní | individuální
665 |  |  | T11:1 |  | 1 | [10 empty] | vlastní | individuální
666 |  |  | T12:1 |  | 1 | [10 empty] | vlastní | individuální
667 |  |  | T19'':1 |  | 1 | [10 empty] | vlastní | individuální
668 |  |  | T20:1 |  | 1 | [10 empty] | vlastní | individuální
669 |  |  | T21:1 |  | 1 | [10 empty] | vlastní | individuální
670 |  |  | T23:1 |  | 1 | [10 empty] | vlastní | individuální
671 |  |  | T24:1 |  | 1 | [10 empty] | vlastní | individuální
672 |  |  | T25:1 |  | 1 | [10 empty] | vlastní | individuální
673 |  |  | T26:1 |  | 1 | [10 empty] | vlastní | individuální
674 |  |  | T27:1 |  | 1 | [10 empty] | vlastní | individuální
675 |  |  | T28:1 |  | 1 | [10 empty] | vlastní | individuální
676 |  |  | T29:1 |  | 1 | [10 empty] | vlastní | individuální
677 |  |  | T30:1 |  | 1 | [10 empty] | vlastní | individuální
678 |  |  | T32:1 |  | 1 | [10 empty] | vlastní | individuální
679 |  |  | T35:1 |  | 1 | [10 empty] | vlastní | individuální
680 |  |  | T36:1 |  | 1 | [10 empty] | vlastní | individuální
681 |  |  | T38:1 |  | 1 | [10 empty] | vlastní | individuální
682 |  |  | T39:1 |  | 1 | [10 empty] | vlastní | individuální
683 |  |  | T44:1 |  | 1 | [10 empty] | vlastní | individuální
684 |  |  | T45:1 |  | 1 | [10 empty] | vlastní | individuální
685 |  |  | T48:1 |  | 1 | [10 empty] | vlastní | individuální
686 |  |  | T49:1 |  | 1 | [10 empty] | vlastní | individuální
687 |  |  | T51:1 |  | 1 | [10 empty] | vlastní | individuální
688 |  |  | T52:1 |  | 1 | [10 empty] | vlastní | individuální
689 |  |  | T53:1 |  | 1 | [10 empty] | vlastní | individuální
690 |  |  | T55:1 |  | 1 | [10 empty] | vlastní | individuální
691 |  |  | T58:1 |  | 1 | [10 empty] | vlastní | individuální
692 |  |  | T59:1 |  | 1 | [10 empty] | vlastní | individuální
693 | 73422STAD 32 | SO01.1. HR | Ventil vyvaž. DN32,pn 16,120°, kvs 14,2m3/h,mosaz,, štítek,připoj. s hl. koncem,izolace,bez.vyp. | kus | 3 |  | 0 | 1050.47 | 3151.41 | 1143.53 | 3430.59 | 21 | 0 | 0.003 | 0.009 | vlastní | individuální
694 |  |  | T8:1 |  | 1 | [10 empty] | vlastní | individuální
695 |  |  | T15:1 |  | 1 | [10 empty] | vlastní | individuální
696 |  |  | T16:1 |  | 1 | [10 empty] | vlastní | individuální
697 | 73422STAP 15 | SO01.1. HR | Reg.tlak.dif. DN15,PN16,120°,q= 630l/h,vč.kapiláry, 10-60kPa,připoj. s hl. koncem,bez.vyp., mosaz | kus | 6 |  | 0 | 1050.47 | 6302.82 | 2253.53 | 13521.18 | 21 | 0 | 0.0012 | 0.0072 | vlastní | individuální
698 |  |  | T1:1 |  | 1 | [10 empty] | vlastní | individuální
699 |  |  | T2:1 |  | 1 | [10 empty] | vlastní | individuální
700 |  |  | T33:1 |  | 1 | [10 empty] | vlastní | individuální
701 |  |  | T34:1 |  | 1 | [10 empty] | vlastní | individuální
702 |  |  | t56, 56',t57:1 |  | 1 | [10 empty] | vlastní | individuální
703 |  |  | t40 až 43:1 |  | 1 | [10 empty] | vlastní | individuální
704 | 73422STAP 20 | SO01.1. HR | Reg.tlak.dif. DN20 PN16,120°,q=980l/h,vč.kapiláry, 10-60kPa,připoj. s hl. koncem,bez.vyp., mosaz | kus | 10 |  | 0 | 1050.47 | 10504.7 | 2369.53 | 23695.3 | 21 | 0 | 0.0014 | 0.014 | vlastní | individuální
705 |  |  | T13':1 |  | 1 | [10 empty] | vlastní | individuální
706 |  |  | T14:1 |  | 1 | [10 empty] | vlastní | individuální
707 |  |  | T18:1 |  | 1 | [10 empty] | vlastní | individuální
708 |  |  | T22:1 |  | 1 | [10 empty] | vlastní | individuální
709 |  |  | T31:1 |  | 1 | [10 empty] | vlastní | individuální
710 |  |  | T34:1 |  | 1 | [10 empty] | vlastní | individuální
711 |  |  | T37:1 |  | 1 | [10 empty] | vlastní | individuální
712 |  |  | T46:1 |  | 1 | [10 empty] | vlastní | individuální
713 |  |  | T47:1 |  | 1 | [10 empty] | vlastní | individuální
714 |  |  | T50:1 |  | 1 | [10 empty] | vlastní | individuální
715 | 73422STAP 25 | SO01.1. HR | Reg.tlak.dif. DN25 PN16,120°,q=1740l/h,vč.kapiláry, 10-60kPa,připoj. s hl. koncem,bez.vyp., mosaz | kus | 35 |  | 0 | 1050.47 | 36766.45 | 2866.53 | 100328.55 | 21 | 0 | 0.0016 | 0.056 | vlastní | individuální
716 |  |  | T3:1 |  | 1 | [10 empty] | vlastní | individuální
717 |  |  | T4:1 |  | 1 | [10 empty] | vlastní | individuální
718 |  |  | T5':1 |  | 1 | [10 empty] | vlastní | individuální
719 |  |  | T6:1 |  | 1 | [10 empty] | vlastní | individuální
720 |  |  | T7:1 |  | 1 | [10 empty] | vlastní | individuální
721 |  |  | T9:1 |  | 1 | [10 empty] | vlastní | individuální
722 |  |  | T10:1 |  | 1 | [10 empty] | vlastní | individuální
723 |  |  | T11:1 |  | 1 | [10 empty] | vlastní | individuální
724 |  |  | T12:1 |  | 1 | [10 empty] | vlastní | individuální
725 |  |  | T19'':1 |  | 1 | [10 empty] | vlastní | individuální
726 |  |  | T20:1 |  | 1 | [10 empty] | vlastní | individuální
727 |  |  | T21:1 |  | 1 | [10 empty] | vlastní | individuální
728 |  |  | T23:1 |  | 1 | [10 empty] | vlastní | individuální
729 |  |  | T24:1 |  | 1 | [10 empty] | vlastní | individuální
730 |  |  | T25:1 |  | 1 | [10 empty] | vlastní | individuální
731 |  |  | T26:1 |  | 1 | [10 empty] | vlastní | individuální
732 |  |  | T27:1 |  | 1 | [10 empty] | vlastní | individuální
733 |  |  | T28:1 |  | 1 | [10 empty] | vlastní | individuální
734 |  |  | T29:1 |  | 1 | [10 empty] | vlastní | individuální
735 |  |  | T30:1 |  | 1 | [10 empty] | vlastní | individuální
736 |  |  | T32:1 |  | 1 | [10 empty] | vlastní | individuální
737 |  |  | T35:1 |  | 1 | [10 empty] | vlastní | individuální
738 |  |  | T36:1 |  | 1 | [10 empty] | vlastní | individuální
739 |  |  | T38:1 |  | 1 | [10 empty] | vlastní | individuální
740 |  |  | T39:1 |  | 1 | [10 empty] | vlastní | individuální
741 |  |  | T44:1 |  | 1 | [10 empty] | vlastní | individuální
742 |  |  | T45:1 |  | 1 | [10 empty] | vlastní | individuální
743 |  |  | T48:1 |  | 1 | [10 empty] | vlastní | individuální
744 |  |  | T49:1 |  | 1 | [10 empty] | vlastní | individuální
745 |  |  | T51:1 |  | 1 | [10 empty] | vlastní | individuální
746 |  |  | T52:1 |  | 1 | [10 empty] | vlastní | individuální
747 |  |  | T53:1 |  | 1 | [10 empty] | vlastní | individuální
748 |  |  | T55:1 |  | 1 | [10 empty] | vlastní | individuální
749 |  |  | T58:1 |  | 1 | [10 empty] | vlastní | individuální
750 |  |  | T59:1 |  | 1 | [10 empty] | vlastní | individuální
751 | 73422STAP 32 | SO01.1. HR | Reg.tlak.dif. DN32 PN16,120°,q=2690l/h,vč.kapiláry, 10-40kPa,připoj. s hl. koncem,bez.vyp., mosaz | kus | 3 |  | 0 | 1050.47 | 3151.41 | 3803.53 | 11410.59 | 21 | 0 | 0.003 | 0.009 | vlastní | individuální
752 |  |  | T8:1 |  | 1
753 |  |  | T15:1 |  | 1
754 |  |  | T16:1 |  | 1
755 | 734209113R00 | SO01.1. HR | Montáž armatur závitových,se 2závity, G 1/2 | kus | 12 |  | 0 | 3.37 | 40.44 | 61.03 | 732.36 | 21 | 0 | 0 | 0 | RTS 2018/I | RTS 2017/I
756 |  |  | T1:2 |  | 2
757 |  |  | T2:2 |  | 2
758 |  |  | T33:2 |  | 2
759 |  |  | T34:2 |  | 2
760 |  |  | t56, 56', t57:2 |  | 2
761 |  |  | t40 až 43:2 |  | 2
762 | 734209114R00 | SO01.1. HR | Montáž armatur závitových,se 2závity, G 3/4 | kus | 20 |  | 0 | 4.49 | 89.8 | 76.21 | 1524.2 | 21 | 0 | 0 | 0 | RTS 2018/I | RTS 2017/I
763 |  |  | T13':2 |  | 2
764 |  |  | T14:2 |  | 2
765 |  |  | T18:2 |  | 2
766 |  |  | T22:2 |  | 2
767 |  |  | T31:2 |  | 2
768 |  |  | T34:2 |  | 2
769 |  |  | T37:2 |  | 2
770 |  |  | T46:2 |  | 2
771 |  |  | T47:2 |  | 2
772 |  |  | T50:2 |  | 2
773 | 734209115R00 | SO01.1. HR | Montáž armatur závitových,se 2závity, G 1 | kus | 70 |  | 0 | 6.74 | 471.8 | 83.96 | 5877.2 | 21 | 0 | 0 | 0 | RTS 2018/I | RTS 2017/I
774 |  |  | T3:2 |  | 2
775 |  |  | T4:2 |  | 2
776 |  |  | T5':2 |  | 2
777 |  |  | T6:2 |  | 2
778 |  |  | T7:2 |  | 2
779 |  |  | T9:2 |  | 2
780 |  |  | T10:2 |  | 2
781 |  |  | T11:2 |  | 2
782 |  |  | T12:2 |  | 2
783 |  |  | T19'':2 |  | 2
784 |  |  | T20:2 |  | 2
785 |  |  | T21:2 |  | 2
786 |  |  | T23:2 |  | 2
787 |  |  | T24:2 |  | 2
788 |  |  | T25:2 |  | 2
789 |  |  | T26:2 |  | 2
790 |  |  | T27:2 |  | 2
791 |  |  | T28:2 |  | 2
792 |  |  | T29:2 |  | 2
793 |  |  | T30:2 |  | 2
794 |  |  | T32:2 |  | 2
795 |  |  | T35:2 |  | 2
796 |  |  | T36:2 |  | 2
797 |  |  | T38:2 |  | 2
798 |  |  | T39:2 |  | 2
799 |  |  | T44:2 |  | 2
800 |  |  | T45:2 |  | 2
801 |  |  | T48:2 |  | 2
802 |  |  | T49:2 |  | 2
803 |  |  | T51:2 |  | 2
804 |  |  | T52:2 |  | 2
805 |  |  | T53:2 |  | 2
806 |  |  | T55:2 |  | 2
807 |  |  | T58:2 |  | 2
808 |  |  | T59:2 |  | 2
809 | 734209116R00 | SO01.1. HR | Montáž armatur závitových,se 2závity, G 5/4 | kus | 6 |  | 0 | 8.97 | 53.82 | 99.03 | 594.18 | 21 | 0 | 0 | 0 | RTS 2018/I | RTS 2017/I
810 |  |  | T8:2 |  | 2
811 |  |  | T15:2 |  | 2
812 |  |  | T16:2 |  | 2
813 | 734173422R00 | SO01.1. HR | Přírubové spoje PN 1,6/I MPa, DN 150 | soubor | 2 |  | 0 | 1445.29 | 2890.58 | 1049.71 | 2099.42 | 21 | 0 | 0.01894 | 0.03788 | RTS 2018/I | RTS 2017/I
814 | 42274511R | SO01.1. HR | Kompenzátor pryžový BRA.F8 přírubový, DN 40, vč. protipřírub, těsnění, montáže, | kus | 2 |  | 0 | 985 | 1970 | 0 | 0 | 21 | 0 | 0.0033 | 0.0066 | vlastní | individuální
815 | 42274512R | SO01.1. HR | Kompenzátor pryžový BRA.F8 přírubový, DN 50, vč. protipřírub, těsnění, montáže, | kus | 2 |  | 0 | 1208 | 2416 | 0 | 0 | 21 | 0 | 0.0042 | 0.0084 | vlastní | individuální
816 | 42274513R | SO01.1. HR | Kompenzátor pryžový BRA.F8 přírubový, DN 65, vč. protipřírub, těsnění, montáže, | kus | 6 |  | 0 | 1427 | 8562 | 0 | 0 | 21 | 0 | 0.0049 | 0.0294 | vlastní | individuální
817 | 73411kp40 | SO01.1. HR | Kohout kulový uzav. 40 s nav.pří, vč. protipřírub, těsnění, montáže | kus | 4 |  | 0 | 3145.5 | 12582 | 404.5 | 1618 | 21 | 0 | 0.0119 | 0.0476 | vlastní | individuální
818 | 73411kp50 | SO01.1. HR | Kohout kulový uzav. DN 50 s nav.pří, vč. protipřírub, těsnění, montáže, | kus | 4 |  | 0 | 3524.21 | 14096.84 | 455.79 | 1823.16 | 21 | 0 | 0.01606 | 0.06424 | vlastní | individuální
819 | 73411kp65 | SO01.1. HR | Kohout kulový uzav. DN 65 s nav.pří, vč. protipřírub, těsnění, montáže, | kus | 12 |  | 0 | 4236.45 | 50837.4 | 533.55 | 6402.6 | 21 | 0 | 0.02039 | 0.24468 | vlastní | individuální
820 | 73411kp125 | SO01.1. HR | Kohout kulový uzav. DN125 s nav.přírub., vč. protipřírub, těsnění, montáže, | kus | 2 |  | 0 | 12453.89 | 24907.78 | 1256.11 | 2512.22 | 21 | 0 | 0.04473 | 0.08946 | vlastní | individuální
821 | 734121613R00 | SO01.1. HR | Ventily zpětné přírubové Z 16-117-516, DN 40, vč. protipřírub, těsnění, montáže, | soubor | 1 |  | 0 | 4133.73 | 4133.73 | 391.27 | 391.27 | 21 | 0 | 0.01579 | 0.01579 | RTS 2018/I | RTS 2017/I
822 | 734121614R00 | SO01.1. HR | Ventily zpětné přírubové Z 16-117-516, DN 50, vč. protipřírub, těsnění, montáže, | soubor | 1 |  | 0 | 4597.03 | 4597.03 | 442.97 | 442.97 | 21 | 0 | 0.02031 | 0.02031 | RTS 2018/I | RTS 2017/I
823 | 734121616R00 | SO01.1. HR | Ventily zpětné přírubové Z 16-117-516, DN 65, vč. protipřírub, těsnění, montáže, | soubor | 3 |  | 0 | 6009.98 | 18029.94 | 615.02 | 1845.06 | 21 | 0 | 0.03128 | 0.09384 | RTS 2018/I | RTS 2017/I
824 | 73416fp40 | SO01.1. HR | Filtr přírubový DN 40, s navařením přírub, vč. protipřírub, těsnění, montáže, | kus | 1 |  | 0 | 1861.55 | 1861.55 | 378.45 | 378.45 | 21 | 0 | 0.01285 | 0.01285 | vlastní | individuální
825 | 73416fp50 | SO01.1. HR | Filtr přírubový, DN 50, s navařením přírub, vč. protipřírub, těsnění, montáže, | kus | 1 |  | 0 | 2093.98 | 2093.98 | 426.02 | 426.02 | 21 | 0 | 0.01706 | 0.01706 | vlastní | individuální
826 | 73416fp 65 | SO01.1. HR | Filtr přírubový, DN 65, s navařením přírub, vč. protipřírub, těsnění, montáže, | kus | 3 |  | 0 | 2966.64 | 8899.92 | 503.36 | 1510.08 | 21 | 0 | 0.02019 | 0.06057 | vlastní | individuální
827 | 73441tepl | SO01.1. HR | Teploměr s jímkou, DN 15, 0-120°C, D100, vč. montáže | kus | 12 |  | 0 | 385.12 | 4621.44 | 140.88 | 1690.56 | 21 | 0 | 0.00023 | 0.00276 | vlastní | individuální
828 | 42272600R | SO01.1. HR | Smyčka kondenzační zahnutá č.v. 178066 M20x1,5 mm | kus | 14 |  | 0 | 197.5 | 2765 | 0 | 0 | 21 | 0 | 0.0006 | 0.0084 | vlastní | individuální
829 | 734294313R00 | SO01.1. HR | Kohout kulový vypouštěcí,převleč.matice, DN 20, vč. montáže | kus | 12 |  | 0 | 222.36 | 2668.32 | 42.14 | 505.68 | 21 | 0 | 0.00017 | 0.00204 | RTS 2018/I | RTS 2017/I
830 | 388-41248R.000 | SO01.1. HR | Tlakoměr deformační 0-10 bar. d100mm, 1/2", spodní, vč. uzav. ventilu dn 1/2". vč. montáže | kus | 16 |  | 0 | 327.5 | 5240 | 0 | 0 | 21 | 0 | 0.0007 | 0.0112 | vlastní | individuální
831 |  |  | větve kotelna:14 |  | 14
832 |  |  | exp. nádoby:2 |  | 2
833 | 73421VO 15 | SO01.1. HR | Ventil odvzdušňovací automat. DN 15, vč.montáže | kus | 12 |  | 0 | 150.58 | 1806.96 | 22.92 | 275.04 | 21 | 0 | 0.0001 | 0.0012 | vlastní | individuální
834 | 734494213R00 | SO01.1. HR | Návarky s trubkovým závitem G 1/2, VYT + MAR | kus | 60 |  | 0 | 40.81 | 2448.6 | 115.19 | 6911.4 | 21 | 0 | 0.00024 | 0.0144 | RTS 2018/I | RTS 2017/I
835 | 484refx18 | SO01.1. HR | Nádoba expanzní objem 18l, 0,6 MPa, vč. montáže - Z10 | kus | 2 |  | 0 | 1826 | 3652 | 0 | 0 | 21 | 0 | 0.003 | 0.006 | vlastní | individuální
836 | 484refx18-v | SO01.1. HR | uzavírací ventil se zajištěním k exp. nádobě-3/4", vč. montáže | kus | 2 |  | 0 | 352 | 704 | 0 | 0 | 21 | 0 | 0.0005 | 0.001 | vlastní | individuální
837 | 998734101R00 | SO01.1. HR | Přesun hmot pro armatury, výšky do 6 m | t | 2.3 |  | 0 | 0 | 0 | 821 | 1888.3 | 21 | 0 | 0 | 0 | RTS 2018/I | RTS 2017/I
838 | M23 | SO01.1. HR | Montáže potrubí |  |  |  | 0 |  | 52910.48 |  | 38300.56 |  | 0 |  | 2.0358
839 | 230050031R00 | SO01.1. HR | Montáž doplň. konstrukcí z profilových materiálů | kg | 1884.87 |  | 0 | 11.28 | 21261.33 | 20.32 | 38300.56 | 21 | 0 | 8e-05 | 0.15079 | RTS 2018/I | RTS 2017/I
840 |  |  | I NOSIČ 100 - 8,1 kg/bm, po 1 m: |  |  |  | 0
841 |  |  | chodba nerudova dl 2,6m:2,8*8,1*24 |  | 544.32 |  | 0
842 |  |  | chodba tř. svobody dl 2,6m:2,8*8,1*12 |  | 272.16 |  | 0
843 |  |  | chodba tř. svobody - dl 4,2 bm:4,2*8,1*13 |  | 442.26 |  | 0
844 |  |  | chodba lafayettova - dl. 2,8 bm:2,8*8,1*26 |  | 589.68 |  | 0
845 |  |  | kotelna - dl. 4,5bm:4,5*8,1*1 |  | 36.45 |  | 0
846 | 13383315R | SO01.1. HR | Tyč průřezu IPE 100, střední, jakost oceli S235 | t | 1.885 |  | 0 | 16790 | 31649.15 | 0 | 0 | 21 | 0 | 1 | 1.885 | vlastní | individuální
847 |  |  | Začátek provozního součtu
848 |  |  | I NOSIČ 100 - 8,1 kg/bm, po 1 m:
849 |  |  | chodba nerudova dl 2,6m:2,8*8,1*24 |  | 544.32
850 |  |  | chodba tř. svobody dl 2,6m:2,8*8,1*12 |  | 272.16
851 |  |  | chodba tř. svobody - dl 4,2 bm:4,2*8,1*13 |  | 442.26
852 |  |  | chodba lafayettova - dl. 2,8 bm:2,8*8,1*26 |  | 589.68
853 |  |  | kotelna - dl. 4,5bm:4,5*8,1*1 |  | 36.45
854 |  |  | Konec provozního součtu
855 |  |  | 1885/1000 |  | 1.885
856 | 3 | SO01.1 | Svislé a kompletní konstrukce |  |  |  | 0 |  | 24077.72 |  | 33084.28 |  | 0 |  | 14.6857
857 | 346244361R00 | SO01.1 | Zazdívka rýh, potrubí, kapes cihlami tl. 6,5 cm | m2 | 108.88 |  | 0 | 221.14 | 24077.72 | 303.86 | 33084.28 | 21 | 0 | 0.13488 | 14.6857 | RTS 2018/I | RTS 2017/I
858 |  |  | Začátek provozního součtu
859 |  |  | t1 401:2,4 |  | 2.4
860 |  |  | t6 401+405a:3,6+2 |  | 5.6
861 |  |  | t8 404+408:3+2,6 |  | 5.6
862 |  |  | t16 408:3,2 |  | 3.2
863 |  |  | t7 436+413:2+6,6 |  | 8.6
864 |  |  | t14 436:3,6 |  | 3.6
865 |  |  | t18 416:3,2 |  | 3.2
866 |  |  | t22 416:6 |  | 6
867 |  |  | t22 417:13,6 |  | 13.6
868 |  |  | t5' 432:1,2+3,6 |  | 4.8
869 |  |  | t9 431+430:5,2+3,2 |  | 8.4
870 |  |  | t10 428:2 |  | 2
871 |  |  | t33 314a:6,6 |  | 6.6
872 |  |  | t31'' 315:1,2 |  | 1.2
873 |  |  | T31' 316a:1,2 |  | 1.2
874 |  |  | t29 318:3,2+2,8 |  | 6
875 |  |  | t27 318:3,2+2,8 |  | 6
876 |  |  | t26 318:3,2+2,8 |  | 6
877 |  |  | t1 336:3 |  | 3
878 |  |  | t6 336+335a:3,6+4 |  | 7.6
879 |  |  | t7 338:2,4 |  | 2.4
880 |  |  | t14 338:4 |  | 4
881 |  |  | t18 326a+325:1,8+3,2 |  | 5
882 |  |  | t22 325:5,8 |  | 5.8
883 |  |  | t44 361:4+2 |  | 6
884 |  |  | t45 361:3,6+3 |  | 6.6
885 |  |  | t46 361:3 |  | 3
886 |  |  | t51 359a:6,2 |  | 6.2
887 |  |  | t51 358:2,4 |  | 2.4
888 |  |  | t59 357:3 |  | 3
889 |  |  | t34 210:3,2 |  | 3.2
890 |  |  | t35 203+204:2,4+3,6 |  | 6
891 |  |  | t36 201+213:2,4+3 |  | 5.4
892 |  |  | t37 213:5 |  | 5
893 |  |  | t32 215+206:2+3,6 |  | 5.6
894 |  |  | t30 207+208:2+3,6 |  | 5.6
895 |  |  | t28 212+209:2,4+6 |  | 8.4
896 |  |  | t25 209:10,8 |  | 10.8
897 |  |  | t25 209+211:5+3 |  | 8
898 |  |  | t24 211:1,8+4 |  | 5.8
899 |  |  | t23 211:4,+2 |  | 6
900 |  |  | t3 214:3,2+2 |  | 5.2
901 |  |  | t4 214:2,4 |  | 2.4
902 |  |  | t5' 221:2,4+4,2 |  | 6.6
903 |  |  | T9 221+254:4,8+2,8 |  | 7.6
904 |  |  | T10 254:2+3,8 |  | 5.8
905 |  |  | T11 223:2,4 |  | 2.4
906 |  |  | T33 215:2,4 |  | 2.4
907 |  |  | T31'' 216:1,2 |  | 1.2
908 |  |  | T31' 217a:1,2 |  | 1.2
909 |  |  | t29 219:3,2+2,8 |  | 6
910 |  |  | t27 219:3,2+2,8 |  | 6
911 |  |  | t26 219:3,2+3 |  | 6.2
912 |  |  | t1 238:3 |  | 3
913 |  |  | t6 238+236a:4+4 |  | 8
914 |  |  | t7 241:2,4 |  | 2.4
915 |  |  | t14 241:4 |  | 4
916 |  |  | t8 231:3+2,4 |  | 5.4
917 |  |  | t16 231:3+2,4 |  | 5.4
918 |  |  | t15 231:3,2+2,2 |  | 5.4
919 |  |  | t18 229a+228:2+3,6 |  | 5.6
920 |  |  | t22 228:6,6 |  | 6.6
921 |  |  | t44 245:2+4,8 |  | 6.8
922 |  |  | t45 245:3+3,6 |  | 6.6
923 |  |  | t49 245:4+3 |  | 7
924 |  |  | t51 267:6 |  | 6
925 |  |  | t51 266:2,4 |  | 2.4
926 |  |  | t59 264:3 |  | 3
927 |  |  | t51 174:3 |  | 3
928 |  |  | t22 143:4 |  | 4
929 |  |  | t18 170:1,8 |  | 1.8
930 |  |  | t17 169:2 |  | 2
931 |  |  | t13' 133:2,8 |  | 2.8
932 |  |  | t13'' 134:16 |  | 16
933 |  |  | t19'' 134:8 |  | 8
934 |  |  | t7 126:3 |  | 3
935 |  |  | t5'' 128:8 |  | 8
936 |  |  | t9'' 128:16 |  | 16
937 |  |  | t6 124:4 |  | 4
938 |  |  | t1 120:3 |  | 3
939 |  |  | t26 122:3,2+3,2 |  | 6.4
940 |  |  | t27 122:3,2+3 |  | 6.2
941 |  |  | t29 122:3,2+3 |  | 6.2
942 |  |  | t31'' 118b:10 |  | 10
943 |  |  | t31' 119a:8 |  | 8
944 |  |  | t33 121:1,2 |  | 1.2
945 |  |  | t33 117a:7 |  | 7
946 |  |  | t34 116:3,4 |  | 3.4
947 |  |  | t35 112+106:2+3,6 |  | 5.6
948 |  |  | t36 101+111:2,4+3,6 |  | 6
949 |  |  | t37 111:5 |  | 5
950 |  |  | t32 102+102a:1,6+4 |  | 5.6
951 |  |  | t30 103+103a:2+3,8 |  | 5.8
952 |  |  | t28 104+105:3+5,2 |  | 8.2
953 |  |  | t25 107:12 |  | 12
954 |  |  | t25 107+108:4,8+2,4 |  | 7.2
955 |  |  | t24 108+109:2,4+3,6 |  | 6
956 |  |  | t23 110:3,6+2,4 |  | 6
957 |  |  | t3 113:3,2+2 |  | 5.2
958 |  |  | t4 113:2,4 |  | 2.4
959
960 |  |  | Konec provozního součtu
961 |  |  | 544,4*0,2 |  | 108.88
962 | 97 | SO01.1 | Prorážení otvorů |  |  |  | 0 |  | 6369.48 |  | 79645.72 |  | 0 |  | 0.26676
963 | 974031155R00 | SO01.1 | Vysekání rýh ve zdi cihelné 10 x 20 cm | m | 544.4 |  | 0 | 11.7 | 6369.48 | 146.3 | 79645.72 | 21 | 0 | 0.00049 | 0.26676 | RTS 2018/I | RTS 2017/I
964 |  |  | t1 401:2,4 |  | 2.4
965 |  |  | t6 401+405a:3,6+2 |  | 5.6
966 |  |  | t8 404+408:3+2,6 |  | 5.6
967 |  |  | t16 408:3,2 |  | 3.2
968 |  |  | t7 436+413:2+6,6 |  | 8.6
969 |  |  | t14 436:3,6 |  | 3.6
970 |  |  | t18 416:3,2 |  | 3.2
971 |  |  | t22 416:6 |  | 6
972 |  |  | t22 417:13,6 |  | 13.6
973 |  |  | t5' 432:1,2+3,6 |  | 4.8
974 |  |  | t9 431+430:5,2+3,2 |  | 8.4
975 |  |  | t10 428:2 |  | 2
976 |  |  | t33 314a:6,6 |  | 6.6
977 |  |  | t31'' 315:1,2 |  | 1.2
978 |  |  | T31' 316a:1,2 |  | 1.2
979 |  |  | t29 318:3,2+2,8 |  | 6
980 |  |  | t27 318:3,2+2,8 |  | 6
981 |  |  | t26 318:3,2+2,8 |  | 6
982 |  |  | t1 336:3 |  | 3
983 |  |  | t6 336+335a:3,6+4 |  | 7.6
984 |  |  | t7 338:2,4 |  | 2.4
985 |  |  | t14 338:4 |  | 4
986 |  |  | t18 326a+325:1,8+3,2 |  | 5
987 |  |  | t22 325:5,8 |  | 5.8
988 |  |  | t44 361:4+2 |  | 6
989 |  |  | t45 361:3,6+3 |  | 6.6
990 |  |  | t46 361:3 |  | 3
991 |  |  | t51 359a:6,2 |  | 6.2
992 |  |  | t51 358:2,4 |  | 2.4
993 |  |  | t59 357:3 |  | 3
994 |  |  | t34 210:3,2 |  | 3.2
995 |  |  | t35 203+204:2,4+3,6 |  | 6
996 |  |  | t36 201+213:2,4+3 |  | 5.4
997 |  |  | t37 213:5 |  | 5
998 |  |  | t32 215+206:2+3,6 |  | 5.6
999 |  |  | t30 207+208:2+3,6 |  | 5.6
1000 |  |  | t28 212+209:2,4+6 |  | 8.4
1001 |  |  | t25 209:10,8 |  | 10.8
1002 |  |  | t25 209+211:5+3 |  | 8
1003 |  |  | t24 211:1,8+4 |  | 5.8
1004 |  |  | t23 211:4,+2 |  | 6
1005 |  |  | t3 214:3,2+2 |  | 5.2
1006 |  |  | t4 214:2,4 |  | 2.4
1007 |  |  | t5' 221:2,4+4,2 |  | 6.6
1008 |  |  | T9 221+254:4,8+2,8 |  | 7.6
1009 |  |  | T10 254:2+3,8 |  | 5.8
1010 |  |  | T11 223:2,4 |  | 2.4
1011 |  |  | T33 215:2,4 |  | 2.4
1012 |  |  | T31'' 216:1,2 |  | 1.2
1013 |  |  | T31' 217a:1,2 |  | 1.2
1014 |  |  | t29 219:3,2+2,8 |  | 6
1015 |  |  | t27 219:3,2+2,8 |  | 6
1016 |  |  | t26 219:3,2+3 |  | 6.2
1017 |  |  | t1 238:3 |  | 3
1018 |  |  | t6 238+236a:4+4 |  | 8
1019 |  |  | t7 241:2,4 |  | 2.4
1020 |  |  | t14 241:4 |  | 4
1021 |  |  | t8 231:3+2,4 |  | 5.4
1022 |  |  | t16 231:3+2,4 |  | 5.4
1023 |  |  | t15 231:3,2+2,2 |  | 5.4
1024 |  |  | t18 229a+228:2+3,6 |  | 5.6
1025 |  |  | t22 228:6,6 |  | 6.6
1026 |  |  | t44 245:2+4,8 |  | 6.8
1027 |  |  | t45 245:3+3,6 |  | 6.6
1028 |  |  | t49 245:4+3 |  | 7
1029 |  |  | t51 267:6 |  | 6
1030 |  |  | t51 266:2,4 |  | 2.4
1031 |  |  | t59 264:3 |  | 3
1032 |  |  | t51 174:3 |  | 3
1033 |  |  | t22 143:4 |  | 4
1034 |  |  | t18 170:1,8 |  | 1.8
1035 |  |  | t17 169:2 |  | 2
1036 |  |  | t13' 133:2,8 |  | 2.8
1037 |  |  | t13'' 134:16 |  | 16
1038 |  |  | t19'' 134:8 |  | 8
1039 |  |  | t7 126:3 |  | 3
1040 |  |  | t5'' 128:8 |  | 8
1041 |  |  | t9'' 128:16 |  | 16
1042 |  |  | t6 124:4 |  | 4
1043 |  |  | t1 120:3 |  | 3
1044 |  |  | t26 122:3,2+3,2 |  | 6.4
1045 |  |  | t27 122:3,2+3 |  | 6.2
1046 |  |  | t29 122:3,2+3 |  | 6.2
1047 |  |  | t31'' 118b:10 |  | 10
1048 |  |  | t31' 119a:8 |  | 8
1049 |  |  | t33 121:1,2 |  | 1.2
1050 |  |  | t33 117a:7 |  | 7
1051 |  |  | t34 116:3,4 |  | 3.4
1052 |  |  | t35 112+106:2+3,6 |  | 5.6
1053 |  |  | t36 101+111:2,4+3,6 |  | 6
1054 |  |  | t37 111:5 |  | 5
1055 |  |  | t32 102+102a:1,6+4 |  | 5.6
1056 |  |  | t30 103+103a:2+3,8 |  | 5.8
1057 |  |  | t28 104+105:3+5,2 |  | 8.2
1058 |  |  | t25 107:12 |  | 12
1059 |  |  | t25 107+108:4,8+2,4 |  | 7.2
1060 |  |  | t24 108+109:2,4+3,6 |  | 6
1061 |  |  | t23 110:3,6+2,4 |  | 6
1062 |  |  | t3 113:3,2+2 |  | 5.2
1063 |  |  | t4 113:2,4 |  | 2.4
1064 | 99 | SO01.1 | Staveništní přesun hmot |  |  |  | 0 |  | 0 |  | 212.5 |  | 0 |  | 0
1065 | 998734103R00 | SO01.1 | Přesun hmot pro armatury, výšky do 24 m | t | 0.25 |  | 0 | 0 | 0 | 850 | 212.5 | 21 | 0 | 0 | 0 | RTS 2018/I | RTS 2017/I
1066 | 722 | SO01.1 | Vnitřní vodovod |  |  |  | 0 |  | 12346.99 |  | 24127.81 |  | 0 |  | 0.01089
1067 | 7221815/13 | SO01.1 | Izolace návlek z pěn. PE. tl.13 mm,tepl.odol. 90°C, max.0,046W/K, na trubku 15x1,2, vč. montáže,spojů | m | 544.4 |  | 0 | 22.68 | 12346.99 | 44.32 | 24127.81 | 21 | 0 | 2e-05 | 0.01089 | vlastní | individuální
1068 |  |  | t1 401:2,4 |  | 2.4
1069 |  |  | t6 401+405a:3,6+2 |  | 5.6
1070 |  |  | t8 404+408:3+2,6 |  | 5.6
1071 |  |  | t16 408:3,2 |  | 3.2
1072 |  |  | t7 436+413:2+6,6 |  | 8.6
1073 |  |  | t14 436:3,6 |  | 3.6
1074 |  |  | t18 416:3,2 |  | 3.2
1075 |  |  | t22 416:6 |  | 6
1076 |  |  | t22 417:13,6 |  | 13.6
1077 |  |  | t5' 432:1,2+3,6 |  | 4.8
1078 |  |  | t9 431+430:5,2+3,2 |  | 8.4
1079 |  |  | t10 428:2 |  | 2
1080 |  |  | t33 314a:6,6 |  | 6.6
1081 |  |  | t31'' 315:1,2 |  | 1.2
1082 |  |  | T31' 316a:1,2 |  | 1.2
1083 |  |  | t29 318:3,2+2,8 |  | 6
1084 |  |  | t27 318:3,2+2,8 |  | 6
1085 |  |  | t26 318:3,2+2,8 |  | 6
1086 |  |  | t1 336:3 |  | 3
1087 |  |  | t6 336+335a:3,6+4 |  | 7.6
1088 |  |  | t7 338:2,4 |  | 2.4
1089 |  |  | t14 338:4 |  | 4
1090 |  |  | t18 326a+325:1,8+3,2 |  | 5
1091 |  |  | t22 325:5,8 |  | 5.8
1092 |  |  | t44 361:4+2 |  | 6
1093 |  |  | t45 361:3,6+3 |  | 6.6
1094 |  |  | t46 361:3 |  | 3
1095 |  |  | t51 359a:6,2 |  | 6.2
1096 |  |  | t51 358:2,4 |  | 2.4
1097 |  |  | t59 357:3 |  | 3
1098 |  |  | t34 210:3,2 |  | 3.2
1099 |  |  | t35 203+204:2,4+3,6 |  | 6
1100 |  |  | t36 201+213:2,4+3 |  | 5.4
1101 |  |  | t37 213:5 |  | 5
1102 |  |  | t32 215+206:2+3,6 |  | 5.6
1103 |  |  | t30 207+208:2+3,6 |  | 5.6
1104 |  |  | t28 212+209:2,4+6 |  | 8.4
1105 |  |  | t25 209:10,8 |  | 10.8
1106 |  |  | t25 209+211:5+3 |  | 8
1107 |  |  | t24 211:1,8+4 |  | 5.8
1108 |  |  | t23 211:4,+2 |  | 6
1109 |  |  | t3 214:3,2+2 |  | 5.2
1110 |  |  | t4 214:2,4 |  | 2.4
1111 |  |  | t5' 221:2,4+4,2 |  | 6.6
1112 |  |  | T9 221+254:4,8+2,8 |  | 7.6
1113 |  |  | T10 254:2+3,8 |  | 5.8
1114 |  |  | T11 223:2,4 |  | 2.4
1115 |  |  | T33 215:2,4 |  | 2.4
1116 |  |  | T31'' 216:1,2 |  | 1.2
1117 |  |  | T31' 217a:1,2 |  | 1.2
1118 |  |  | t29 219:3,2+2,8 |  | 6
1119 |  |  | t27 219:3,2+2,8 |  | 6
1120 |  |  | t26 219:3,2+3 |  | 6.2
1121 |  |  | t1 238:3 |  | 3
1122 |  |  | t6 238+236a:4+4 |  | 8
1123 |  |  | t7 241:2,4 |  | 2.4
1124 |  |  | t14 241:4 |  | 4
1125 |  |  | t8 231:3+2,4 |  | 5.4
1126 |  |  | t16 231:3+2,4 |  | 5.4
1127 |  |  | t15 231:3,2+2,2 |  | 5.4
1128 |  |  | t18 229a+228:2+3,6 |  | 5.6
1129 |  |  | t22 228:6,6 |  | 6.6
1130 |  |  | t44 245:2+4,8 |  | 6.8
1131 |  |  | t45 245:3+3,6 |  | 6.6
1132 |  |  | t49 245:4+3 |  | 7
1133 |  |  | t51 267:6 |  | 6
1134 |  |  | t51 266:2,4 |  | 2.4
1135 |  |  | t59 264:3 |  | 3
1136 |  |  | t51 174:3 |  | 3
1137 |  |  | t22 143:4 |  | 4
1138 |  |  | t18 170:1,8 |  | 1.8
1139 |  |  | t17 169:2 |  | 2
1140 |  |  | t13' 133:2,8 |  | 2.8
1141 |  |  | t13'' 134:16 |  | 16
1142 |  |  | t19'' 134:8 |  | 8
1143 |  |  | t7 126:3 |  | 3
1144 |  |  | t5'' 128:8 |  | 8
1145 |  |  | t9'' 128:16 |  | 16
1146 |  |  | t6 124:4 |  | 4
1147 |  |  | t1 120:3 |  | 3
1148 |  |  | t26 122:3,2+3,2 |  | 6.4
1149 |  |  | t27 122:3,2+3 |  | 6.2
1150 |  |  | t29 122:3,2+3 |  | 6.2
1151 |  |  | t31'' 118b:10 |  | 10
1152 |  |  | t31' 119a:8 |  | 8
1153 |  |  | t33 121:1,2 |  | 1.2
1154 |  |  | t33 117a:7 |  | 7
1155 |  |  | t34 116:3,4 |  | 3.4
1156 |  |  | t35 112+106:2+3,6 |  | 5.6
1157 |  |  | t36 101+111:2,4+3,6 |  | 6
1158 |  |  | t37 111:5 |  | 5
1159 |  |  | t32 102+102a:1,6+4 |  | 5.6
1160 |  |  | t30 103+103a:2+3,8 |  | 5.8
1161 |  |  | t28 104+105:3+5,2 |  | 8.2
1162 |  |  | t25 107:12 |  | 12
1163 |  |  | t25 107+108:4,8+2,4 |  | 7.2
1164 |  |  | t24 108+109:2,4+3,6 |  | 6
1165 |  |  | t23 110:3,6+2,4 |  | 6
1166 |  |  | t3 113:3,2+2 |  | 5.2
1167 |  |  | t4 113:2,4 |  | 2.4
1168 | 733 | SO01.1 | Rozvod potrubí |  |  |  | 0 |  | 87964.15 |  | 79482.25 |  | 0 |  | 0.41374
1169 | 733113113R00 | SO01.1 | Příplatek za zhotovení přípojky DN 15 | kus | 147 |  | 0 | 0 | 0 | 87.6 | 12877.2 | 21 | 0 | 0 | 0 | RTS 2018/I | RTS 2017/I
1170 | 7331615x1,2 | SO01.1 | Potr.z uhlíkové oceli vně pozinkované,pro vytápění, vč.tvarovek, kotvení, spoje lisované -15x1,2mm | m | 544.4 |  | 0 | 161.58 | 87964.15 | 121.42 | 66101.05 | 21 | 0 | 0.00076 | 0.41374 | vlastní | individuální
1171 |  |  | t1 401:2,4 |  | 2.4
1172 |  |  | t6 401+405a:3,6+2 |  | 5.6
1173 |  |  | t8 404+408:3+2,6 |  | 5.6
1174 |  |  | t16 408:3,2 |  | 3.2
1175 |  |  | t7 436+413:2+6,6 |  | 8.6
1176 |  |  | t14 436:3,6 |  | 3.6
1177 |  |  | t18 416:3,2 |  | 3.2
1178 |  |  | t22 416:6 |  | 6
1179 |  |  | t22 417:13,6 |  | 13.6
1180 |  |  | t5' 432:1,2+3,6 |  | 4.8
1181 |  |  | t9 431+430:5,2+3,2 |  | 8.4
1182 |  |  | t10 428:2 |  | 2
1183 |  |  | t33 314a:6,6 |  | 6.6
1184 |  |  | t31'' 315:1,2 |  | 1.2
1185 |  |  | T31' 316a:1,2 |  | 1.2
1186 |  |  | t29 318:3,2+2,8 |  | 6
1187 |  |  | t27 318:3,2+2,8 |  | 6
1188 |  |  | t26 318:3,2+2,8 |  | 6
1189 |  |  | t1 336:3 |  | 3
1190 |  |  | t6 336+335a:3,6+4 |  | 7.6
1191 |  |  | t7 338:2,4 |  | 2.4
1192 |  |  | t14 338:4 |  | 4
1193 |  |  | t18 326a+325:1,8+3,2 |  | 5
1194 |  |  | t22 325:5,8 |  | 5.8
1195 |  |  | t44 361:4+2 |  | 6
1196 |  |  | t45 361:3,6+3 |  | 6.6
1197 |  |  | t46 361:3 |  | 3
1198 |  |  | t51 359a:6,2 |  | 6.2
1199 |  |  | t51 358:2,4 |  | 2.4
1200 |  |  | t59 357:3 |  | 3
1201 |  |  | t34 210:3,2 |  | 3.2
1202 |  |  | t35 203+204:2,4+3,6 |  | 6
1203 |  |  | t36 201+213:2,4+3 |  | 5.4
1204 |  |  | t37 213:5 |  | 5
1205 |  |  | t32 215+206:2+3,6 |  | 5.6
1206 |  |  | t30 207+208:2+3,6 |  | 5.6
1207 |  |  | t28 212+209:2,4+6 |  | 8.4
1208 |  |  | t25 209:10,8 |  | 10.8
1209 |  |  | t25 209+211:5+3 |  | 8
1210 |  |  | t24 211:1,8+4 |  | 5.8
1211 |  |  | t23 211:4,+2 |  | 6
1212 |  |  | t3 214:3,2+2 |  | 5.2
1213 |  |  | t4 214:2,4 |  | 2.4
1214 |  |  | t5' 221:2,4+4,2 |  | 6.6
1215 |  |  | T9 221+254:4,8+2,8 |  | 7.6
1216 |  |  | T10 254:2+3,8 |  | 5.8
1217 |  |  | T11 223:2,4 |  | 2.4
1218 |  |  | T33 215:2,4 |  | 2.4
1219 |  |  | T31'' 216:1,2 |  | 1.2
1220 |  |  | T31' 217a:1,2 |  | 1.2
1221 |  |  | t29 219:3,2+2,8 |  | 6
1222 |  |  | t27 219:3,2+2,8 |  | 6
1223 |  |  | t26 219:3,2+3 |  | 6.2
1224 |  |  | t1 238:3 |  | 3
1225 |  |  | t6 238+236a:4+4 |  | 8
1226 |  |  | t7 241:2,4 |  | 2.4
1227 |  |  | t14 241:4 |  | 4
1228 |  |  | t8 231:3+2,4 |  | 5.4
1229 |  |  | t16 231:3+2,4 |  | 5.4
1230 |  |  | t15 231:3,2+2,2 |  | 5.4
1231 |  |  | t18 229a+228:2+3,6 |  | 5.6
1232 |  |  | t22 228:6,6 |  | 6.6
1233 |  |  | t44 245:2+4,8 |  | 6.8
1234 |  |  | t45 245:3+3,6 |  | 6.6
1235 |  |  | t49 245:4+3 |  | 7
1236 |  |  | t51 267:6 |  | 6
1237 |  |  | t51 266:2,4 |  | 2.4
1238 |  |  | t59 264:3 |  | 3
1239 |  |  | t51 174:3 |  | 3
1240 |  |  | t22 143:4 |  | 4
1241 |  |  | t18 170:1,8 |  | 1.8
1242 |  |  | t17 169:2 |  | 2
1243 |  |  | t13' 133:2,8 |  | 2.8
1244 |  |  | t13'' 134:16 |  | 16
1245 |  |  | t19'' 134:8 |  | 8
1246 |  |  | t7 126:3 |  | 3
1247 |  |  | t5'' 128:8 |  | 8
1248 |  |  | t9'' 128:16 |  | 16
1249 |  |  | t6 124:4 |  | 4
1250 |  |  | t1 120:3 |  | 3
1251 |  |  | t26 122:3,2+3,2 |  | 6.4
1252 |  |  | t27 122:3,2+3 |  | 6.2
1253 |  |  | t29 122:3,2+3 |  | 6.2
1254 |  |  | t31'' 118b:10 |  | 10
1255 |  |  | t31' 119a:8 |  | 8
1256 |  |  | t33 121:1,2 |  | 1.2
1257 |  |  | t33 117a:7 |  | 7
1258 |  |  | t34 116:3,4 |  | 3.4
1259 |  |  | t35 112+106:2+3,6 |  | 5.6
1260 |  |  | t36 101+111:2,4+3,6 |  | 6
1261 |  |  | t37 111:5 |  | 5
1262 |  |  | t32 102+102a:1,6+4 |  | 5.6
1263 |  |  | t30 103+103a:2+3,8 |  | 5.8
1264 |  |  | t28 104+105:3+5,2 |  | 8.2
1265 |  |  | t25 107:12 |  | 12
1266 |  |  | t25 107+108:4,8+2,4 |  | 7.2
1267 |  |  | t24 108+109:2,4+3,6 |  | 6
1268 |  |  | t23 110:3,6+2,4 |  | 6
1269 |  |  | t3 113:3,2+2 |  | 5.2
1270 |  |  | t4 113:2,4 |  | 2.4
1271 | 998733103R00 | SO01.1 | Přesun hmot pro rozvody potrubí, výšky do 24 m | t | 0.45 |  | 0 | 0 | 0 | 1120 | 504 | 21 | 0 | 0 | 0 | RTS 2018/I | RTS 2017/I
1272 | 734 | SO01.1 | Armatury |  |  |  | 0 |  | 58062.06 |  | 13967.94 |  | 0 |  | 0
1273 | 73422trv dn15 | SO01.1 | Ventil termostatický, rohový, dn 15, chrom, termoelektrická hlavice IRC dod MaR | kus | 147 |  | 0 | 245.29 | 36057.63 | 64.71 | 9512.37 | 21 | 0 | 0 | 0 | vlastní | individuální
1274 | 73426rš dn15 | SO01.1 | Šroubení radiátorové uzav. a regulační, potrubí 15x1/2" chrom | kus | 147 |  | 0 | 149.69 | 22004.43 | 30.31 | 4455.57 | 21 | 0 | 0 | 0 | vlastní | individuální
1275 | 735 | SO01.1 | Otopná tělesa |  |  |  | 0 |  | 310951.83 |  | 792568.8 |  | 0 |  | 21.7699
1276 | 735119140R00 | SO01.1 | Montáž těles otopných litinových článkových | m2 | 576.985 |  | 0 | 115.19 | 66462.9 | 140.81 | 81245.26 | 21 | 0 | 0.01632 | 9.4164 | RTS 2018/I | RTS 2017/I
1277 |  |  | 500/160 - 0,29 m2/čl:
1278 |  |  | 500/110 - 0,215 m2/čl:
1279 |  |  | 401:2*22*0,29 |  | 12.76
1280 |  |  | 405a:10*0,29 |  | 2.9
1281 |  |  | 404:19*0,29 |  | 5.51
1282 |  |  | 408:2*17*0,29 |  | 9.86
1283 |  |  | 413:22*0,29 |  | 6.38
1284 |  |  | 436:2*15*0,29 |  | 8.7
1285 |  |  | 432:2*26*0,29 |  | 15.08
1286 |  |  | 431:18*0,29 |  | 5.22
1287 |  |  | 430:11*0,29 |  | 3.19
1288 |  |  | 428:20*0,29 |  | 5.8
1289 |  |  | 416:2*20*0,215 |  | 8.6
1290 |  |  | 417:22*0,29 |  | 6.38
1291 |  |  | 314a:13*0,215 |  | 2.795
1292 |  |  | 315:10*0,215 |  | 2.15
1293 |  |  | 316a:20*0,29 |  | 5.8
1294 |  |  | 318:6*10*0,29 |  | 17.4
1295 |  |  | 336:2*15*0,215 |  | 6.45
1296 |  |  | 335a:10*0,29 |  | 2.9
1297 |  |  | 338:2*10*0,29 |  | 5.8
1298 |  |  | 326a:10*0,29 |  | 2.9
1299 |  |  | 325:2*15*0,29 |  | 8.7
1300 |  |  | 361:5*12*0,29 |  | 17.4
1301 |  |  | 359a:15*0,29 |  | 4.35
1302 |  |  | 358:10*0,215 |  | 2.15
1303 |  |  | 357:14*0,29 |  | 4.06
1304 |  |  | 210:16*0,29 |  | 4.64
1305 |  |  | 204:12*0,29 |  | 3.48
1306 |  |  | 203:11*0,29 |  | 3.19
1307 |  |  | 201:13*0,29 |  | 3.77
1308 |  |  | 213:2*15*0,29 |  | 8.7
1309 |  |  | 215:10*0,215 |  | 2.15
1310 |  |  | 216:10*0,215 |  | 2.15
1311 |  |  | 217a:18*0,29 |  | 5.22
1312 |  |  | 205:15*0,29 |  | 4.35
1313 |  |  | 206:14*0,29 |  | 4.06
1314 |  |  | 207:14*0,29 |  | 4.06
1315 |  |  | 208:14*0,29 |  | 4.06
1316 |  |  | 212:15*0,29 |  | 4.35
1317 |  |  | 209:3*15*0,29 |  | 13.05
1318 |  |  | 211:5*15*0,29 |  | 21.75
1319 |  |  | 214:3*20*0,29 |  | 17.4
1320 |  |  | 221:3*15*0,29 |  | 13.05
1321 |  |  | 254:3*13*0,29 |  | 11.31
1322 |  |  | 223:13*0,29 |  | 3.77
1323 |  |  | 219:6*10*0,29 |  | 17.4
1324 |  |  | 238:2*15*0,215 |  | 6.45
1325 |  |  | 236a:10*0,29 |  | 2.9
1326 |  |  | 241:2*10*0,29 |  | 5.8
1327 |  |  | 231:6*20*0,29 |  | 34.8
1328 |  |  | 229a:10*0,29 |  | 2.9
1329 |  |  | 228:2*15*0,215 |  | 6.45
1330 |  |  | 245:6*10*0,29 |  | 17.4
1331 |  |  | 267a:15*0,29 |  | 4.35
1332 |  |  | 266:10*0,215 |  | 2.15
1333 |  |  | 264:14*0,29 |  | 4.06
1334 |  |  | 174:15*0,215 |  | 3.225
1335 |  |  | 143:14*0,29 |  | 4.06
1336 |  |  | 170:20*0,29 |  | 5.8
1337 |  |  | 169:5*0,215 |  | 1.075
1338 |  |  | 134:2*9*0,29 |  | 5.22
1339 |  |  | 133:10*0,29 |  | 2.9
1340 |  |  | 128:2*8*0,215 |  | 3.44
1341 |  |  | 126:10*0,29 |  | 2.9
1342 |  |  | 124:20*0,29 |  | 5.8
1343 |  |  | 120:6*0,29 |  | 1.74
1344 |  |  | 122:6*10*0,29 |  | 17.4
1345 |  |  | 119a:20*0,29 |  | 5.8
1346 |  |  | 118b:15*0,215 |  | 3.225
1347 |  |  | 121:5*0,29 |  | 1.45
1348 |  |  | 117a:5*0,215 |  | 1.075
1349 |  |  | 116:17*0,29 |  | 4.93
1350 |  |  | 112:15*0,29 |  | 4.35
1351 |  |  | 106:11*0,29 |  | 3.19
1352 |  |  | 101:15*0,29 |  | 4.35
1353 |  |  | 111:2*15*0,29 |  | 8.7
1354 |  |  | 102:15*0,29 |  | 4.35
1355 |  |  | 102a:15*0,29 |  | 4.35
1356 |  |  | 103:15*0,29 |  | 4.35
1357 |  |  | 103a:15*0,29 |  | 4.35
1358 |  |  | 104:15*0,29 |  | 4.35
1359 |  |  | 105:15*0,29 |  | 4.35
1360 |  |  | 107:2*15*0,29 |  | 8.7
1361 |  |  | 108:2*15*0,29 |  | 8.7
1362 |  |  | 109:15*0,29 |  | 4.35
1363 |  |  | 110:2*15*0,29 |  | 8.7
1364 |  |  | 113:3*20*0,29 |  | 17.4
1365 | 735 11-5011 | SO01.1 | otopné těleso litinové v 500, hl. 110, 5 čl | kpl | 2 |  | 0 | 1663.19 | 3326.38 | 618.09 | 1236.18 | 21 | 0 | 0.0235 | 0.047 | vlastní | individuální
1366 |  |  | litinové otopné těleso výkon 409W při 75/65/20°C, těleso s rozšířenou otopnou čelní plochou
1367 |  |  | tovární kompletace:
1368 |  |  | 2xrůžice 5/4"-1/2", 1xrůžice 5/4"-3/8", 1xrůžice 5/4" plná - pravá, levá dle orientace tělesa
1369 |  |  | odvzdušňovací ventil 3/8", vč. vsuvek a těsnění, nástřik barva bílá RAL 9010
1370 |  |  | konzoly spodní trubkové do 16 čl. 2 ks, 17-24 čl 3 ks, 25-30 čl 4 ks - RAL 9010
1371 |  |  | horní konzoly vrutové - do 20 čl 2 ks, nad 20 čl 3 ks - pozink
1372 |  |  | 169:1 |  | 1
1373 |  |  | 117a:1 |  | 1
1374 | 735 11-5011 | SO01.1 | otopné těleso litinové v 500, hl. 110, 8 čl | kpl | 2 |  | 0 | 1663.19 | 3326.38 | 1736.71 | 3473.42 | 21 | 0 | 0.0376 | 0.0752 | vlastní | individuální
1375 |  |  | litinové otopné těleso výkon 634W při 75/65/20°C, těleso s rozšířenou otopnou čelní plochou
1376 |  |  | tovární kompletace:
1377 |  |  | 2xrůžice 5/4"-1/2", 1xrůžice 5/4"-3/8", 1xrůžice 5/4" plná - pravá, levá dle orientace tělesa
1378 |  |  | odvzdušňovací ventil 3/8", vč. vsuvek a těsnění, nástřik barva bílá RAL 9010
1379 |  |  | konzoly spodní trubkové do 16 čl. 2 ks, 17-24 čl 3 ks, 25-30 čl 4 ks - RAL 9010
1380 |  |  | horní konzoly vrutové - do 20 čl 2 ks, nad 20 čl 3 ks - pozink
1381 |  |  | 128:2 |  | 2
1382 | 735 11-5011 | SO01.1 | otopné těleso litinové v 500, hl. 110, 10 čl | kpl | 5 |  | 0 | 1663.19 | 8315.95 | 2471.91 | 12359.55 | 21 | 0 | 0.047 | 0.235 | vlastní | individuální
1383 |  |  | litinové otopné těleso výkon 783W při 75/65/20°C, těleso s rozšířenou otopnou čelní plochou
1384 |  |  | tovární kompletace:
1385 |  |  | 2xrůžice 5/4"-1/2", 1xrůžice 5/4"-3/8", 1xrůžice 5/4" plná - pravá, levá dle orientace tělesa
1386 |  |  | odvzdušňovací ventil 3/8", vč. vsuvek a těsnění, nástřik barva bílá RAL 9010
1387 |  |  | konzoly spodní trubkové do 16 čl. 2 ks, 17-24 čl 3 ks, 25-30 čl 4 ks - RAL 9010
1388 |  |  | horní konzoly vrutové - do 20 čl 2 ks, nad 20 čl 3 ks - pozink
1389 |  |  | 315:1 |  | 1
1390 |  |  | 358:1 |  | 1
1391 |  |  | 215:1 |  | 1
1392 |  |  | 216:1 |  | 1
1393 |  |  | 266:1 |  | 1
1394 | 735 11-5011 | SO01.1 | otopné těleso litinové v 500, hl. 110, 13 čl | kpl | 1 |  | 0 | 1663.19 | 1663.19 | 3574.71 | 3574.71 | 21 | 0 | 0.0611 | 0.0611 | vlastní | individuální
1395 |  |  | litinové otopné těleso výkon 1008W při 75/65/20°C, těleso s rozšířenou otopnou čelní plochou
1396 |  |  | tovární kompletace:
1397 |  |  | 2xrůžice 5/4"-1/2", 1xrůžice 5/4"-3/8", 1xrůžice 5/4" plná - pravá, levá dle orientace tělesa
1398 |  |  | odvzdušňovací ventil 3/8", vč. vsuvek a těsnění, nástřik barva bílá RAL 9010
1399 |  |  | konzoly spodní trubkové do 16 čl. 2 ks, 17-24 čl 3 ks, 25-30 čl 4 ks - RAL 9010
1400 |  |  | horní konzoly vrutové - do 20 čl 2 ks, nad 20 čl 3 ks - pozink
1401 |  |  | 314a:1 |  | 1
1402 | 735 11-5011 | SO01.1 | otopné těleso litinové v 500, hl. 110, 15 čl | kpl | 10 |  | 0 | 1663.19 | 16631.9 | 4309.91 | 43099.1 | 21 | 0 | 0.0705 | 0.705 | vlastní | individuální
1403 |  |  | litinové otopné těleso výkon 1157W při 75/65/20°C, těleso s rozšířenou otopnou čelní plochou
1404 |  |  | tovární kompletace:
1405 |  |  | 2xrůžice 5/4"-1/2", 1xrůžice 5/4"-3/8", 1xrůžice 5/4" plná - pravá, levá dle orientace tělesa
1406 |  |  | odvzdušňovací ventil 3/8", vč. vsuvek a těsnění, nástřik barva bílá RAL 9010
1407 |  |  | konzoly spodní trubkové do 16 čl. 2 ks, 17-24 čl 3 ks, 25-30 čl 4 ks - RAL 9010
1408 |  |  | horní konzoly vrutové - do 20 čl 2 ks, nad 20 čl 3 ks - pozink
1409 |  |  | 336:2 |  | 2
1410 |  |  | 325:2 |  | 2
1411 |  |  | 238:2 |  | 2
1412 |  |  | 228:2 |  | 2
1413 |  |  | 174:1 |  | 1
1414 |  |  | 118b:1 |  | 1
1415 | 735 11-5011 | SO01.1 | otopné těleso litinové v 500, hl. 110, 20 čl | kpl | 2 |  | 0 | 1663.19 | 3326.38 | 6203.27 | 12406.54 | 21 | 0 | 0.094 | 0.188 | vlastní | individuální
1416 |  |  | litinové otopné těleso výkon 1531W při 75/65/20°C,těleso s rozšířenou otopnou čelní plochou
1417 |  |  | tovární kompletace:
1418 |  |  | těleso s rozšířenou otopnou čelní plochou
1419 |  |  | 2xrůžice 5/4"-1/2", 1xrůžice 5/4"-3/8", 1xrůžice 5/4" plná - pravá, levá dle orientace tělesa
1420 |  |  | odvzdušňovací ventil 3/8", vč. vsuvek a těsnění, nástřik barva bílá RAL 9010
1421 |  |  | konzoly spodní trubkové do 16 čl. 2 ks, 17-24 čl 3 ks, 25-30 čl 4 ks - RAL 9010
1422 |  |  | horní konzoly vrutové - do 20 čl 2 ks, nad 20 čl 3 ks - pozink
1423 |  |  | 416:2 |  | 2
1424 | 735 11-5016 | SO01.1 | otopné těleso litinové v 500, hl. 160, 5 čl | kpl | 1 |  | 0 | 1663.19 | 1663.19 | 948.91 | 948.91 | 21 | 0 | 0.031 | 0.031 | vlastní | individuální
1425 |  |  | litinové otopné těleso výkon 540W při 75/65/20°C, těleso s rozšířenou otopnou čelní plochou
1426 |  |  | tovární kompletace:
1427 |  |  | 2xrůžice 5/4"-1/2", 1xrůžice 5/4"-3/8", 1xrůžice 5/4" plná - pravá, levá dle orientace tělesa
1428 |  |  | odvzdušňovací ventil 3/8", vč. vsuvek a těsnění, nástřik barva bílá RAL 9010
1429 |  |  | konzoly spodní trubkové do 16 čl. 2 ks, 17-24 čl 3 ks, 25-30 čl 4 ks - RAL 9010
1430 |  |  | horní konzoly vrutové - do 20 čl 2 ks, nad 20 čl 3 ks - pozink
1431 |  |  | 121:1 |  | 1
1432 | 735 11-5016 | SO01.1 | otopné těleso litinové v 500, hl. 160, 6 čl | kpl | 1 |  | 0 | 1663.19 | 1663.19 | 1379.51 | 1379.51 | 21 | 0 | 0.0372 | 0.0372 | vlastní | individuální
1433 |  |  | litinové otopné těleso výkon 636W při 75/65/20°C,těleso s rozšířenou otopnou čelní plochou
1434 |  |  | tovární kompletace:
1435 |  |  | 2xrůžice 5/4"-1/2", 1xrůžice 5/4"-3/8", 1xrůžice 5/4" plná - pravá, levá dle orientace tělesa
1436 |  |  | odvzdušňovací ventil 3/8", vč. vsuvek a těsnění, nástřik barva bílá RAL 9010
1437 |  |  | konzoly spodní trubkové do 16 čl. 2 ks, 17-24 čl 3 ks, 25-30 čl 4 ks - RAL 9010
1438 |  |  | horní konzoly vrutové - do 20 čl 2 ks, nad 20 čl 3 ks - pozink
1439 |  |  | 120:1 |  | 1
1440 | 735 11-5016 | SO01.1 | otopné těleso litinové v 500, hl. 160, 9 čl | kpl | 2 |  | 0 | 1663.19 | 3326.38 | 2671.31 | 5342.62 | 21 | 0 | 0.0558 | 0.1116 | vlastní | individuální
1441 |  |  | litinové otopné těleso výkon 925W při 75/65/20°C, těleso s rozšířenou otopnou čelní plochou
1442 |  |  | tovární kompletace:
1443 |  |  | 2xrůžice 5/4"-1/2", 1xrůžice 5/4"-3/8", 1xrůžice 5/4" plná - pravá, levá dle orientace tělesa
1444 |  |  | odvzdušňovací ventil 3/8", vč. vsuvek a těsnění, nástřik barva bílá RAL 9010
1445 |  |  | konzoly spodní trubkové do 16 čl. 2 ks, 17-24 čl 3 ks, 25-30 čl 4 ks - RAL 9010
1446 |  |  | horní konzoly vrutové - do 20 čl 2 ks, nad 20 čl 3 ks - pozink
1447 |  |  | 134:2 |  | 2
1448 | 735 11-5016 | SO01.1 | otopné těleso litinové v 500, hl. 160, 10 čl | kpl | 35 |  | 0 | 1663.19 | 58211.65 | 3101.91 | 108566.85 | 21 | 0 | 0.062 | 2.17 | vlastní | individuální
1449 |  |  | litinové otopné těleso výkon 1022W při 75/65/20°C, těleso s rozšířenou otopnou čelní plochou
1450 |  |  | tovární kompletace:
1451 |  |  | 2xrůžice 5/4"-1/2", 1xrůžice 5/4"-3/8", 1xrůžice 5/4" plná - pravá, levá dle orientace tělesa
1452 |  |  | odvzdušňovací ventil 3/8", vč. vsuvek a těsnění, nástřik barva bílá RAL 9010
1453 |  |  | konzoly spodní trubkové do 16 čl. 2 ks, 17-24 čl 3 ks, 25-30 čl 4 ks - RAL 9010
1454 |  |  | horní konzoly vrutové - do 20 čl 2 ks, nad 20 čl 3 ks - pozink
1455 |  |  | 405a:1 |  | 1
1456 |  |  | 318:6 |  | 6
1457 |  |  | 338:2 |  | 2
1458 |  |  | 326a:1 |  | 1
1459 |  |  | 335a:1 |  | 1
1460 |  |  | 219:6 |  | 6
1461 |  |  | 236a:1 |  | 1
1462 |  |  | 142:2 |  | 2
1463 |  |  | 229a:1 |  | 1
1464 |  |  | 245:6 |  | 6
1465 |  |  | 133:1 |  | 1
1466 |  |  | 126:1 |  | 1
1467 |  |  | 122:6 |  | 6
1468 | 735 11-5016 | SO01.1 | otopné těleso litinové v 500, hl. 160, 11 čl | kpl | 2 |  | 0 | 1663.19 | 3326.38 | 3532.51 | 7065.02 | 21 | 0 | 0.0682 | 0.1364 | vlastní | individuální
1469 |  |  | litinové otopné těleso výkon 1118W při 75/65/20°C, těleso s rozšířenou otopnou čelní plochou
1470 |  |  | tovární kompletace:
1471 |  |  | 2xrůžice 5/4"-1/2", 1xrůžice 5/4"-3/8", 1xrůžice 5/4" plná - pravá, levá dle orientace tělesa
1472 |  |  | odvzdušňovací ventil 3/8", vč. vsuvek a těsnění, nástřik barva bílá RAL 9010
1473 |  |  | konzoly spodní trubkové do 16 čl. 2 ks, 17-24 čl 3 ks, 25-30 čl 4 ks - RAL 9010
1474 |  |  | horní konzoly vrutové - do 20 čl 2 ks, nad 20 čl 3 ks - pozink
1475 |  |  | 203:1 |  | 1
1476 |  |  | 106:1 |  | 1
1477 | 735 11-5016 | SO01.1 | otopné těleso litinové v 500, hl. 160, 12 čl | kpl | 6 |  | 0 | 1663.19 | 9979.14 | 3963.11 | 23778.66 | 21 | 0 | 0.0744 | 0.4464 | vlastní | individuální
1478 |  |  | litinové otopné těleso výkon 1214W při 75/65/20°C, těleso s rozšířenou otopnou čelní plochou
1479 |  |  | tovární kompletace:
1480 |  |  | 2xrůžice 5/4"-1/2", 1xrůžice 5/4"-3/8", 1xrůžice 5/4" plná - pravá, levá dle orientace tělesa
1481 |  |  | odvzdušňovací ventil 3/8", vč. vsuvek a těsnění, nástřik barva bílá RAL 9010
1482 |  |  | konzoly spodní trubkové do 16 čl. 2 ks, 17-24 čl 3 ks, 25-30 čl 4 ks - RAL 9010
1483 |  |  | horní konzoly vrutové - do 20 čl 2 ks, nad 20 čl 3 ks - pozink
1484 |  |  | 361:5 |  | 5
1485 |  |  | 204:1 |  | 1
1486 | 735 11-5016 | SO01.1 | otopné těleso litinové v 500, hl. 160, 13 čl | kpl | 5 |  | 0 | 1663.19 | 8315.95 | 4393.71 | 21968.55 | 21 | 0 | 0.0806 | 0.403 | vlastní | individuální
1487 |  |  | litinové otopné těleso výkon 1311W při 75/65/20°C,těleso s rozšířenou otopnou čelní plochou
1488 |  |  | tovární kompletace:
1489 |  |  | 2xrůžice 5/4"-1/2", 1xrůžice 5/4"-3/8", 1xrůžice 5/4" plná - pravá, levá dle orientace tělesa
1490 |  |  | odvzdušňovací ventil 3/8", vč. vsuvek a těsnění, nástřik barva bílá RAL 9010
1491 |  |  | konzoly spodní trubkové do 16 čl. 2 ks, 17-24 čl 3 ks, 25-30 čl 4 ks - RAL 9010
1492 |  |  | horní konzoly vrutové - do 20 čl 2 ks, nad 20 čl 3 ks - pozink
1493 |  |  | 201:1 |  | 1
1494 |  |  | 254:3 |  | 3
1495 |  |  | 223:1 |  | 1
1496 | 735 11-5016 | SO01.1 | otopné těleso litinové v 500, hl. 160, 14 čl | kpl | 6 |  | 0 | 1663.19 | 9979.14 | 4824.31 | 28945.86 | 21 | 0 | 0.0868 | 0.5208 | vlastní | individuální
1497 |  |  | litinové otopné těleso výkon 1407W při 75/65/20°C, těleso s rozšířenou otopnou čelní plochou
1498 |  |  | tovární kompletace:
1499 |  |  | 2xrůžice 5/4"-1/2", 1xrůžice 5/4"-3/8", 1xrůžice 5/4" plná - pravá, levá dle orientace tělesa
1500 |  |  | odvzdušňovací ventil 3/8", vč. vsuvek a těsnění, nástřik barva bílá RAL 9010
1501 |  |  | konzoly spodní trubkové do 16 čl. 2 ks, 17-24 čl 3 ks, 25-30 čl 4 ks - RAL 9010
1502 |  |  | horní konzoly vrutové - do 20 čl 2 ks, nad 20 čl 3 ks - pozink
1503 |  |  | 430:1 |  | 1
1504 |  |  | 357:1 |  | 1
1505 |  |  | 206:1 |  | 1
1506 |  |  | 207:1 |  | 1
1507 |  |  | 208:1 |  | 1
1508 |  |  | 264:1 |  | 1
1509 | 735 11-5016 | SO01.1 | otopné těleso litinové v 500, hl. 160, 15 čl | kpl | 36 |  | 0 | 1663.19 | 59874.84 | 5254.91 | 189176.76 | 21 | 0 | 0.093 | 3.348 | vlastní | individuální
1510 |  |  | litinové otopné těleso výkon 1503W při 75/65/20°C,těleso s rozšířenou otopnou čelní plochou
1511 |  |  | tovární kompletace:
1512 |  |  | 2xrůžice 5/4"-1/2", 1xrůžice 5/4"-3/8", 1xrůžice 5/4" plná - pravá, levá dle orientace tělesa
1513 |  |  | odvzdušňovací ventil 3/8", vč. vsuvek a těsnění, nástřik barva bílá RAL 9010
1514 |  |  | konzoly spodní trubkové do 16 čl. 2 ks, 17-24 čl 3 ks, 25-30 čl 4 ks - RAL 9010
1515 |  |  | horní konzoly vrutové - do 20 čl 2 ks, nad 20 čl 3 ks - pozink
1516 |  |  | 436:2 |  | 2
1517 |  |  | 359a:1 |  | 1
1518 |  |  | 213:2 |  | 2
1519 |  |  | 205:1 |  | 1
1520 |  |  | 212:1 |  | 1
1521 |  |  | 209:3 |  | 3
1522 |  |  | 211:5 |  | 5
1523 |  |  | 221:3 |  | 3
1524 |  |  | 267a:1 |  | 1
1525 |  |  | 112:1 |  | 1
1526 |  |  | 101:1 |  | 1
1527 |  |  | 111:2 |  | 2
1528 |  |  | 102:1 |  | 1
1529 |  |  | 102a:1 |  | 1
1530 |  |  | 103:1 |  | 1
1531 |  |  | 103a:1 |  | 1
1532 |  |  | 104:1 |  | 1
1533 |  |  | 105:1 |  | 1
1534 |  |  | 107:2 |  | 2
1535 |  |  | 108:2 |  | 2
1536 |  |  | 109:1 |  | 1
1537 |  |  | 110:2 |  | 2
1538 | 735 11-5016 | SO01.1 | otopné těleso litinové v 500, hl. 160, 16 čl | kpl | 1 |  | 0 | 1663.19 | 1663.19 | 5685.51 | 5685.51 | 21 | 0 | 0.0992 | 0.0992 | vlastní | individuální
1539 |  |  | litinové otopné těleso výkon 1599W při 75/65/20°C,těleso s rozšířenou otopnou čelní plochou
1540 |  |  | tovární kompletace:
1541 |  |  | 2xrůžice 5/4"-1/2", 1xrůžice 5/4"-3/8", 1xrůžice 5/4" plná - pravá, levá dle orientace tělesa
1542 |  |  | odvzdušňovací ventil 3/8", vč. vsuvek a těsnění, nástřik barva bílá RAL 9010
1543 |  |  | konzoly spodní trubkové do 16 čl. 2 ks, 17-24 čl 3 ks, 25-30 čl 4 ks - RAL 9010
1544 |  |  | horní konzoly vrutové - do 20 čl 2 ks, nad 20 čl 3 ks - pozink
1545 |  |  | 210:1 |  | 1
1546 | 735 11-5016 | SO01.1 | otopné těleso litinové v 500, hl. 160, 17 čl | kpl | 4 |  | 0 | 1663.19 | 6652.76 | 6171.47 | 24685.88 | 21 | 0 | 0.1054 | 0.4216 | vlastní | individuální
1547 |  |  | litinové otopné těleso výkon 1696W při 75/65/20°C,těleso s rozšířenou otopnou čelní plochou
1548 |  |  | tovární kompletace:
1549 |  |  | 2xrůžice 5/4"-1/2", 1xrůžice 5/4"-3/8", 1xrůžice 5/4" plná - pravá, levá dle orientace tělesa
1550 |  |  | odvzdušňovací ventil 3/8", vč. vsuvek a těsnění, nástřik barva bílá RAL 9010
1551 |  |  | konzoly spodní trubkové do 16 čl. 2 ks, 17-24 čl 3 ks, 25-30 čl 4 ks - RAL 9010
1552 |  |  | horní konzoly vrutové - do 20 čl 2 ks, nad 20 čl 3 ks - pozink
1553 |  |  | 408:2 |  | 2
1554 |  |  | 143:1 |  | 1
1555 |  |  | 116:1 |  | 1
1556 | 735 11-5016 | SO01.1 | otopné těleso litinové v 500, hl. 160, 18 čl | kpl | 2 |  | 0 | 1663.19 | 3326.38 | 6602.07 | 13204.14 | 21 | 0 | 0.1116 | 0.2232 | vlastní | individuální
1557 |  |  | litinové otopné těleso výkon 1792W při 75/65/20°C,těleso s rozšířenou otopnou čelní plochou
1558 |  |  | tovární kompletace:
1559 |  |  | 2xrůžice 5/4"-1/2", 1xrůžice 5/4"-3/8", 1xrůžice 5/4" plná - pravá, levá dle orientace tělesa
1560 |  |  | odvzdušňovací ventil 3/8", vč. vsuvek a těsnění, nástřik barva bílá RAL 9010
1561 |  |  | konzoly spodní trubkové do 16 čl. 2 ks, 17-24 čl 3 ks, 25-30 čl 4 ks - RAL 9010
1562 |  |  | horní konzoly vrutové - do 20 čl 2 ks, nad 20 čl 3 ks - pozink
1563 |  |  | 431:1 |  | 1
1564 |  |  | 217a:1 |  | 1
1565 | 735 11-5016 | SO01.1 | otopné těleso litinové v 500, hl. 160, 19 čl | kpl | 1 |  | 0 | 1663.19 | 1663.19 | 7033.67 | 7033.67 | 21 | 0 | 0.1178 | 0.1178 | vlastní | individuální
1566 |  |  | litinové otopné těleso výkon 1888W při 75/65/20°C,těleso s rozšířenou otopnou čelní plochou
1567 |  |  | tovární kompletace:
1568 |  |  | 2xrůžice 5/4"-1/2", 1xrůžice 5/4"-3/8", 1xrůžice 5/4" plná - pravá, levá dle orientace tělesa
1569 |  |  | odvzdušňovací ventil 3/8", vč. vsuvek a těsnění, nástřik barva bílá RAL 9010
1570 |  |  | konzoly spodní trubkové do 16 čl. 2 ks, 17-24 čl 3 ks, 25-30 čl 4 ks - RAL 9010
1571 |  |  | horní konzoly vrutové - do 20 čl 2 ks, nad 20 čl 3 ks - pozink
1572 |  |  | 404:1 |  | 1
1573 | 735 11-5016 | SO01.1 | otopné těleso litinové v 500, hl. 160, 20 čl | kpl | 17 |  | 0 | 1663.19 | 28274.23 | 7668.27 | 130360.59 | 21 | 0 | 0.124 | 2.108 | vlastní | individuální
1574 |  |  | litinové otopné těleso výkon 1985W při 75/65/20°C, těleso s rozšířenou otopnou čelní plochou
1575 |  |  | tovární kompletace:
1576 |  |  | 2xrůžice 5/4"-1/2", 1xrůžice 5/4"-3/8", 1xrůžice 5/4" plná - pravá, levá dle orientace tělesa
1577 |  |  | odvzdušňovací ventil 3/8", vč. vsuvek a těsnění, nástřik barva bílá RAL 9010
1578 |  |  | konzoly spodní trubkové do 16 čl. 2 ks, 17-24 čl 3 ks, 25-30 čl 4 ks - RAL 9010
1579 |  |  | horní konzoly vrutové - do 20 čl 2 ks, nad 20 čl 3 ks - pozink
1580 |  |  | 428:1 |  | 1
1581 |  |  | 316a:1 |  | 1
1582 |  |  | 214:3 |  | 3
1583 |  |  | 231:6 |  | 6
1584 |  |  | 170:1 |  | 1
1585 |  |  | 124:1 |  | 1
1586 |  |  | 119a:1 |  | 1
1587 |  |  | 113:3 |  | 3
1588 | 735 11-5016 | SO01.1 | otopné těleso litinové v 500, hl. 160, 22 čl | kpl | 4 |  | 0 | 1663.19 | 6652.76 | 8545.29 | 34181.16 | 21 | 0 | 0.1364 | 0.5456 | vlastní | individuální
1589 |  |  | litinové otopné těleso výkon 2177W při 75/65/20°C, těleso s rozšířenou otopnou čelní plochou
1590 |  |  | tovární kompletace:
1591 |  |  | 2xrůžice 5/4"-1/2", 1xrůžice 5/4"-3/8", 1xrůžice 5/4" plná - pravá, levá dle orientace tělesa
1592 |  |  | odvzdušňovací ventil 3/8", vč. vsuvek a těsnění, nástřik barva bílá RAL 9010
1593 |  |  | konzoly spodní trubkové do 16 čl. 2 ks, 17-24 čl 3 ks, 25-30 čl 4 ks - RAL 9010
1594 |  |  | horní konzoly vrutové - do 20 čl 2 ks, nad 20 čl 3 ks - pozink
1595 |  |  | 401:2 |  | 2
1596 |  |  | 413:1 |  | 1
1597 |  |  | 417:1 |  | 1
1598 | 735 11-5016 | SO01.1 | otopné těleso litinové v 500, hl. 160, 26 čl | kpl | 2 |  | 0 | 1663.19 | 3326.38 | 10528.05 | 21056.1 | 21 | 0 | 0.1612 | 0.3224 | vlastní | individuální
1599 |  |  | litinové otopné těleso výkon 2563W při 75/65/20°C, těleso s rozšířenou otopnou čelní plochou
1600 |  |  | tovární kompletace:
1601 |  |  | 2xrůžice 5/4"-1/2", 1xrůžice 5/4"-3/8", 1xrůžice 5/4" plná - pravá, levá dle orientace tělesa
1602 |  |  | odvzdušňovací ventil 3/8", vč. vsuvek a těsnění, nástřik barva bílá RAL 9010
1603 |  |  | konzoly spodní trubkové do 16 čl. 2 ks, 17-24 čl 3 ks, 25-30 čl 4 ks - RAL 9010
1604 |  |  | horní konzoly vrutové - do 20 čl 2 ks, nad 20 čl 3 ks - pozink
1605 |  |  | 432:2 |  | 2
1606 | 998735103R00 | SO01.1 | Přesun hmot pro otopná tělesa, výšky do 24 m | t | 12.35 |  | 0 | 0 | 0 | 955 | 11794.25 | 21 | 0 | 0 | 0 | RTS 2018/I | RTS 2017/I
1607 | 3 | SO 02 | Svislé a kompletní konstrukce |  |  |  | 0 |  | 8633.31 |  | 11862.69 |  | 0 |  | 5.2657
1608 | 346244361R00 | SO 02 | Zazdívka rýh, potrubí, kapes cihlami tl. 6,5 cm | m2 | 39.04 |  | 0 | 221.14 | 8633.31 | 303.86 | 11862.69 | 21 | 0 | 0.13488 | 5.2657 | RTS 2018/I | RTS 2017/I
1609 |  |  | Začátek provozního součtu
1610 |  |  | t9 322:3 |  | 3
1611 |  |  | t10 322:2+4,4 |  | 6.4
1612
1613 |  |  | t11 323:2,4+3 |  | 5.4
1614 |  |  | t12 323:2,4+3,2 |  | 5.6
1615 |  |  | t13' 324:2 |  | 2
1616 |  |  | t19'' 324:4,2+2,4 |  | 6.6
1617 |  |  | t5' 127:2 |  | 2
1618 |  |  | t9 129 +130:4,8+2,6 |  | 7.4
1619 |  |  | t10 130:2+3,6 |  | 5.6
1620 |  |  | t11 131:2,4+3,6 |  | 6
1621 |  |  | t12 132:2,4+3,6 |  | 6
1622 |  |  | t14 144:4 |  | 4
1623 |  |  | t7 158:3 |  | 3
1624 |  |  | t7' 145e:12 |  | 12
1625 |  |  | t6 145a:4 |  | 4
1626 |  |  | t8 149:2,4+2 |  | 4.4
1627 |  |  | t16 149:2 |  | 2
1628 |  |  | t15 149:2+2 |  | 4
1629 |  |  | t19'' 154c:3,6 |  | 3.6
1630 |  |  | t19' 154a:1,6 |  | 1.6
1631 |  |  | t20 136:4+2,4 |  | 6.4
1632 |  |  | t21 136:7+3,6 |  | 10.6
1633 |  |  | t38 137:1,8+3,6 |  | 5.4
1634 |  |  | t39 159:1,8+3,2 |  | 5
1635 |  |  | t46 160+161:6+1,8 |  | 7.8
1636 |  |  | t47 161:1,8+1,8 |  | 3.6
1637 |  |  | t48 163:4+2 |  | 6
1638 |  |  | t50 164:2,8 |  | 2.8
1639 |  |  | t52 164a+165:1,8+3 |  | 4.8
1640 |  |  | t53 165+166a:3,6+1,8 |  | 5.4
1641 |  |  | t54 168:2 |  | 2
1642 |  |  | t55 168:2+3,6 |  | 5.6
1643 |  |  | t58 173:3+1,6 |  | 4.6
1644 |  |  | t59 173+172:7+3 |  | 10
1645 |  |  | t51 176a:6 |  | 6
1646 |  |  | t49 167:3,6+2,4 |  | 6
1647 |  |  | t45 167:3+3,2 |  | 6.2
1648 |  |  | t44 167:2,4 |  | 2.4
1649
1650 |  |  | Konec provozního součtu
1651 |  |  | 195,2*0,2 |  | 39.04
1652 | 97 | SO 02 | Prorážení otvorů |  |  |  | 0 |  | 2283.84 |  | 28557.76 |  | 0 |  | 0.09565
1653 | 974031155R00 | SO 02 | Vysekání rýh ve zdi cihelné 10 x 20 cm | m | 195.2 |  | 0 | 11.7 | 2283.84 | 146.3 | 28557.76 | 21 | 0 | 0.00049 | 0.09565 | RTS 2018/I | RTS 2017/I
1654 |  |  | t9 322:3 |  | 3
1655 |  |  | t10 322:2+4,4 |  | 6.4
1656 |  |  | t11 323:2,4+3 |  | 5.4
1657 |  |  | t12 323:2,4+3,2 |  | 5.6
1658 |  |  | t13' 324:2 |  | 2
1659 |  |  | t19'' 324:4,2+2,4 |  | 6.6
1660 |  |  | t5' 127:2 |  | 2
1661 |  |  | t9 129 +130:4,8+2,6 |  | 7.4
1662 |  |  | t10 130:2+3,6 |  | 5.6
1663 |  |  | t11 131:2,4+3,6 |  | 6
1664 |  |  | t12 132:2,4+3,6 |  | 6
1665 |  |  | t14 144:4 |  | 4
1666 |  |  | t7 158:3 |  | 3
1667 |  |  | t7' 145e:12 |  | 12
1668 |  |  | t6 145a:4 |  | 4
1669 |  |  | t8 149:2,4+2 |  | 4.4
1670 |  |  | t16 149:2 |  | 2
1671 |  |  | t15 149:2+2 |  | 4
1672 |  |  | t19'' 154c:3,6 |  | 3.6
1673 |  |  | t19' 154a:1,6 |  | 1.6
1674 |  |  | t20 136:4+2,4 |  | 6.4
1675 |  |  | t21 136:7+3,6 |  | 10.6
1676 |  |  | t38 137:1,8+3,6 |  | 5.4
1677 |  |  | t39 159:1,8+3,2 |  | 5
1678 |  |  | t46 160+161:6+1,8 |  | 7.8
1679 |  |  | t47 161:1,8+1,8 |  | 3.6
1680 |  |  | t48 163:4+2 |  | 6
1681 |  |  | t50 164:2,8 |  | 2.8
1682 |  |  | t52 164a+165:1,8+3 |  | 4.8
1683 |  |  | t53 165+166a:3,6+1,8 |  | 5.4
1684 |  |  | t54 168:2 |  | 2
1685 |  |  | t55 168:2+3,6 |  | 5.6
1686 |  |  | t58 173:3+1,6 |  | 4.6
1687 |  |  | t59 173+172:7+3 |  | 10
1688 |  |  | t51 176a:6 |  | 6
1689 |  |  | t49 167:3,6+2,4 |  | 6
1690 |  |  | t45 167:3+3,2 |  | 6.2
1691 |  |  | t44 167:2,4 |  | 2.4
1692 | 99 | SO 02 | Staveništní přesun hmot |  |  |  | 0 |  | 0 |  | 85 |  | 0 |  | 0
1693 | 998734103R00 | SO 02 | Přesun hmot pro armatury, výšky do 24 m | t | 0.1 |  | 0 | 0 | 0 | 850 | 85 | 21 | 0 | 0 | 0 | RTS 2018/I | RTS 2017/I
1694 | 722 | SO 02 | Vnitřní vodovod |  |  |  | 0 |  | 4427.14 |  | 8651.26 |  | 0 |  | 0.0039
1695 | 7221815/13 | SO 02 | Izolace návlek z pěn. PE. tl.13 mm,tepl.odol. 90°C, max.0,046W/K, na trubku 15x1,2, vč. montáže,spojů | m | 195.2 |  | 0 | 22.68 | 4427.14 | 44.32 | 8651.26 | 21 | 0 | 2e-05 | 0.0039 | vlastní | individuální
1696 |  |  | t9 322:3 |  | 3
1697 |  |  | t10 322:2+4,4 |  | 6.4
1698 |  |  | t11 323:2,4+3 |  | 5.4
1699 |  |  | t12 323:2,4+3,2 |  | 5.6
1700 |  |  | t13' 324:2 |  | 2
1701 |  |  | t19'' 324:4,2+2,4 |  | 6.6
1702 |  |  | t5' 127:2 |  | 2
1703 |  |  | t9 129 +130:4,8+2,6 |  | 7.4
1704 |  |  | t10 130:2+3,6 |  | 5.6
1705 |  |  | t11 131:2,4+3,6 |  | 6
1706 |  |  | t12 132:2,4+3,6 |  | 6
1707 |  |  | t14 144:4 |  | 4
1708 |  |  | t7 158:3 |  | 3
1709 |  |  | t7' 145e:12 |  | 12
1710 |  |  | t6 145a:4 |  | 4
1711 |  |  | t8 149:2,4+2 |  | 4.4
1712 |  |  | t16 149:2 |  | 2
1713 |  |  | t15 149:2+2 |  | 4
1714 |  |  | t19'' 154c:3,6 |  | 3.6
1715 |  |  | t19' 154a:1,6 |  | 1.6
1716 |  |  | t20 136:4+2,4 |  | 6.4
1717 |  |  | t21 136:7+3,6 |  | 10.6
1718 |  |  | t38 137:1,8+3,6 |  | 5.4
1719 |  |  | t39 159:1,8+3,2 |  | 5
1720 |  |  | t46 160+161:6+1,8 |  | 7.8
1721 |  |  | t47 161:1,8+1,8 |  | 3.6
1722 |  |  | t48 163:4+2 |  | 6
1723 |  |  | t50 164:2,8 |  | 2.8
1724 |  |  | t52 164a+165:1,8+3 |  | 4.8
1725 |  |  | t53 165+166a:3,6+1,8 |  | 5.4
1726 |  |  | t54 168:2 |  | 2
1727 |  |  | t55 168:2+3,6 |  | 5.6
1728 |  |  | t58 173:3+1,6 |  | 4.6
1729 |  |  | t59 173+172:7+3 |  | 10
1730 |  |  | t51 176a:6 |  | 6
1731 |  |  | t49 167:3,6+2,4 |  | 6
1732 |  |  | t45 167:3+3,2 |  | 6.2
1733 |  |  | t44 167:2,4 |  | 2.4
1734 | 733 | SO 02 | Rozvod potrubí |  |  |  | 0 |  | 31540.42 |  | 29218.38 |  | 0 |  | 0.14835
1735 | 733113113R00 | SO 02 | Příplatek za zhotovení přípojky DN 15 | kus | 61 |  | 0 | 0 | 0 | 87.6 | 5343.6 | 21 | 0 | 0 | 0 | RTS 2018/I | RTS 2017/I
1736 | 7331615x1,2 | SO 02 | Potr.z uhlíkové oceli vně pozinkované,pro vytápění, vč.tvarovek, kotvení, spoje lisované -15x1,2mm | m | 195.2 |  | 0 | 161.58 | 31540.42 | 121.42 | 23701.18 | 21 | 0 | 0.00076 | 0.14835 | vlastní | individuální
1737 |  |  | t9 322:3 |  | 3
1738 |  |  | t10 322:2+4,4 |  | 6.4
1739 |  |  | t11 323:2,4+3 |  | 5.4
1740 |  |  | t12 323:2,4+3,2 |  | 5.6
1741 |  |  | t13' 324:2 |  | 2
1742 |  |  | t19'' 324:4,2+2,4 |  | 6.6
1743 |  |  | t5' 127:2 |  | 2
1744 |  |  | t9 129 +130:4,8+2,6 |  | 7.4
1745 |  |  | t10 130:2+3,6 |  | 5.6
1746 |  |  | t11 131:2,4+3,6 |  | 6
1747 |  |  | t12 132:2,4+3,6 |  | 6
1748 |  |  | t14 144:4 |  | 4
1749 |  |  | t7 158:3 |  | 3
1750 |  |  | t7' 145e:12 |  | 12
1751 |  |  | t6 145a:4 |  | 4
1752 |  |  | t8 149:2,4+2 |  | 4.4
1753 |  |  | t16 149:2 |  | 2
1754 |  |  | t15 149:2+2 |  | 4
1755 |  |  | t19'' 154c:3,6 |  | 3.6
1756 |  |  | t19' 154a:1,6 |  | 1.6
1757 |  |  | t20 136:4+2,4 |  | 6.4
1758 |  |  | t21 136:7+3,6 |  | 10.6
1759 |  |  | t38 137:1,8+3,6 |  | 5.4
1760 |  |  | t39 159:1,8+3,2 |  | 5
1761 |  |  | t46 160+161:6+1,8 |  | 7.8
1762 |  |  | t47 161:1,8+1,8 |  | 3.6
1763 |  |  | t48 163:4+2 |  | 6
1764 |  |  | t50 164:2,8 |  | 2.8
1765 |  |  | t52 164a+165:1,8+3 |  | 4.8
1766 |  |  | t53 165+166a:3,6+1,8 |  | 5.4
1767 |  |  | t54 168:2 |  | 2
1768 |  |  | t55 168:2+3,6 |  | 5.6
1769 |  |  | t58 173:3+1,6 |  | 4.6
1770 |  |  | t59 173+172:7+3 |  | 10
1771 |  |  | t51 176a:6 |  | 6
1772 |  |  | t49 167:3,6+2,4 |  | 6
1773 |  |  | t45 167:3+3,2 |  | 6.2
1774 |  |  | t44 167:2,4 |  | 2.4
1775 | 998733103R00 | SO 02 | Přesun hmot pro rozvody potrubí, výšky do 24 m | t | 0.155 |  | 0 | 0 | 0 | 1120 | 173.6 | 21 | 0 | 0 | 0 | RTS 2018/I | RTS 2017/I
1776 | 734 | SO 02 | Armatury |  |  |  | 0 |  | 24093.78 |  | 5796.22 |  | 0 |  | 0
1777 | 73422trv dn15 | SO 02 | Ventil termostatický, rohový, dn 15, chrom, termoelektrická hlavice IRC dod MaR | kus | 61 |  | 0 | 245.29 | 14962.69 | 64.71 | 3947.31 | 21 | 0 | 0 | 0 | vlastní | individuální
1778 | 73426rš dn15 | SO 02 | Šroubení radiátorové uzav. a regulační, potrubí 15x1/2" chrom | kus | 61 |  | 0 | 149.69 | 9131.09 | 30.31 | 1848.91 | 21 | 0 | 0 | 0 | vlastní | individuální
1779 | 735 | SO 02 | Otopná tělesa |  |  |  | 0 |  | 132508.09 |  | 373232.55 |  | 0 |  | 10.1414
1780 | 735119140R00 | SO 02 | Montáž těles otopných litinových článkových | m2 | 269.585 |  | 0 | 115.19 | 31053.5 | 140.81 | 37960.26 | 21 | 0 | 0.01632 | 4.3996 | RTS 2018/I | RTS 2017/I
1781 |  |  | 500/160 - 0,29 m2/čl:
1782 |  |  | 500/100 -0,215 m2/čl:
1783 |  |  | 322:3*13*0,29 |  | 11.31
1784 |  |  | 323:4*13*0,29 |  | 15.08
1785 |  |  | 324:3*14*0,29 |  | 12.18
1786 |  |  | 127:20*0,29 |  | 5.8
1787 |  |  | 129:20*0,29 |  | 5.8
1788 |  |  | 130:2*14*0,29 |  | 8.12
1789 |  |  | 130:15*0,29 |  | 4.35
1790 |  |  | 131:2*15*0,29 |  | 8.7
1791 |  |  | 132:2*15*0,29 |  | 8.7
1792 |  |  | 144:10*0,29 |  | 2.9
1793 |  |  | 158:15*0,29 |  | 4.35
1794 |  |  | 145e:5*0,215 |  | 1.075
1795 |  |  | 146a:15*0,29 |  | 4.35
1796 |  |  | 149:5*30*0,29 |  | 43.5
1797 |  |  | 154c:7*0,215 |  | 1.505
1798 |  |  | 154a:5*0,215 |  | 1.075
1799 |  |  | 136:4*15*0,29 |  | 17.4
1800 |  |  | 137:2*15*0,29 |  | 8.7
1801 |  |  | 159:2*13*0,29 |  | 7.54
1802 |  |  | 160:15*0,29 |  | 4.35
1803 |  |  | 161:15*0,29 |  | 4.35
1804 |  |  | 161:2*11*0,29 |  | 6.38
1805 |  |  | 163:12*0,29 |  | 3.48
1806 |  |  | 163:15*0,29 |  | 4.35
1807 |  |  | 164:14*0,29 |  | 4.06
1808 |  |  | 164a:15*0,29 |  | 4.35
1809 |  |  | 165:2*12*0,29 |  | 6.96
1810 |  |  | 166a:15*0,29 |  | 4.35
1811 |  |  | 168:3*16*0,29 |  | 13.92
1812 |  |  | 173:3*20*0,29 |  | 17.4
1813 |  |  | 172:15*0,29 |  | 4.35
1814 |  |  | 176a:15*0,29 |  | 4.35
1815 |  |  | 1676:5*10*0,29 |  | 14.5
1816 | 735 11-5011 | SO 02 | otopné těleso litinové v 500, hl. 110, 5 čl | kpl | 1 |  | 0 | 1663.19 | 1663.19 | 618.09 | 618.09 | 21 | 0 | 0.0235 | 0.0235 | vlastní | individuální
1817 |  |  | litinové otopné těleso výkon 409W při 75/65/20°C, těleso s rozšířenou otopnou čelní plochou
1818 |  |  | tovární kompletace:
1819 |  |  | 2xrůžice 5/4"-1/2", 1xrůžice 5/4"-3/8", 1xrůžice 5/4" plná - pravá, levá dle orientace tělesa
1820 |  |  | odvzdušňovací ventil 3/8", vč. vsuvek a těsnění, nástřik barva bílá RAL 9010
1821 |  |  | konzoly spodní trubkové do 16 čl. 2 ks, 17-24 čl 3 ks, 25-30 čl 4 ks - RAL 9010
1822 |  |  | horní konzoly vrutové - do 20 čl 2 ks, nad 20 čl 3 ks - pozink
1823 |  |  | 154a:1 |  | 1
1824 | 735 11-5011 | SO 02 | otopné těleso litinové v 500, hl. 110, 7 čl | kpl | 1 |  | 0 | 1663.19 | 1663.19 | 1369.11 | 1369.11 | 21 | 0 | 0.0329 | 0.0329 | vlastní | individuální
1825 |  |  | litinové otopné těleso výkon 559W při 75/65/20°C, těleso s rozšířenou otopnou čelní plochou
1826 |  |  | tovární kompletace:
1827 |  |  | 2xrůžice 5/4"-1/2", 1xrůžice 5/4"-3/8", 1xrůžice 5/4" plná - pravá, levá dle orientace tělesa
1828 |  |  | odvzdušňovací ventil 3/8", vč. vsuvek a těsnění, nástřik barva bílá RAL 9010
1829 |  |  | konzoly spodní trubkové do 16 čl. 2 ks, 17-24 čl 3 ks, 25-30 čl 4 ks - RAL 9010
1830 |  |  | horní konzoly vrutové - do 20 čl 2 ks, nad 20 čl 3 ks - pozink
1831 |  |  | 154c:1 |  | 1
1832 | 735 11-5016 | SO 02 | otopné těleso litinové v 500, hl. 160, 10 čl | kpl | 6 |  | 0 | 1663.19 | 9979.14 | 3101.91 | 18611.46 | 21 | 0 | 0.062 | 0.372 | vlastní | individuální
1833 |  |  | litinové otopné těleso výkon 1022W při 75/65/20°C, těleso s rozšířenou otopnou čelní plochou
1834 |  |  | tovární kompletace:
1835 |  |  | 2xrůžice 5/4"-1/2", 1xrůžice 5/4"-3/8", 1xrůžice 5/4" plná - pravá, levá dle orientace tělesa
1836 |  |  | odvzdušňovací ventil 3/8", vč. vsuvek a těsnění, nástřik barva bílá RAL 9010
1837 |  |  | konzoly spodní trubkové do 16 čl. 2 ks, 17-24 čl 3 ks, 25-30 čl 4 ks - RAL 9010
1838 |  |  | horní konzoly vrutové - do 20 čl 2 ks, nad 20 čl 3 ks - pozink
1839 |  |  | 144:1 |  | 1
1840 |  |  | 167:5 |  | 5
1841 | 735 11-5016 | SO 02 | otopné těleso litinové v 500, hl. 160, 11 čl | kpl | 2 |  | 0 | 1663.19 | 3326.38 | 3532.51 | 7065.02 | 21 | 0 | 0.0682 | 0.1364 | vlastní | individuální
1842 |  |  | litinové otopné těleso výkon 1118W při 75/65/20°C, těleso s rozšířenou otopnou čelní plochou
1843 |  |  | tovární kompletace:
1844 |  |  | 2xrůžice 5/4"-1/2", 1xrůžice 5/4"-3/8", 1xrůžice 5/4" plná - pravá, levá dle orientace tělesa
1845 |  |  | odvzdušňovací ventil 3/8", vč. vsuvek a těsnění, nástřik barva bílá RAL 9010
1846 |  |  | konzoly spodní trubkové do 16 čl. 2 ks, 17-24 čl 3 ks, 25-30 čl 4 ks - RAL 9010
1847 |  |  | horní konzoly vrutové - do 20 čl 2 ks, nad 20 čl 3 ks - pozink
1848 |  |  | 161:2 |  | 2
1849 | 735 11-5016 | SO 02 | otopné těleso litinové v 500, hl. 160, 12 čl | kpl | 3 |  | 0 | 1663.19 | 4989.57 | 3963.11 | 11889.33 | 21 | 0 | 0.0744 | 0.2232 | vlastní | individuální
1850 |  |  | litinové otopné těleso výkon 1214W při 75/65/20°C, těleso s rozšířenou otopnou čelní plochou
1851 |  |  | tovární kompletace:
1852 |  |  | 2xrůžice 5/4"-1/2", 1xrůžice 5/4"-3/8", 1xrůžice 5/4" plná - pravá, levá dle orientace tělesa
1853 |  |  | odvzdušňovací ventil 3/8", vč. vsuvek a těsnění, nástřik barva bílá RAL 9010
1854 |  |  | konzoly spodní trubkové do 16 čl. 2 ks, 17-24 čl 3 ks, 25-30 čl 4 ks - RAL 9010
1855 |  |  | horní konzoly vrutové - do 20 čl 2 ks, nad 20 čl 3 ks - pozink
1856 |  |  | 163:1 |  | 1
1857 |  |  | 164:2 |  | 2
1858 | 735 11-5016 | SO 02 | otopné těleso litinové v 500, hl. 160, 13 čl | kpl | 9 |  | 0 | 1663.19 | 14968.71 | 4393.71 | 39543.39 | 21 | 0 | 0.0806 | 0.7254 | vlastní | individuální
1859 |  |  | litinové otopné těleso výkon 1311W při 75/65/20°C,těleso s rozšířenou otopnou čelní plochou
1860 |  |  | tovární kompletace:
1861 |  |  | 2xrůžice 5/4"-1/2", 1xrůžice 5/4"-3/8", 1xrůžice 5/4" plná - pravá, levá dle orientace tělesa
1862 |  |  | odvzdušňovací ventil 3/8", vč. vsuvek a těsnění, nástřik barva bílá RAL 9010
1863 |  |  | konzoly spodní trubkové do 16 čl. 2 ks, 17-24 čl 3 ks, 25-30 čl 4 ks - RAL 9010
1864 |  |  | horní konzoly vrutové - do 20 čl 2 ks, nad 20 čl 3 ks - pozink
1865 |  |  | 322:3 |  | 3
1866 |  |  | 323:4 |  | 4
1867 |  |  | 159:2 |  | 2
1868 | 735 11-5016 | SO 02 | otopné těleso litinové v 500, hl. 160, 14 čl | kpl | 6 |  | 0 | 1663.19 | 9979.14 | 4824.31 | 28945.86 | 21 | 0 | 0.0868 | 0.5208 | vlastní | individuální
1869 |  |  | litinové otopné těleso výkon 1407W při 75/65/20°C, těleso s rozšířenou otopnou čelní plochou
1870 |  |  | tovární kompletace:
1871 |  |  | 2xrůžice 5/4"-1/2", 1xrůžice 5/4"-3/8", 1xrůžice 5/4" plná - pravá, levá dle orientace tělesa
1872 |  |  | odvzdušňovací ventil 3/8", vč. vsuvek a těsnění, nástřik barva bílá RAL 9010
1873 |  |  | konzoly spodní trubkové do 16 čl. 2 ks, 17-24 čl 3 ks, 25-30 čl 4 ks - RAL 9010
1874 |  |  | horní konzoly vrutové - do 20 čl 2 ks, nad 20 čl 3 ks - pozink
1875 |  |  | 324:3 |  | 3
1876 |  |  | 130:2 |  | 2
1877 |  |  | 164:1 |  | 1
1878 | 735 11-5016 | SO 02 | otopné těleso litinové v 500, hl. 160, 15 čl | kpl | 20 |  | 0 | 1663.19 | 33263.8 | 5254.91 | 105098.2 | 21 | 0 | 0.093 | 1.86 | vlastní | individuální
1879 |  |  | litinové otopné těleso výkon 1503W při 75/65/20°C,těleso s rozšířenou otopnou čelní plochou
1880 |  |  | tovární kompletace:
1881 |  |  | 2xrůžice 5/4"-1/2", 1xrůžice 5/4"-3/8", 1xrůžice 5/4" plná - pravá, levá dle orientace tělesa
1882 |  |  | odvzdušňovací ventil 3/8", vč. vsuvek a těsnění, nástřik barva bílá RAL 9010
1883 |  |  | konzoly spodní trubkové do 16 čl. 2 ks, 17-24 čl 3 ks, 25-30 čl 4 ks - RAL 9010
1884 |  |  | horní konzoly vrutové - do 20 čl 2 ks, nad 20 čl 3 ks - pozink
1885 |  |  | 131:2 |  | 2
1886 |  |  | 132:2 |  | 2
1887 |  |  | 158:1 |  | 1
1888 |  |  | 145a:1 |  | 1
1889 |  |  | 136:4 |  | 4
1890 |  |  | 137:2 |  | 2
1891 |  |  | 160:1 |  | 1
1892 |  |  | 161:1 |  | 1
1893 |  |  | 163:1 |  | 1
1894 |  |  | 164a:1 |  | 1
1895 |  |  | 166a:1 |  | 1
1896 |  |  | 172:1 |  | 1
1897 |  |  | 176a:1 |  | 1
1898 |  |  | 130:1 |  | 1
1899 | 735 11-5016 | SO 02 | otopné těleso litinové v 500, hl. 160, 16 čl | kpl | 3 |  | 0 | 1663.19 | 4989.57 | 5685.51 | 17056.53 | 21 | 0 | 0.0992 | 0.2976 | vlastní | individuální
1900 |  |  | litinové otopné těleso výkon 1599W při 75/65/20°C,těleso s rozšířenou otopnou čelní plochou
1901 |  |  | tovární kompletace:
1902 |  |  | 2xrůžice 5/4"-1/2", 1xrůžice 5/4"-3/8", 1xrůžice 5/4" plná - pravá, levá dle orientace tělesa
1903 |  |  | odvzdušňovací ventil 3/8", vč. vsuvek a těsnění, nástřik barva bílá RAL 9010
1904 |  |  | konzoly spodní trubkové do 16 čl. 2 ks, 17-24 čl 3 ks, 25-30 čl 4 ks - RAL 9010
1905 |  |  | horní konzoly vrutové - do 20 čl 2 ks, nad 20 čl 3 ks - pozink
1906 |  |  | 168:3 |  | 3
1907 | 735 11-5016 | SO 02 | otopné těleso litinové v 500, hl. 160, 20 čl | kpl | 5 |  | 0 | 1663.19 | 8315.95 | 7668.27 | 38341.35 | 21 | 0 | 0.124 | 0.62 | vlastní | individuální
1908 |  |  | litinové otopné těleso výkon 1985W při 75/65/20°C, těleso s rozšířenou otopnou čelní plochou
1909 |  |  | tovární kompletace:
1910 |  |  | 2xrůžice 5/4"-1/2", 1xrůžice 5/4"-3/8", 1xrůžice 5/4" plná - pravá, levá dle orientace tělesa
1911 |  |  | odvzdušňovací ventil 3/8", vč. vsuvek a těsnění, nástřik barva bílá RAL 9010
1912 |  |  | konzoly spodní trubkové do 16 čl. 2 ks, 17-24 čl 3 ks, 25-30 čl 4 ks - RAL 9010
1913 |  |  | horní konzoly vrutové - do 20 čl 2 ks, nad 20 čl 3 ks - pozink
1914 |  |  | 127:1 |  | 1
1915 |  |  | 129:1 |  | 1
1916 |  |  | 173:3 |  | 3
1917 | 735 11-5016 | SO 02 | otopné těleso litinové v 500, hl. 160, 30 čl | kpl | 5 |  | 0 | 1663.19 | 8315.95 | 12250.45 | 61252.25 | 21 | 0 | 0.186 | 0.93 | vlastní | individuální
1918 |  |  | litinové otopné těleso výkon 2948W při 75/65/20°C, těleso s rozšířenou otopnou čelní plochou
1919 |  |  | tovární kompletace:
1920 |  |  | 2xrůžice 5/4"-1/2", 1xrůžice 5/4"-3/8", 1xrůžice 5/4" plná - pravá, levá dle orientace tělesa
1921 |  |  | odvzdušňovací ventil 3/8", vč. vsuvek a těsnění, nástřik barva bílá RAL 9010
1922 |  |  | konzoly spodní trubkové do 16 čl. 2 ks, 17-24 čl 3 ks, 25-30 čl 4 ks - RAL 9010
1923 |  |  | horní konzoly vrutové - do 20 čl 2 ks, nad 20 čl 3 ks - pozink
1924 |  |  | 149:5 |  | 5
1925 | 998735103R00 | SO 02 | Přesun hmot pro otopná tělesa, výšky do 24 m | t | 5.74 |  | 0 | 0 | 0 | 955 | 5481.7 | 21 | 0 | 0 | 0 | RTS 2018/I | RTS 2017/I
1926 | 3 | SO 03 | Svislé a kompletní konstrukce |  |  |  | 0 |  | 1857.58 |  | 2552.42 |  | 0 |  | 1.133
1927 | 346244361R00 | SO 03 | Zazdívka rýh, potrubí, kapes cihlami tl. 6,5 cm | m2 | 8.4 |  | 0 | 221.14 | 1857.58 | 303.86 | 2552.42 | 21 | 0 | 0.13488 | 1.133 | RTS 2018/I | RTS 2017/I
1928 |  |  | Začátek provozního součtu
1929 |  |  | t20 340:2+3,6 |  | 5.6
1930 |  |  | t21 340:3,6+7 |  | 10.6
1931 |  |  | t38 341:2+3 |  | 5
1932 |  |  | t39 342:2 |  | 2
1933 |  |  | t39 343:3,6 |  | 3.6
1934 |  |  | t46 343a:5,6 |  | 5.6
1935 |  |  | t46 344:2 |  | 2
1936 |  |  | t47 344:2+2 |  | 4
1937 |  |  | t48 344:3,6 |  | 3.6
1938 |  |  | Konec provozního součtu
1939 |  |  | 42*0,2 |  | 8.4
1940 | 97 | SO 03 | Prorážení otvorů |  |  |  | 0 |  | 491.4 |  | 6144.6 |  | 0 |  | 0.02058
1941 | 974031155R00 | SO 03 | Vysekání rýh ve zdi cihelné 10 x 20 cm | m | 42 |  | 0 | 11.7 | 491.4 | 146.3 | 6144.6 | 21 | 0 | 0.00049 | 0.02058 | RTS 2018/I | RTS 2017/I
1942 |  |  | t20 340:2+3,6 |  | 5.6
1943 |  |  | t21 340:3,6+7 |  | 10.6
1944 |  |  | t38 341:2+3 |  | 5
1945 |  |  | t39 342:2 |  | 2
1946 |  |  | t39 343:3,6 |  | 3.6
1947 |  |  | t46 343a:5,6 |  | 5.6
1948 |  |  | t46 344:2 |  | 2
1949 |  |  | t47 344:2+2 |  | 4
1950 |  |  | t48 344:3,6 |  | 3.6
1951 | 99 | SO 03 | Staveništní přesun hmot |  |  |  | 0 |  | 0 |  | 17 |  | 0 |  | 0
1952 | 998734103R00 | SO 03 | Přesun hmot pro armatury, výšky do 24 m | t | 0.02 |  | 0 | 0 | 0 | 850 | 17 | 21 | 0 | 0 | 0 | RTS 2018/I | RTS 2017/I
1953 | 722 | SO 03 | Vnitřní vodovod |  |  |  | 0 |  | 952.56 |  | 1861.44 |  | 0 |  | 0.00084
1954 | 7221815/13 | SO 03 | Izolace návlek z pěn. PE. tl.13 mm,tepl.odol. 90°C, max.0,046W/K, na trubku 15x1,2, vč. montáže,spojů | m | 42 |  | 0 | 22.68 | 952.56 | 44.32 | 1861.44 | 21 | 0 | 2e-05 | 0.00084 | vlastní | individuální
1955 |  |  | t20 340:2+3,6 |  | 5.6
1956 |  |  | t21 340:3,6+7 |  | 10.6
1957 |  |  | t38 341:2+3 |  | 5
1958 |  |  | t39 342:2 |  | 2
1959 |  |  | t39 343:3,6 |  | 3.6
1960 |  |  | t46 343a:5,6 |  | 5.6
1961 |  |  | t46 344:2 |  | 2
1962 |  |  | t47 344:2+2 |  | 4
1963 |  |  | t48 344:3,6 |  | 3.6
1964 | 733 | SO 03 | Rozvod potrubí |  |  |  | 0 |  | 6786.36 |  | 6619.24 |  | 0 |  | 0.03192
1965 | 733113113R00 | SO 03 | Příplatek za zhotovení přípojky DN 15 | kus | 13 |  | 0 | 0 | 0 | 87.6 | 1138.8 | 21 | 0 | 0 | 0 | RTS 2018/I | RTS 2017/I
1966 | 7331615x1,2 | SO 03 | Potr.z uhlíkové oceli vně pozinkované,pro vytápění, vč.tvarovek, kotvení, spoje lisované -15x1,2mm | m | 42 |  | 0 | 161.58 | 6786.36 | 121.42 | 5099.64 | 21 | 0 | 0.00076 | 0.03192 | vlastní | individuální
1967 |  |  | t20 340:2+3,6 |  | 5.6
1968 |  |  | t21 340:3,6+7 |  | 10.6
1969 |  |  | t38 341:2+3 |  | 5
1970 |  |  | t39 342:2 |  | 2
1971 |  |  | t39 343:3,6 |  | 3.6
1972 |  |  | t46 343a:5,6 |  | 5.6
1973 |  |  |  |  | 2
1974 |  |  | t47 344:2+2 |  | 4
1975 |  |  | t48 344:3,6 |  | 3.6
1976 | 998733103R00 | SO 03 | Přesun hmot pro rozvody potrubí, výšky do 24 m | t | 0.34 |  | 0 | 0 | 0 | 1120 | 380.8 | 21 | 0 | 0 | 0 | RTS 2018/I | RTS 2017/I
1977 | 734 | SO 03 | Armatury |  |  |  | 0 |  | 5134.74 |  | 1235.26 |  | 0 |  | 0
1978 | 73422trv dn15 | SO 03 | Ventil termostatický, rohový, dn 15, chrom, termoelektrická hlavice IRC dod MaR | kus | 13 |  | 0 | 245.29 | 3188.77 | 64.71 | 841.23 | 21 | 0 | 0 | 0 | vlastní | individuální
1979 | 73426rš dn15 | SO 03 | Šroubení radiátorové uzav. a regulační, potrubí 15x1/2" chrom | kus | 13 |  | 0 | 149.69 | 1945.97 | 30.31 | 394.03 | 21 | 0 | 0 | 0 | vlastní | individuální
1980 | 735 | SO 03 | Otopná tělesa |  |  |  | 0 |  | 28903.78 |  | 89118.04 |  | 0 |  | 2.3834
1981 | 735119140R00 | SO 03 | Montáž těles otopných litinových článkových | m2 | 63.22 |  | 0 | 115.19 | 7282.31 | 140.81 | 8902.01 | 21 | 0 | 0.01632 | 1.0317 | RTS 2018/I | RTS 2017/I
1982 |  |  | 500/160 - 0,29 m2/čl:
1983 |  |  | 340:4*19*0,29 |  | 22.04
1984 |  |  | 341:2*18*0,29 |  | 10.44
1985 |  |  | 342:17*0,29 |  | 4.93
1986 |  |  | 343:15*0,29 |  | 4.35
1987 |  |  | 343a:18*0,29 |  | 5.22
1988 |  |  | 344:20*0,29 |  | 5.8
1989 |  |  | 344:3*12*0,29 |  | 10.44
1990 | 735 11-5016019 | SO 03 | otopné těleso litinové v 500, hl. 160, 19 čl | kpl | 4 |  | 0 | 1663.19 | 6652.76 | 7033.67 | 28134.68 | 21 | 0 | 0.1178 | 0.4712 | vlastní | individuální
1991 |  |  | litinové otopné těleso výkon 1888W při 75/65/20°C,těleso s rozšířenou otopnou čelní plochou
1992 |  |  | tovární kompletace:
1993 |  |  | 2xrůžice 5/4"-1/2", 1xrůžice 5/4"-3/8", 1xrůžice 5/4" plná - pravá, levá dle orientace tělesa
1994 |  |  | odvzdušňovací ventil 3/8", vč. vsuvek a těsnění, nástřik barva bílá RAL 9010
1995 |  |  | konzoly spodní trubkové do 16 čl. 2 ks, 17-24 čl 3 ks, 25-30 čl 4 ks - RAL 9010
1996 |  |  | horní konzoly vrutové - do 20 čl 2 ks, nad 20 čl 3 ks - pozink
1997 |  |  | 340:4 |  | 4
1998 | 735 11-5016012 | SO 03 | otopné těleso litinové v 500, hl. 160, 12 čl | kpl | 3 |  | 0 | 1663.19 | 4989.57 | 3963.11 | 11889.33 | 21 | 0 | 0.0744 | 0.2232 | vlastní | individuální
1999 |  |  | litinové otopné těleso výkon 1214W při 75/65/20°C, těleso s rozšířenou otopnou čelní plochou
2000 |  |  | tovární kompletace:
2001 |  |  | 2xrůžice 5/4"-1/2", 1xrůžice 5/4"-3/8", 1xrůžice 5/4" plná - pravá, levá dle orientace tělesa
2002 |  |  | odvzdušňovací ventil 3/8", vč. vsuvek a těsnění, nástřik barva bílá RAL 9010
2003 |  |  | konzoly spodní trubkové do 16 čl. 2 ks, 17-24 čl 3 ks, 25-30 čl 4 ks - RAL 9010
2004 |  |  | horní konzoly vrutové - do 20 čl 2 ks, nad 20 čl 3 ks - pozink
2005 |  |  | 344:3 |  | 3
2006 | 735 11-5016018 | SO 03 | otopné těleso litinové v 500, hl. 160, 18 čl | kpl | 3 |  | 0 | 1663.19 | 4989.57 | 6602.07 | 19806.21 | 21 | 0 | 0.1116 | 0.3348 | vlastní | individuální
2007 |  |  | litinové otopné těleso výkon 1792W při 75/65/20°C,těleso s rozšířenou otopnou čelní plochou
2008 |  |  | tovární kompletace:
2009 |  |  | 2xrůžice 5/4"-1/2", 1xrůžice 5/4"-3/8", 1xrůžice 5/4" plná - pravá, levá dle orientace tělesa
2010 |  |  | odvzdušňovací ventil 3/8", vč. vsuvek a těsnění, nástřik barva bílá RAL 9010
2011 |  |  | konzoly spodní trubkové do 16 čl. 2 ks, 17-24 čl 3 ks, 25-30 čl 4 ks - RAL 9010
2012 |  |  | horní konzoly vrutové - do 20 čl 2 ks, nad 20 čl 3 ks - pozink
2013 |  |  | 341:2 |  | 2
2014 |  |  | 343a:1 |  | 1
2015 | 735 11-5016020 | SO 03 | otopné těleso litinové v 500, hl. 160, 20 čl | kpl | 1 |  | 0 | 1663.19 | 1663.19 | 7668.27 | 7668.27 | 21 | 0 | 0.124 | 0.124 | vlastní | individuální
2016 |  |  | litinové otopné těleso výkon 1985W při 75/65/20°C, těleso s rozšířenou otopnou čelní plochou
2017 |  |  | tovární kompletace:
2018 |  |  | 2xrůžice 5/4"-1/2", 1xrůžice 5/4"-3/8", 1xrůžice 5/4" plná - pravá, levá dle orientace tělesa
2019 |  |  | odvzdušňovací ventil 3/8", vč. vsuvek a těsnění, nástřik barva bílá RAL 9010
2020 |  |  | konzoly spodní trubkové do 16 čl. 2 ks, 17-24 čl 3 ks, 25-30 čl 4 ks - RAL 9010
2021 |  |  | horní konzoly vrutové - do 20 čl 2 ks, nad 20 čl 3 ks - pozink
2022 |  |  | 344:1 |  | 1
2023 | 735 11-5016017 | SO 03 | otopné těleso litinové v 500, hl. 160, 17 čl | kpl | 1 |  | 0 | 1663.19 | 1663.19 | 6171.47 | 6171.47 | 21 | 0 | 0.1054 | 0.1054 | vlastní | individuální
2024 |  |  | litinové otopné těleso výkon 1696W při 75/65/20°C,těleso s rozšířenou otopnou čelní plochou
2025 |  |  | tovární kompletace:
2026 |  |  | 2xrůžice 5/4"-1/2", 1xrůžice 5/4"-3/8", 1xrůžice 5/4" plná - pravá, levá dle orientace tělesa
2027 |  |  | odvzdušňovací ventil 3/8", vč. vsuvek a těsnění, nástřik barva bílá RAL 9010
2028 |  |  | konzoly spodní trubkové do 16 čl. 2 ks, 17-24 čl 3 ks, 25-30 čl 4 ks - RAL 9010
2029 |  |  | horní konzoly vrutové - do 20 čl 2 ks, nad 20 čl 3 ks - pozink
2030 |  |  | 342:1 |  | 1
2031 | 735 11-5016015 | SO 03 | otopné těleso litinové v 500, hl. 160, 15 čl | kpl | 1 |  | 0 | 1663.19 | 1663.19 | 5254.91 | 5254.91 | 21 | 0 | 0.093 | 0.093 | vlastní | individuální
2032 |  |  | litinové otopné těleso výkon 1503W při 75/65/20°C,těleso s rozšířenou otopnou čelní plochou
2033 |  |  | tovární kompletace:
2034 |  |  | 2xrůžice 5/4"-1/2", 1xrůžice 5/4"-3/8", 1xrůžice 5/4" plná - pravá, levá dle orientace tělesa
2035 |  |  | odvzdušňovací ventil 3/8", vč. vsuvek a těsnění, nástřik barva bílá RAL 9010
2036 |  |  | konzoly spodní trubkové do 16 čl. 2 ks, 17-24 čl 3 ks, 25-30 čl 4 ks - RAL 9010
2037 |  |  | horní konzoly vrutové - do 20 čl 2 ks, nad 20 čl 3 ks - pozink
2038 |  |  | 343:1 |  | 1
2039 | 998735103R00 | SO 03 | Přesun hmot pro otopná tělesa, výšky do 24 m | t | 1.352 |  | 0 | 0 | 0 | 955 | 1291.16 | 21 | 0 | 0 | 0 | RTS 2018/I | RTS 2017/I
2040 | 3 | SO 04 | Svislé a kompletní konstrukce |  |  |  | 0 |  | 4334.34 |  | 5955.66 |  | 0 |  | 2.6437
2041 | 346244361R00 | SO 04 | Zazdívka rýh, potrubí, kapes cihlami tl. 6,5 cm | m2 | 19.6 |  | 0 | 221.14 | 4334.34 | 303.86 | 5955.66 | 21 | 0 | 0.13488 | 2.6437 | RTS 2018/I | RTS 2017/I
2042 |  |  | Začátek provozního součtu
2043 |  |  | t11 223a:3,6 |  | 3.6
2044 |  |  | t12 223a:2,2+3,6 |  | 5.8
2045 |  |  | t13' 224:2 |  | 2
2046 |  |  | t19'' 224:4,4 |  | 4.4
2047 |  |  | t19'' 222a:2,2 |  | 2.2
2048 |  |  | t20 285:3 |  | 3
2049 |  |  | t20 244:2 |  | 2
2050 |  |  | t21 244:6,2+3,2 |  | 9.4
2051 |  |  | t38 246:1,6 |  | 1.6
2052 |  |  | t38 222:3,2 |  | 3.2
2053 |  |  | t39 225:1,8 |  | 1.8
2054 |  |  | t39 226:2,8 |  | 2.8
2055 |  |  | t46 250:5,6 |  | 5.6
2056 |  |  | t46 253a:1,6 |  | 1.6
2057 |  |  | t47 253b:2+2 |  | 4
2058 |  |  | t48 253b:4 |  | 4
2059 |  |  | t48 255:1,8 |  | 1.8
2060 |  |  | t50 259:2,4 |  | 2.4
2061 |  |  | t52 256:2,4 |  | 2.4
2062 |  |  | t52 257:3 |  | 3
2063 |  |  | t53 258:3,2 |  | 3.2
2064 |  |  | t53 260:1,8 |  | 1.8
2065 |  |  | t54 251:1,8 |  | 1.8
2066 |  |  | t55 251:2+3,2 |  | 5.2
2067 |  |  | t58 248:6,4+2,4 |  | 8.8
2068 |  |  | t58 249:3,8 |  | 3.8
2069 |  |  | t59 249:6,8 |  | 6.8
2070 |  |  | Konec provozního součtu
2071 |  |  | 98*0,2 |  | 19.6
2072 | 97 | SO 04 | Prorážení otvorů |  |  |  | 0 |  | 1146.6 |  | 14337.4 |  | 0 |  | 0.04802
2073 | 974031155R00 | SO 04 | Vysekání rýh ve zdi cihelné 10 x 20 cm | m | 98 |  | 0 | 11.7 | 1146.6 | 146.3 | 14337.4 | 21 | 0 | 0.00049 | 0.04802 | RTS 2018/I | RTS 2017/I
2074 |  |  | t11 223a:3,6 |  | 3.6
2075 |  |  | t12 223a:2,2+3,6 |  | 5.8
2076 |  |  | t13' 224:2 |  | 2
2077 |  |  | t19'' 224:4,4 |  | 4.4
2078 |  |  | t19'' 222a:2,2 |  | 2.2
2079 |  |  | t20 285:3 |  | 3
2080 |  |  | t20 244:2 |  | 2
2081 |  |  | t21 244:6,2+3,2 |  | 9.4
2082 |  |  | t38 246:1,6 |  | 1.6
2083 |  |  | t38 222:3,2 |  | 3.2
2084 |  |  | t39 225:1,8 |  | 1.8
2085 |  |  | t39 226:2,8 |  | 2.8
2086 |  |  | t46 250:5,6 |  | 5.6
2087 |  |  | t46 253a:1,6 |  | 1.6
2088 |  |  | t47 253b:2+2 |  | 4
2089 |  |  | t48 253b:4 |  | 4
2090 |  |  | t48 255:1,8 |  | 1.8
2091 |  |  | t50 259:2,4 |  | 2.4
2092 |  |  | t52 256:2,4 |  | 2.4
2093 |  |  | t52 257:3 |  | 3
2094 |  |  | t53 258:3,2 |  | 3.2
2095 |  |  | t53 260:1,8 |  | 1.8
2096 |  |  | t54 251:1,8 |  | 1.8
2097 |  |  | t55 251:2+3,2 |  | 5.2
2098 |  |  | t58 248:6,4+2,4 |  | 8.8
2099 |  |  | t58 249:3,8 |  | 3.8
2100 |  |  | t59 249:6,8 |  | 6.8
2101 | 99 | SO 04 | Staveništní přesun hmot |  |  |  | 0 |  | 0 |  | 34 |  | 0 |  | 0
2102 | 998734103R00 | SO 04 | Přesun hmot pro armatury, výšky do 24 m | t | 0.04 |  | 0 | 0 | 0 | 850 | 34 | 21 | 0 | 0 | 0 | RTS 2018/I | RTS 2017/I
2103 | 722 | SO 04 | Vnitřní vodovod |  |  |  | 0 |  | 2222.64 |  | 4343.36 |  | 0 |  | 0.00196
2104 | 7221815/13 | SO 04 | Izolace návlek z pěn. PE. tl.13 mm,tepl.odol. 90°C, max.0,046W/K, na trubku 15x1,2, vč. montáže,spojů | m | 98 |  | 0 | 22.68 | 2222.64 | 44.32 | 4343.36 | 21 | 0 | 2e-05 | 0.00196 | vlastní | individuální
2105 |  |  | t11 223a:3,6 |  | 3.6
2106 |  |  | t12 223a:2,2+3,6 |  | 5.8
2107 |  |  | t13' 224:2 |  | 2
2108 |  |  | t19'' 224:4,4 |  | 4.4
2109 |  |  | t19'' 222a:2,2 |  | 2.2
2110 |  |  | t20 285:3 |  | 3
2111 |  |  | t20 244:2 |  | 2
2112 |  |  | t21 244:6,2+3,2 |  | 9.4
2113 |  |  | t38 246:1,6 |  | 1.6
2114 |  |  | t38 222:3,2 |  | 3.2
2115 |  |  | t39 225:1,8 |  | 1.8
2116 |  |  | t39 226:2,8 |  | 2.8
2117 |  |  | t46 250:5,6 |  | 5.6
2118 |  |  | t46 253a:1,6 |  | 1.6
2119 |  |  | t47 253b:2+2 |  | 4
2120 |  |  | t48 253b:4 |  | 4
2121 |  |  | t48 255:1,8 |  | 1.8
2122 |  |  | t50 259:2,4 |  | 2.4
2123 |  |  | t52 256:2,4 |  | 2.4
2124 |  |  | t52 257:3 |  | 3
2125 |  |  | t53 258:3,2 |  | 3.2
2126 |  |  | t53 260:1,8 |  | 1.8
2127 |  |  | t54 251:1,8 |  | 1.8
2128 |  |  | t55 251:2+3,2 |  | 5.2
2129 |  |  | t58 248:6,4+2,4 |  | 8.8
2130 |  |  | t58 249:3,8 |  | 3.8
2131 |  |  | t59 249:6,8 |  | 6.8
2132 | 733 | SO 04 | Rozvod potrubí |  |  |  | 0 |  | 15834.84 |  | 14789.72 |  | 0 |  | 0.07448
2133 | 733113113R00 | SO 04 | Příplatek za zhotovení přípojky DN 15 | kus | 32 |  | 0 | 0 | 0 | 87.6 | 2803.2 | 21 | 0 | 0 | 0 | RTS 2018/I | RTS 2017/I
2134 | 7331615x1,2 | SO 04 | Potr.z uhlíkové oceli vně pozinkované,pro vytápění, vč.tvarovek, kotvení, spoje lisované -15x1,2mm | m | 98 |  | 0 | 161.58 | 15834.84 | 121.42 | 11899.16 | 21 | 0 | 0.00076 | 0.07448 | vlastní | individuální
2135 |  |  | t11 223a:3,6 |  | 3.6
2136 |  |  | t12 223a:2,2+3,6 |  | 5.8
2137 |  |  | t13' 224:2 |  | 2
2138 |  |  | t19'' 224:4,4 |  | 4.4
2139 |  |  | t19'' 222a:2,2 |  | 2.2
2140 |  |  | t20 285:3 |  | 3
2141 |  |  | t20 244:2 |  | 2
2142 |  |  | t21 244:6,2+3,2 |  | 9.4
2143 |  |  | t38 246:1,6 |  | 1.6
2144 |  |  | t38 222:3,2 |  | 3.2
2145 |  |  | t39 225:1,8 |  | 1.8
2146 |  |  | t39 226:2,8 |  | 2.8
2147 |  |  | t46 250:5,6 |  | 5.6
2148 |  |  | t46 253a:1,6 |  | 1.6
2149 |  |  | t47 253b:2+2 |  | 4
2150 |  |  | t48 253b:4 |  | 4
2151 |  |  | t48 255:1,8 |  | 1.8
2152 |  |  | t50 259:2,4 |  | 2.4
2153 |  |  | t52 256:2,4 |  | 2.4
2154 |  |  | t52 257:3 |  | 3
2155 |  |  | t53 258:3,2 |  | 3.2
2156 |  |  | t53 260:1,8 |  | 1.8
2157 |  |  | t54 251:1,8 |  | 1.8
2158 |  |  | t55 251:2+3,2 |  | 5.2
2159 |  |  | t58 248:6,4+2,4 |  | 8.8
2160 |  |  | t58 249:3,8 |  | 3.8
2161 |  |  | t59 249:6,8 |  | 6.8
2162 | 998733103R00 | SO 04 | Přesun hmot pro rozvody potrubí, výšky do 24 m | t | 0.078 |  | 0 | 0 | 0 | 1120 | 87.36 | 21 | 0 | 0 | 0 | RTS 2018/I | RTS 2017/I
2163 | 734 | SO 04 | Armatury |  |  |  | 0 |  | 12639.36 |  | 3040.64 |  | 0 |  | 0
2164 | 73422trv dn15 | SO 04 | Ventil termostatický, rohový, dn 15, chrom, termoelektrická hlavice IRC dod MaR | kus | 32 |  | 0 | 245.29 | 7849.28 | 64.71 | 2070.72 | 21 | 0 | 0 | 0 | vlastní | individuální
2165 | 73426rš dn15 | SO 04 | Šroubení radiátorové uzav. a regulační, potrubí 15x1/2" chrom | kus | 32 |  | 0 | 149.69 | 4790.08 | 30.31 | 969.92 | 21 | 0 | 0 | 0 | vlastní | individuální
2166 | 735 | SO 04 | Otopná tělesa |  |  |  | 0 |  | 68154.16 |  | 175191.58 |  | 0 |  | 4.8808
2167 | 735119140R00 | SO 04 | Montáž těles otopných litinových článkových | m2 | 129.63 |  | 0 | 115.19 | 14932.08 | 140.81 | 18253.2 | 21 | 0 | 0.01632 | 2.1156 | RTS 2018/I | RTS 2017/I
2168 |  |  | 500/160 - 0,29 m2/čl:
2169 |  |  | 223a:3*13*0,29 |  | 11.31
2170 |  |  | 224:2*15*0,29 |  | 8.7
2171 |  |  | 222a:14*0,29 |  | 4.06
2172 |  |  | 285:15*0,29 |  | 4.35
2173 |  |  | 244:3*20*0,29 |  | 17.4
2174 |  |  | 246:14*0,29 |  | 4.06
2175 |  |  | 222:13*0,29 |  | 3.77
2176 |  |  | 225:13*0,29 |  | 3.77
2177 |  |  | 226:12*0,29 |  | 3.48
2178 |  |  | 250:15*0,29 |  | 4.35
2179 |  |  | 253a:16*0,29 |  | 4.64
2180 |  |  | 253b:3*9*0,29 |  | 7.83
2181 |  |  | 255:14*0,29 |  | 4.06
2182 |  |  | 259:14*0,29 |  | 4.06
2183 |  |  | 256:13*0,29 |  | 3.77
2184 |  |  | 257:13*0,29 |  | 3.77
2185 |  |  | 258:13*0,29 |  | 3.77
2186 |  |  | 260:13*0,29 |  | 3.77
2187 |  |  | 251:3*15*0,29 |  | 13.05
2188 |  |  | 248:2*12*0,29 |  | 6.96
2189 |  |  | 249:2*15*0,29 |  | 8.7
2190 | 735 11-5016013 | SO 04 | otopné těleso litinové v 500, hl. 160, 13 čl | kpl | 9 |  | 0 | 1663.19 | 14968.71 | 4393.71 | 39543.39 | 21 | 0 | 0.0806 | 0.7254 | vlastní | individuální
2191 |  |  | litinové otopné těleso výkon 1311W při 75/65/20°C,těleso s rozšířenou otopnou čelní plochou
2192 |  |  | tovární kompletace:
2193 |  |  | 2xrůžice 5/4"-1/2", 1xrůžice 5/4"-3/8", 1xrůžice 5/4" plná - pravá, levá dle orientace tělesa
2194 |  |  | odvzdušňovací ventil 3/8", vč. vsuvek a těsnění, nástřik barva bílá RAL 9010
2195 |  |  | konzoly spodní trubkové do 16 čl. 2 ks, 17-24 čl 3 ks, 25-30 čl 4 ks - RAL 9010
2196 |  |  | horní konzoly vrutové - do 20 čl 2 ks, nad 20 čl 3 ks - pozink
2197 |  |  | 223a:3 |  | 3
2198 |  |  | 222:1 |  | 1
2199 |  |  | 225:1 |  | 1
2200 |  |  | 257:1 |  | 1
2201 |  |  | 256:1 |  | 1
2202 |  |  | 258:1 |  | 1
2203 |  |  | 260:1 |  | 1
2204 | 735 11-5016015 | SO 04 | otopné těleso litinové v 500, hl. 160, 15 čl | kpl | 8 |  | 0 | 1663.19 | 13305.52 | 5254.91 | 42039.28 | 21 | 0 | 0.093 | 0.744 | vlastní | individuální
2205 |  |  | litinové otopné těleso výkon 1503W při 75/65/20°C,těleso s rozšířenou otopnou čelní plochou
2206 |  |  | tovární kompletace:
2207 |  |  | 2xrůžice 5/4"-1/2", 1xrůžice 5/4"-3/8", 1xrůžice 5/4" plná - pravá, levá dle orientace tělesa
2208 |  |  | odvzdušňovací ventil 3/8", vč. vsuvek a těsnění, nástřik barva bílá RAL 9010
2209 |  |  | konzoly spodní trubkové do 16 čl. 2 ks, 17-24 čl 3 ks, 25-30 čl 4 ks - RAL 9010
2210 |  |  | horní konzoly vrutové - do 20 čl 2 ks, nad 20 čl 3 ks - pozink
2211 |  |  | 224:2 |  | 2
2212 |  |  | 285:1 |  | 1
2213 |  |  | 251:3 |  | 3
2214 |  |  | 249:2 |  | 2
2215 | 735 11-5016016 | SO 04 | otopné těleso litinové v 500, hl. 160, 16 čl | kpl | 1 |  | 0 | 1663.19 | 1663.19 | 5685.51 | 5685.51 | 21 | 0 | 0.0992 | 0.0992 | vlastní | individuální
2216 |  |  | litinové otopné těleso výkon 1599W při 75/65/20°C,těleso s rozšířenou otopnou čelní plochou
2217 |  |  | tovární kompletace:
2218 |  |  | 2xrůžice 5/4"-1/2", 1xrůžice 5/4"-3/8", 1xrůžice 5/4" plná - pravá, levá dle orientace tělesa
2219 |  |  | odvzdušňovací ventil 3/8", vč. vsuvek a těsnění, nástřik barva bílá RAL 9010
2220 |  |  | konzoly spodní trubkové do 16 čl. 2 ks, 17-24 čl 3 ks, 25-30 čl 4 ks - RAL 9010
2221 |  |  | horní konzoly vrutové - do 20 čl 2 ks, nad 20 čl 3 ks - pozink
2222 |  |  | 253a:1 |  | 1
2223 | 735 11-5016009 | SO 04 | otopné těleso litinové v 500, hl. 160, 9 čl | kpl | 3 |  | 0 | 1663.19 | 4989.57 | 2671.31 | 8013.93 | 21 | 0 | 0.0558 | 0.1674 | vlastní | individuální
2224 |  |  | litinové otopné těleso výkon 925W při 75/65/20°C, těleso s rozšířenou otopnou čelní plochou
2225 |  |  | tovární kompletace:
2226 |  |  | 2xrůžice 5/4"-1/2", 1xrůžice 5/4"-3/8", 1xrůžice 5/4" plná - pravá, levá dle orientace tělesa
2227 |  |  | odvzdušňovací ventil 3/8", vč. vsuvek a těsnění, nástřik barva bílá RAL 9010
2228 |  |  | konzoly spodní trubkové do 16 čl. 2 ks, 17-24 čl 3 ks, 25-30 čl 4 ks - RAL 9010
2229 |  |  | horní konzoly vrutové - do 20 čl 2 ks, nad 20 čl 3 ks - pozink
2230 |  |  | 253b:3 |  | 3
2231 | 735 11-5016012 | SO 04 | otopné těleso litinové v 500, hl. 160, 12 čl | kpl | 3 |  | 0 | 1663.19 | 4989.57 | 3963.11 | 11889.33 | 21 | 0 | 0.0744 | 0.2232 | vlastní | individuální
2232 |  |  | litinové otopné těleso výkon 1214W při 75/65/20°C, těleso s rozšířenou otopnou čelní plochou
2233 |  |  | tovární kompletace:
2234 |  |  | 2xrůžice 5/4"-1/2", 1xrůžice 5/4"-3/8", 1xrůžice 5/4" plná - pravá, levá dle orientace tělesa
2235 |  |  | odvzdušňovací ventil 3/8", vč. vsuvek a těsnění, nástřik barva bílá RAL 9010
2236 |  |  | konzoly spodní trubkové do 16 čl. 2 ks, 17-24 čl 3 ks, 25-30 čl 4 ks - RAL 9010
2237 |  |  | horní konzoly vrutové - do 20 čl 2 ks, nad 20 čl 3 ks - pozink
2238 |  |  | 226:1 |  | 1
2239 |  |  | 248:2 |  | 2
2240 | 735 11-5016020 | SO 04 | otopné těleso litinové v 500, hl. 160, 20 čl | kpl | 3 |  | 0 | 1663.19 | 4989.57 | 7668.27 | 23004.81 | 21 | 0 | 0.124 | 0.372 | vlastní | individuální
2241 |  |  | litinové otopné těleso výkon 1985W při 75/65/20°C, těleso s rozšířenou otopnou čelní plochou
2242 |  |  | tovární kompletace:
2243 |  |  | 2xrůžice 5/4"-1/2", 1xrůžice 5/4"-3/8", 1xrůžice 5/4" plná - pravá, levá dle orientace tělesa
2244 |  |  | odvzdušňovací ventil 3/8", vč. vsuvek a těsnění, nástřik barva bílá RAL 9010
2245 |  |  | konzoly spodní trubkové do 16 čl. 2 ks, 17-24 čl 3 ks, 25-30 čl 4 ks - RAL 9010
2246 |  |  | horní konzoly vrutové - do 20 čl 2 ks, nad 20 čl 3 ks - pozink
2247 |  |  | 244:3 |  | 3
2248 | 735 11-5016014 | SO 04 | otopné těleso litinové v 500, hl. 160, 14 čl | kpl | 5 |  | 0 | 1663.19 | 8315.95 | 4824.31 | 24121.55 | 21 | 0 | 0.0868 | 0.434 | vlastní | individuální
2249 |  |  | litinové otopné těleso výkon 1407W při 75/65/20°C, těleso s rozšířenou otopnou čelní plochou
2250 |  |  | tovární kompletace:
2251 |  |  | 2xrůžice 5/4"-1/2", 1xrůžice 5/4"-3/8", 1xrůžice 5/4" plná - pravá, levá dle orientace tělesa
2252 |  |  | odvzdušňovací ventil 3/8", vč. vsuvek a těsnění, nástřik barva bílá RAL 9010
2253 |  |  | konzoly spodní trubkové do 16 čl. 2 ks, 17-24 čl 3 ks, 25-30 čl 4 ks - RAL 9010
2254 |  |  | horní konzoly vrutové - do 20 čl 2 ks, nad 20 čl 3 ks - pozink
2255 |  |  | 222a:1 |  | 1
2256 |  |  | 246:1 |  | 1
2257 |  |  | 250:1 |  | 1
2258 |  |  | 255:1 |  | 1
2259 |  |  | 259:1 |  | 1
2260 | 998735103R00 | SO 04 | Přesun hmot pro otopná tělesa, výšky do 24 m | t | 2.765 |  | 0 | 0 | 0 | 955 | 2640.58 | 21 | 0 | 0 | 0 | RTS 2018/I | RTS 2017/I
2261 | 3 | SO 05 | Svislé a kompletní konstrukce |  |  |  | 0 |  | 3149.03 |  | 4326.97 |  | 0 |  | 1.9207
2262 | 346244361R00 | SO 05 | Zazdívka rýh, potrubí, kapes cihlami tl. 6,5 cm | m2 | 14.24 |  | 0 | 221.14 | 3149.03 | 303.86 | 4326.97 | 21 | 0 | 0.13488 | 1.9207 | RTS 2018/I | RTS 2017/I
2263 |  |  | Začátek provozního součtu
2264 |  |  | t34 302:7+3 |  | 10
2265 |  |  | t35 302:1,8 |  | 1.8
2266 |  |  | t35 301b:3,6 |  | 3.6
2267 |  |  | t36 301:2,4+3 |  | 5.4
2268 |  |  | t37 301:5,2 |  | 5.2
2269 |  |  | t32 308:1,8+3,8 |  | 5.6
2270 |  |  | t30 304:1,6 |  | 1.6
2271 |  |  | t30 305:3,8 |  | 3.8
2272 |  |  | t28 306:1,8 |  | 1.8
2273 |  |  | t28 307:5,2 |  | 5.2
2274 |  |  | t25 303:6,4 |  | 6.4
2275 |  |  | t25 303a:4,6 |  | 4.6
2276 |  |  | t8 329:2,4+2,4 |  | 4.8
2277 |  |  | t16 329:3 |  | 3
2278 |  |  | t16 328:2,6 |  | 2.6
2279 |  |  | t15 328:3+2,8 |  | 5.8
2280 |  |  | Konec provozního součtu
2281 |  |  | 71,2*0,2 |  | 14.24
2282 | 97 | SO 05 | Prorážení otvorů |  |  |  | 0 |  | 833.04 |  | 10416.56 |  | 0 |  | 0.03489
2283 | 974031155R00 | SO 05 | Vysekání rýh ve zdi cihelné 10 x 20 cm | m | 71.2 |  | 0 | 11.7 | 833.04 | 146.3 | 10416.56 | 21 | 0 | 0.00049 | 0.03489 | RTS 2018/I | RTS 2017/I
2284 |  |  | t34 302:7+3 |  | 10
2285 |  |  | t35 302:1,8 |  | 1.8
2286 |  |  | t35 301b:3,6 |  | 3.6
2287 |  |  | t36 301:2,4+3 |  | 5.4
2288 |  |  | t37 301:5,2 |  | 5.2
2289 |  |  | t32 308:1,8+3,8 |  | 5.6
2290 |  |  | t30 304:1,6 |  | 1.6
2291 |  |  | t30 305:3,8 |  | 3.8
2292 |  |  | t28 306:1,8 |  | 1.8
2293 |  |  | t28 307:5,2 |  | 5.2
2294 |  |  | t25 303:6,4 |  | 6.4
2295 |  |  | t25 303a:4,6 |  | 4.6
2296 |  |  | t8 329:2,4+2,4 |  | 4.8
2297 |  |  | t16 329:3 |  | 3
2298 |  |  | t16 328:2,6 |  | 2.6
2299 |  |  | t15 328:3+2,8 |  | 5.8
2300 | 99 | SO 05 | Staveništní přesun hmot |  |  |  | 0 |  | 0 |  | 25.5 |  | 0 |  | 0
2301 | 998734103R00 | SO 05 | Přesun hmot pro armatury, výšky do 24 m | t | 0.03 |  | 0 | 0 | 0 | 850 | 25.5 | 21 | 0 | 0 | 0 | RTS 2018/I | RTS 2017/I
2302 | 722 | SO 05 | Vnitřní vodovod |  |  |  | 0 |  | 1614.82 |  | 3155.58 |  | 0 |  | 0.00142
2303 | 7221815/13 | SO 05 | Izolace návlek z pěn. PE. tl.13 mm,tepl.odol. 90°C, max.0,046W/K, na trubku 15x1,2, vč. montáže,spojů | m | 71.2 |  | 0 | 22.68 | 1614.82 | 44.32 | 3155.58 | 21 | 0 | 2e-05 | 0.00142 | vlastní | individuální
2304 |  |  | t34 302:7+3 |  | 10
2305 |  |  | t35 302:1,8 |  | 1.8
2306 |  |  | t35 301b:3,6 |  | 3.6
2307 |  |  | t36 301:2,4+3 |  | 5.4
2308 |  |  | t37 301:5,2 |  | 5.2
2309 |  |  | t32 308:1,8+3,8 |  | 5.6
2310 |  |  | t30 304:1,6 |  | 1.6
2311 |  |  | t30 305:3,8 |  | 3.8
2312 |  |  | t28 306:1,8 |  | 1.8
2313 |  |  | t28 307:5,2 |  | 5.2
2314 |  |  | t25 303:6,4 |  | 6.4
2315 |  |  | t25 303a:4,6 |  | 4.6
2316 |  |  | t8 329:2,4+2,4 |  | 4.8
2317 |  |  | t16 329:3 |  | 3
2318 |  |  | t16 328:2,6 |  | 2.6
2319 |  |  | t15 328:3+2,8 |  | 5.8
2320 | 733 | SO 05 | Rozvod potrubí |  |  |  | 0 |  | 11504.5 |  | 10547.42 |  | 0 |  | 0.05411
2321 | 733113113R00 | SO 05 | Příplatek za zhotovení přípojky DN 15 | kus | 21 |  | 0 | 0 | 0 | 87.6 | 1839.6 | 21 | 0 | 0 | 0 | RTS 2018/I | RTS 2017/I
2322 | 7331615x1,2 | SO 05 | Potr.z uhlíkové oceli vně pozinkované,pro vytápění, vč.tvarovek, kotvení, spoje lisované -15x1,2mm | m | 71.2 |  | 0 | 161.58 | 11504.5 | 121.42 | 8645.1 | 21 | 0 | 0.00076 | 0.05411 | vlastní | individuální
2323 |  |  | t34 302:7+3 |  | 10
2324 |  |  | t35 302:1,8 |  | 1.8
2325 |  |  | t35 301b:3,6 |  | 3.6
2326 |  |  | t36 301:2,4+3 |  | 5.4
2327 |  |  | t37 301:5,2 |  | 5.2
2328 |  |  | t32 308:1,8+3,8 |  | 5.6
2329 |  |  | t30 304:1,6 |  | 1.6
2330 |  |  | t30 305:3,8 |  | 3.8
2331 |  |  | t28 306:1,8 |  | 1.8
2332 |  |  | t28 307:5,2 |  | 5.2
2333 |  |  | t25 303:6,4 |  | 6.4
2334 |  |  | t25 303a:4,6 |  | 4.6
2335 |  |  | t8 329:2,4+2,4 |  | 4.8
2336 |  |  | t16 329:3 |  | 3
2337 |  |  | t16 328:2,6 |  | 2.6
2338 |  |  | t15 328:3+2,8 |  | 5.8
2339 | 998733103R00 | SO 05 | Přesun hmot pro rozvody potrubí, výšky do 24 m | t | 0.056 |  | 0 | 0 | 0 | 1120 | 62.72 | 21 | 0 | 0 | 0 | RTS 2018/I | RTS 2017/I
2340 | 734 | SO 05 | Armatury |  |  |  | 0 |  | 8294.58 |  | 1995.42 |  | 0 |  | 0
2341 | 73422trv dn15 | SO 05 | Ventil termostatický, rohový, dn 15, chrom, termoelektrická hlavice IRC dod MaR | kus | 21 |  | 0 | 245.29 | 5151.09 | 64.71 | 1358.91 | 21 | 0 | 0 | 0 | vlastní | individuální
2342 | 73426rš dn15 | SO 05 | Šroubení radiátorové uzav. a regulační, potrubí 15x1/2" chrom | kus | 21 |  | 0 | 149.69 | 3143.49 | 30.31 | 636.51 | 21 | 0 | 0 | 0 | vlastní | individuální
2343 | 735 | SO 05 | Otopná tělesa |  |  |  | 0 |  | 47754.55 |  | 161011.13 |  | 0 |  | 4.1982
2344 | 735119140R00 | SO 05 | Montáž těles otopných litinových článkových | m2 | 111.36 |  | 0 | 115.19 | 12827.56 | 140.81 | 15680.6 | 21 | 0 | 0.01632 | 1.8174 | RTS 2018/I | RTS 2017/I
2345 |  |  | 500/160 - 0,29 m2/čl:
2346 |  |  | 302:3*16*0,29 |  | 13.92
2347 |  |  | 301b:11*0,29 |  | 3.19
2348 |  |  | 301:3*17*0,29 |  | 14.79
2349 |  |  | 308:2*19*0,29 |  | 11.02
2350 |  |  | 304:18*0,29 |  | 5.22
2351 |  |  | 305:18*0,29 |  | 5.22
2352 |  |  | 306:20*0,29 |  | 5.8
2353 |  |  | 307:20*0,29 |  | 5.8
2354 |  |  | 303:20*0,29 |  | 5.8
2355 |  |  | 303a:20*0,29 |  | 5.8
2356 |  |  | 329:3*20*0,29 |  | 17.4
2357 |  |  | 328:3*20*0,29 |  | 17.4
2358 | 735 11-5016016 | SO 05 | otopné těleso litinové v 500, hl. 160, 16 čl | kpl | 3 |  | 0 | 1663.19 | 4989.57 | 5685.51 | 17056.53 | 21 | 0 | 0.0992 | 0.2976 | vlastní | individuální
2359 |  |  | litinové otopné těleso výkon 1599W při 75/65/20°C,těleso s rozšířenou otopnou čelní plochou
2360 |  |  | tovární kompletace:
2361 |  |  | 2xrůžice 5/4"-1/2", 1xrůžice 5/4"-3/8", 1xrůžice 5/4" plná - pravá, levá dle orientace tělesa
2362 |  |  | odvzdušňovací ventil 3/8", vč. vsuvek a těsnění, nástřik barva bílá RAL 9010
2363 |  |  | konzoly spodní trubkové do 16 čl. 2 ks, 17-24 čl 3 ks, 25-30 čl 4 ks - RAL 9010
2364 |  |  | horní konzoly vrutové - do 20 čl 2 ks, nad 20 čl 3 ks - pozink
2365 |  |  | 302:3 |  | 3
2366 | 735 11-5016011 | SO 05 | otopné těleso litinové v 500, hl. 160, 11 čl | kpl | 1 |  | 0 | 1663.19 | 1663.19 | 3532.51 | 3532.51 | 21 | 0 | 0.0682 | 0.0682 | vlastní | individuální
2367 |  |  | litinové otopné těleso výkon 1118W při 75/65/20°C, těleso s rozšířenou otopnou čelní plochou
2368 |  |  | tovární kompletace:
2369 |  |  | 2xrůžice 5/4"-1/2", 1xrůžice 5/4"-3/8", 1xrůžice 5/4" plná - pravá, levá dle orientace tělesa
2370 |  |  | odvzdušňovací ventil 3/8", vč. vsuvek a těsnění, nástřik barva bílá RAL 9010
2371 |  |  | konzoly spodní trubkové do 16 čl. 2 ks, 17-24 čl 3 ks, 25-30 čl 4 ks - RAL 9010
2372 |  |  | horní konzoly vrutové - do 20 čl 2 ks, nad 20 čl 3 ks - pozink
2373 |  |  | 301b:1 |  | 1
2374 | 735 11-5016018 | SO 05 | otopné těleso litinové v 500, hl. 160, 18 čl | kpl | 2 |  | 0 | 1663.19 | 3326.38 | 6602.07 | 13204.14 | 21 | 0 | 0.1116 | 0.2232 | vlastní | individuální
2375 |  |  | litinové otopné těleso výkon 1792W při 75/65/20°C,těleso s rozšířenou otopnou čelní plochou
2376 |  |  | tovární kompletace:
2377 |  |  | 2xrůžice 5/4"-1/2", 1xrůžice 5/4"-3/8", 1xrůžice 5/4" plná - pravá, levá dle orientace tělesa
2378 |  |  | odvzdušňovací ventil 3/8", vč. vsuvek a těsnění, nástřik barva bílá RAL 9010
2379 |  |  | konzoly spodní trubkové do 16 čl. 2 ks, 17-24 čl 3 ks, 25-30 čl 4 ks - RAL 9010
2380 |  |  | horní konzoly vrutové - do 20 čl 2 ks, nad 20 čl 3 ks - pozink
2381 |  |  | 304:1 |  | 1
2382 |  |  | 305:1 |  | 1
2383 | 735 11-5016017 | SO 05 | otopné těleso litinové v 500, hl. 160, 17 čl | kpl | 3 |  | 0 | 1663.19 | 4989.57 | 6171.47 | 18514.41 | 21 | 0 | 0.1054 | 0.3162 | vlastní | individuální
2384 |  |  | litinové otopné těleso výkon 1696W při 75/65/20°C,těleso s rozšířenou otopnou čelní plochou
2385 |  |  | tovární kompletace:
2386 |  |  | 2xrůžice 5/4"-1/2", 1xrůžice 5/4"-3/8", 1xrůžice 5/4" plná - pravá, levá dle orientace tělesa
2387 |  |  | odvzdušňovací ventil 3/8", vč. vsuvek a těsnění, nástřik barva bílá RAL 9010
2388 |  |  | konzoly spodní trubkové do 16 čl. 2 ks, 17-24 čl 3 ks, 25-30 čl 4 ks - RAL 9010
2389 |  |  | horní konzoly vrutové - do 20 čl 2 ks, nad 20 čl 3 ks - pozink
2390 |  |  | 301:3 |  | 3
2391 | 735 11-5016020 | SO 05 | otopné těleso litinové v 500, hl. 160, 20 čl | kpl | 10 |  | 0 | 1663.19 | 16631.9 | 7668.27 | 76682.7 | 21 | 0 | 0.124 | 1.24 | vlastní | individuální
2392 |  |  | litinové otopné těleso výkon 1985W při 75/65/20°C, těleso s rozšířenou otopnou čelní plochou
2393 |  |  | tovární kompletace:
2394 |  |  | 2xrůžice 5/4"-1/2", 1xrůžice 5/4"-3/8", 1xrůžice 5/4" plná - pravá, levá dle orientace tělesa
2395 |  |  | odvzdušňovací ventil 3/8", vč. vsuvek a těsnění, nástřik barva bílá RAL 9010
2396 |  |  | konzoly spodní trubkové do 16 čl. 2 ks, 17-24 čl 3 ks, 25-30 čl 4 ks - RAL 9010
2397 |  |  | horní konzoly vrutové - do 20 čl 2 ks, nad 20 čl 3 ks - pozink
2398 |  |  | 306:1 |  | 1
2399 |  |  | 307:1 |  | 1
2400 |  |  | 303:1 |  | 1
2401 |  |  | 303a:1 |  | 1
2402 |  |  | 329:3 |  | 3
2403 |  |  | 328:3 |  | 3
2404 | 735 11-5016019 | SO 05 | otopné těleso litinové v 500, hl. 160, 19 čl | kpl | 2 |  | 0 | 1663.19 | 3326.38 | 7033.67 | 14067.34 | 21 | 0 | 0.1178 | 0.2356 | vlastní | individuální
2405 |  |  | litinové otopné těleso výkon 1888W při 75/65/20°C,těleso s rozšířenou otopnou čelní plochou
2406 |  |  | tovární kompletace:
2407 |  |  | 2xrůžice 5/4"-1/2", 1xrůžice 5/4"-3/8", 1xrůžice 5/4" plná - pravá, levá dle orientace tělesa
2408 |  |  | odvzdušňovací ventil 3/8", vč. vsuvek a těsnění, nástřik barva bílá RAL 9010
2409 |  |  | konzoly spodní trubkové do 16 čl. 2 ks, 17-24 čl 3 ks, 25-30 čl 4 ks - RAL 9010
2410 |  |  | horní konzoly vrutové - do 20 čl 2 ks, nad 20 čl 3 ks - pozink
2411 |  |  | 308:2 |  | 2
2412 | 998735103R00 | SO 05 | Přesun hmot pro otopná tělesa, výšky do 24 m | t | 2.38 |  | 0 | 0 | 0 | 955 | 2272.9 | 21 | 0 | 0 | 0 | RTS 2018/I | RTS 2017/I
2413 | 3 | SO 06 | Svislé a kompletní konstrukce |  |  |  | 0 |  | 1512.6 |  | 2078.4 |  | 0 |  | 0.92258
2414 | 346244361R00 | SO 06 | Zazdívka rýh, potrubí, kapes cihlami tl. 6,5 cm | m2 | 6.84 |  | 0 | 221.14 | 1512.6 | 303.86 | 2078.4 | 21 | 0 | 0.13488 | 0.92258 | RTS 2018/I | RTS 2017/I
2415 |  |  | Začátek provozního součtu
2416 |  |  | t25 309:3 |  | 3
2417 |  |  | t24 309:1,8 |  | 1.8
2418 |  |  | t24 310:4,4 |  | 4.4
2419 |  |  | t23 309a:5,4 |  | 5.4
2420 |  |  | t2 312:2 |  | 2
2421 |  |  | t3 312:3 |  | 3
2422 |  |  | t3 313:2 |  | 2
2423 |  |  | t4 313:2,2 |  | 2.2
2424 |  |  | t5' 320:5,6 |  | 5.6
2425 |  |  | t9 320:4,8 |  | 4.8
2426 |  |  | Konec provozního součtu
2427 |  |  | 34,2*0,2 |  | 6.84
2428 | 97 | SO 06 | Prorážení otvorů |  |  |  | 0 |  | 400.14 |  | 5003.46 |  | 0 |  | 0.01676
2429 | 974031155R00 | SO 06 | Vysekání rýh ve zdi cihelné 10 x 20 cm | m | 34.2 |  | 0 | 11.7 | 400.14 | 146.3 | 5003.46 | 21 | 0 | 0.00049 | 0.01676 | RTS 2018/I | RTS 2017/I
2430 |  |  | t25 309:3 |  | 3
2431 |  |  | t24 309:1,8 |  | 1.8
2432 |  |  | t24 310:4,4 |  | 4.4
2433 |  |  | t23 309a:5,4 |  | 5.4
2434 |  |  | t2 312:2 |  | 2
2435 |  |  | t3 312:3 |  | 3
2436 |  |  | t3 313:2 |  | 2
2437 |  |  | t4 313:2,2 |  | 2.2
2438 |  |  | t5' 320:5,6 |  | 5.6
2439 |  |  | t9 320:4,8 |  | 4.8
2440 | 99 | SO 06 | Staveništní přesun hmot |  |  |  | 0 |  | 0 |  | 17 |  | 0 |  | 0
2441 | 998734103R00 | SO 06 | Přesun hmot pro armatury, výšky do 24 m | t | 0.02 |  | 0 | 0 | 0 | 850 | 17 | 21 | 0 | 0 | 0 | RTS 2018/I | RTS 2017/I
2442 | 722 | SO 06 | Vnitřní vodovod |  |  |  | 0 |  | 775.66 |  | 1515.74 |  | 0 |  | 0.00068
2443 | 7221815/13 | SO 06 | Izolace návlek z pěn. PE. tl.13 mm,tepl.odol. 90°C, max.0,046W/K, na trubku 15x1,2, vč. montáže,spojů | m | 34.2 |  | 0 | 22.68 | 775.66 | 44.32 | 1515.74 | 21 | 0 | 2e-05 | 0.00068 | vlastní | individuální
2444 |  |  | t25 309:3 |  | 3
2445 |  |  | t24 309:1,8 |  | 1.8
2446 |  |  | t24 310:4,4 |  | 4.4
2447 |  |  | t23 309a:5,4 |  | 5.4
2448 |  |  | t2 312:2 |  | 2
2449 |  |  | t3 312:3 |  | 3
2450 |  |  | t3 313:2 |  | 2
2451 |  |  | t4 313:2,2 |  | 2.2
2452 |  |  | t5' 320:5,6 |  | 5.6
2453 |  |  | t9 320:4,8 |  | 4.8
2454 | 733 | SO 06 | Rozvod potrubí |  |  |  | 0 |  | 5526.04 |  | 5235.12 |  | 0 |  | 0.02599
2455 | 7331615x1,2 | SO 06 | Potr.z uhlíkové oceli vně pozinkované,pro vytápění, vč.tvarovek, kotvení, spoje lisované -15x1,2mm | m | 34.2 |  | 0 | 161.58 | 5526.04 | 121.42 | 4152.56 | 21 | 0 | 0.00076 | 0.02599 | vlastní | individuální
2456 |  |  | t25 309:3 |  | 3
2457 |  |  | t24 309:1,8 |  | 1.8
2458 |  |  | t24 310:4,4 |  | 4.4
2459 |  |  | t23 309a:5,4 |  | 5.4
2460 |  |  | t2 312:2 |  | 2
2461 |  |  | t3 312:3 |  | 3
2462 |  |  | t3 313:2 |  | 2
2463 |  |  | t4 313:2,2 |  | 2.2
2464 |  |  | t5' 320:5,6 |  | 5.6
2465 |  |  | t9 320:4,8 |  | 4.8
2466 | 733113113R00 | SO 06 | Příplatek za zhotovení přípojky DN 15 | kus | 12 |  | 0 | 0 | 0 | 87.6 | 1051.2 | 21 | 0 | 0 | 0 | RTS 2018/I | RTS 2017/I
2467 | 998733103R00 | SO 06 | Přesun hmot pro rozvody potrubí, výšky do 24 m | t | 0.028 |  | 0 | 0 | 0 | 1120 | 31.36 | 21 | 0 | 0 | 0 | RTS 2018/I | RTS 2017/I
2468 | 734 | SO 06 | Armatury |  |  |  | 0 |  | 4739.76 |  | 1140.24 |  | 0 |  | 0
2469 | 73422trv dn15 | SO 06 | Ventil termostatický, rohový, dn 15, chrom, termoelektrická hlavice IRC dod MaR | kus | 12 |  | 0 | 245.29 | 2943.48 | 64.71 | 776.52 | 21 | 0 | 0 | 0 | vlastní | individuální
2470 | 73426rš dn15 | SO 06 | Šroubení radiátorové uzav. a regulační, potrubí 15x1/2" chrom | kus | 12 |  | 0 | 149.69 | 1796.28 | 30.31 | 363.72 | 21 | 0 | 0 | 0
2471 | 735 | SO 06 | Otopná tělesa |  |  |  | 0 |  | 28569.73 |  | 92501.39 |  | 0 |  | 2.3918 | vlastní | individuální
2472 | 735119140R00 | SO 06 | Montáž těles otopných litinových článkových | m2 | 60.32 |  | 0 | 115.19 | 6948.26 | 140.81 | 8493.66 | 21 | 0 | 0.01632 | 0.98442 | RTS 2018/I | RTS 2017/I
2473 |  |  | 500/160 - 0,29 m2/čl:
2474 |  |  | 309:2*19*0,29 |  | 11.02
2475 |  |  | 310:18*0,29 |  | 5.22
2476 |  |  | 309a:2*19*0,29 |  | 11.02
2477 |  |  | 312:2*18*0,29 |  | 10.44
2478 |  |  | 313:2*18*0,29 |  | 10.44
2479 |  |  | 320:3*14*0,29 |  | 12.18
2480 | 735 11-5016019 | SO 06 | otopné těleso litinové v 500, hl. 160, 19 čl | kpl | 5 |  | 0 | 1663.19 | 8315.95 | 7033.67 | 35168.35 | 21 | 0 | 0.1178 | 0.589 | vlastní | individuální
2481 |  |  | litinové otopné těleso výkon 1888W při 75/65/20°C,těleso s rozšířenou otopnou čelní plochou
2482 |  |  | tovární kompletace:
2483 |  |  | 2xrůžice 5/4"-1/2", 1xrůžice 5/4"-3/8", 1xrůžice 5/4" plná - pravá, levá dle orientace tělesa
2484 |  |  | odvzdušňovací ventil 3/8", vč. vsuvek a těsnění, nástřik barva bílá RAL 9010
2485 |  |  | konzoly spodní trubkové do 16 čl. 2 ks, 17-24 čl 3 ks, 25-30 čl 4 ks - RAL 9010
2486 |  |  | horní konzoly vrutové - do 20 čl 2 ks, nad 20 čl 3 ks - pozink
2487 |  |  | 309:3 |  | 3
2488 |  |  | 309a:2 |  | 2
2489 | 735 11-5016018 | SO 06 | otopné těleso litinové v 500, hl. 160, 18 čl | kpl | 5 |  | 0 | 1663.19 | 8315.95 | 6602.07 | 33010.35 | 21 | 0 | 0.1116 | 0.558 | vlastní | individuální
2490 |  |  | litinové otopné těleso výkon 1792W při 75/65/20°C,těleso s rozšířenou otopnou čelní plochou
2491 |  |  | tovární kompletace:
2492 |  |  | 2xrůžice 5/4"-1/2", 1xrůžice 5/4"-3/8", 1xrůžice 5/4" plná - pravá, levá dle orientace tělesa
2493 |  |  | odvzdušňovací ventil 3/8", vč. vsuvek a těsnění, nástřik barva bílá RAL 9010
2494 |  |  | konzoly spodní trubkové do 16 čl. 2 ks, 17-24 čl 3 ks, 25-30 čl 4 ks - RAL 9010
2495 |  |  | horní konzoly vrutové - do 20 čl 2 ks, nad 20 čl 3 ks - pozink
2496 |  |  | 310:1 |  | 1
2497 |  |  | 312:2 |  | 2
2498 |  |  | 31:2 |  | 2
2499 | 735 11-5016014 | SO 06 | otopné těleso litinové v 500, hl. 160, 14 čl | kpl | 3 |  | 0 | 1663.19 | 4989.57 | 4824.31 | 14472.93 | 21 | 0 | 0.0868 | 0.2604 | vlastní | individuální
2500 |  |  | litinové otopné těleso výkon 1407W při 75/65/20°C, těleso s rozšířenou otopnou čelní plochou
2501 |  |  | tovární kompletace:
2502 |  |  | 2xrůžice 5/4"-1/2", 1xrůžice 5/4"-3/8", 1xrůžice 5/4" plná - pravá, levá dle orientace tělesa
2503 |  |  | odvzdušňovací ventil 3/8", vč. vsuvek a těsnění, nástřik barva bílá RAL 9010
2504 |  |  | konzoly spodní trubkové do 16 čl. 2 ks, 17-24 čl 3 ks, 25-30 čl 4 ks - RAL 9010
2505 |  |  | horní konzoly vrutové - do 20 čl 2 ks, nad 20 čl 3 ks - pozink
2506 |  |  | 320:3 |  | 3
2507 | 998735103R00 | SO 06 | Přesun hmot pro otopná tělesa, výšky do 24 m | t | 1.42 |  | 0 | 0 | 0 | 955 | 1356.1 | 21 | 0 | 0 | 0 | RTS 2018/I | RTS 2017/I
2508 | 3 | SO 07 | Svislé a kompletní konstrukce |  |  |  | 0 |  | 1822.19 |  | 2503.81 |  | 0 |  | 1.1114
2509 | 346244361R00 | SO 07 | Zazdívka rýh, potrubí, kapes cihlami tl. 6,5 cm | m2 | 8.24 |  | 0 | 221.14 | 1822.19 | 303.86 | 2503.81 | 21 | 0 | 0.13488 | 1.1114 | RTS 2018/I | RTS 2017/I
2510 |  |  | Začátek provozního součtu
2511 |  |  | t59 356:7,2 |  | 7.2
2512 |  |  | t58 356:5,2 |  | 5.2
2513 |  |  | t58 355a:7 |  | 7
2514 |  |  | t55 354:5,2 |  | 5.2
2515 |  |  | t54 354:2,4 |  | 2.4
2516 |  |  | t53 353:2 |  | 2
2517 |  |  | t53 352:3 |  | 3
2518 |  |  | t52 351:3 |  | 3
2519 |  |  | t52 350:2 |  | 2
2520 |  |  | t50 349:2,2 |  | 2.2
2521 |  |  | t48 345:2 |  | 2
2522 |  |  | Konec provozního součtu
2523 |  |  | 41,2*0,2 |  | 8.24
2524 | 97 | SO 07 | Prorážení otvorů |  |  |  | 0 |  | 482.04 |  | 6027.56 |  | 0 |  | 0.02019
2525 | 974031155R00 | SO 07 | Vysekání rýh ve zdi cihelné 10 x 20 cm | m | 41.2 |  | 0 | 11.7 | 482.04 | 146.3 | 6027.56 | 21 | 0 | 0.00049 | 0.02019 | RTS 2018/I | RTS 2017/I
2526 |  |  | t59 356:7,2 |  | 7.2
2527 |  |  | t58 356:5,2 |  | 5.2
2528 |  |  | t58 355a:7 |  | 7
2529 |  |  | t55 354:5,2 |  | 5.2
2530 |  |  | t54 354:2,4 |  | 2.4
2531 |  |  | t53 353:2 |  | 2
2532 |  |  | t53 352:3 |  | 3
2533 |  |  | t52 351:3 |  | 3
2534 |  |  | t52 350:2 |  | 2
2535 |  |  | t50 349:2,2 |  | 2.2
2536 |  |  | t48 345:2 |  | 2
2537 | 99 | SO 07 | Staveništní přesun hmot |  |  |  | 0 |  | 0 |  | 42.5 |  | 0 |  | 0
2538 | 998734103R00 | SO 07 | Přesun hmot pro armatury, výšky do 24 m | t | 0.05 |  | 0 | 0 | 0 | 850 | 42.5 | 21 | 0 | 0 | 0 | RTS 2018/I | RTS 2017/I
2539 | 722 | SO 07 | Vnitřní vodovod |  |  |  | 0 |  | 934.42 |  | 1825.98 |  | 0 |  | 0.00082
2540 | 7221815/13 | SO 07 | Izolace návlek z pěn. PE. tl.13 mm,tepl.odol. 90°C, max.0,046W/K, na trubku 15x1,2, vč. montáže,spojů | m | 41.2 |  | 0 | 22.68 | 934.42 | 44.32 | 1825.98 | 21 | 0 | 2e-05 | 0.00082 | vlastní | individuální
2541 |  |  | t59 356:7,2 |  | 7.2
2542 |  |  | t58 356:5,2 |  | 5.2
2543 |  |  | t58 355a:7 |  | 7
2544 |  |  | t55 354:5,2 |  | 5.2
2545 |  |  | t54 354:2,4 |  | 2.4
2546 |  |  | t53 353:2 |  | 2
2547 |  |  | t53 352:3 |  | 3
2548 |  |  | t52 351:3 |  | 3
2549 |  |  | t52 350:2 |  | 2
2550 |  |  | t50 349:2,2 |  | 2.2
2551 |  |  | t48 345:2 |  | 2
2552 | 733 | SO 07 | Rozvod potrubí |  |  |  | 0 |  | 6657.1 |  | 6178.26 |  | 0 |  | 0.03131
2553 | 733113113R00 | SO 07 | Příplatek za zhotovení přípojky DN 15 | kus | 13 |  | 0 | 0 | 0 | 87.6 | 1138.8 | 21 | 0 | 0 | 0 | RTS 2018/I | RTS 2017/I
2554 | 7331615x1,2 | SO 07 | Potr.z uhlíkové oceli vně pozinkované,pro vytápění, vč.tvarovek, kotvení, spoje lisované -15x1,2mm | m | 41.2 |  | 0 | 161.58 | 6657.1 | 121.42 | 5002.5 | 21 | 0 | 0.00076 | 0.03131 | vlastní | individuální
2555 |  |  | t59 356:7,2 |  | 7.2
2556 |  |  | t58 356:5,2 |  | 5.2
2557 |  |  | t58 355a:7 |  | 7
2558 |  |  | t55 354:5,2 |  | 5.2
2559 |  |  | t54 354:2,4 |  | 2.4
2560 |  |  | t53 353:2 |  | 2
2561 |  |  | t53 352:3 |  | 3
2562 |  |  | t52 351:3 |  | 3
2563 |  |  | t52 350:2 |  | 2
2564 |  |  | t50 349:2,2 |  | 2.2
2565 |  |  | t48 345:2 |  | 2
2566 | 998733103R00 | SO 07 | Přesun hmot pro rozvody potrubí, výšky do 24 m | t | 0.033 |  | 0 | 0 | 0 | 1120 | 36.96 | 21 | 0 | 0 | 0 | RTS 2018/I | RTS 2017/I
2567 | 734 | SO 07 | Armatury |  |  |  | 0 |  | 5134.74 |  | 1235.26 |  | 0 |  | 0
2568 | 73422trv dn15 | SO 07 | Ventil termostatický, rohový, dn 15, chrom, termoelektrická hlavice IRC dod MaR | kus | 13 |  | 0 | 245.29 | 3188.77 | 64.71 | 841.23 | 21 | 0 | 0 | 0 | vlastní | individuální
2569 | 73426rš dn15 | SO 07 | Šroubení radiátorové uzav. a regulační, potrubí 15x1/2" chrom | kus | 13 |  | 0 | 149.69 | 1945.97 | 30.31 | 394.03 | 21 | 0 | 0 | 0 | vlastní | individuální
2570 | 735 | SO 07 | Otopná tělesa |  |  |  | 0 |  | 29104.21 |  | 91776.94 |  | 0 |  | 2.4489
2571 | 735119140R00 | SO 07 | Montáž těles otopných litinových článkových | m2 | 64.96 |  | 0 | 115.19 | 7482.74 | 140.81 | 9147.02 | 21 | 0 | 0.01632 | 1.0601 | RTS 2018/I | RTS 2017/I
2572 |  |  | 500/160 - 0,29 m2/čl:
2573 |  |  | 500/110 - 0,215 m2/čl:
2574 |  |  | 500/70 - 0,12 m2/čl:
2575 |  |  | 356:3*18*0,29 |  | 15.66
2576 |  |  | 355a:12*0,29 |  | 3.48
2577 |  |  | 354:3*19*0,29 |  | 16.53
2578 |  |  | 353:17*0,29 |  | 4.93
2579 |  |  | 352:16*0,29 |  | 4.64
2580 |  |  | 351:16*0,29 |  | 4.64
2581 |  |  | 350:16*0,29 |  | 4.64
2582 |  |  | 349:18*0,29 |  | 5.22
2583 |  |  | 345:18*0,29 |  | 5.22
2584 | 735 11-5016018 | SO 07 | otopné těleso litinové v 500, hl. 160, 18 čl | kpl | 5 |  | 0 | 1663.19 | 8315.95 | 6602.07 | 33010.35 | 21 | 0 | 0.1116 | 0.558 | vlastní | individuální
2585 |  |  | litinové otopné těleso výkon 1792W při 75/65/20°C,těleso s rozšířenou otopnou čelní plochou
2586 |  |  | tovární kompletace:
2587 |  |  | 2xrůžice 5/4"-1/2", 1xrůžice 5/4"-3/8", 1xrůžice 5/4" plná - pravá, levá dle orientace tělesa
2588 |  |  | odvzdušňovací ventil 3/8", vč. vsuvek a těsnění, nástřik barva bílá RAL 9010
2589 |  |  | konzoly spodní trubkové do 16 čl. 2 ks, 17-24 čl 3 ks, 25-30 čl 4 ks - RAL 9010
2590 |  |  | horní konzoly vrutové - do 20 čl 2 ks, nad 20 čl 3 ks - pozink
2591 |  |  | 356:3 |  | 3
2592 |  |  | 349:1 |  | 1
2593 |  |  | 345:1 |  | 1
2594 | 735 11-5016016 | SO 07 | otopné těleso litinové v 500, hl. 160, 16 čl | kpl | 3 |  | 0 | 1663.19 | 4989.57 | 5685.51 | 17056.53 | 21 | 0 | 0.0992 | 0.2976 | vlastní | individuální
2595 |  |  | litinové otopné těleso výkon 1599W při 75/65/20°C,těleso s rozšířenou otopnou čelní plochou
2596 |  |  | tovární kompletace:
2597 |  |  | 2xrůžice 5/4"-1/2", 1xrůžice 5/4"-3/8", 1xrůžice 5/4" plná - pravá, levá dle orientace tělesa
2598 |  |  | odvzdušňovací ventil 3/8", vč. vsuvek a těsnění, nástřik barva bílá RAL 9010
2599 |  |  | konzoly spodní trubkové do 16 čl. 2 ks, 17-24 čl 3 ks, 25-30 čl 4 ks - RAL 9010
2600 |  |  | horní konzoly vrutové - do 20 čl 2 ks, nad 20 čl 3 ks - pozink
2601 |  |  | 352:1 |  | 1
2602 |  |  | 351:1 |  | 1
2603 |  |  | 350:1 |  | 1
2604 | 735 11-5016019 | SO 07 | otopné těleso litinové v 500, hl. 160, 19 čl | kpl | 3 |  | 0 | 1663.19 | 4989.57 | 7033.67 | 21101.01 | 21 | 0 | 0.1178 | 0.3534 | vlastní | individuální
2605 |  |  | litinové otopné těleso výkon 1888W při 75/65/20°C,těleso s rozšířenou otopnou čelní plochou
2606 |  |  | tovární kompletace:
2607 |  |  | 2xrůžice 5/4"-1/2", 1xrůžice 5/4"-3/8", 1xrůžice 5/4" plná - pravá, levá dle orientace tělesa
2608 |  |  | odvzdušňovací ventil 3/8", vč. vsuvek a těsnění, nástřik barva bílá RAL 9010
2609 |  |  | konzoly spodní trubkové do 16 čl. 2 ks, 17-24 čl 3 ks, 25-30 čl 4 ks - RAL 9010
2610 |  |  | horní konzoly vrutové - do 20 čl 2 ks, nad 20 čl 3 ks - pozink
2611 |  |  | 354:3 |  | 3
2612 | 735 11-5016017 | SO 07 | otopné těleso litinové v 500, hl. 160, 17 čl | kpl | 1 |  | 0 | 1663.19 | 1663.19 | 6171.47 | 6171.47 | 21 | 0 | 0.1054 | 0.1054 | vlastní | individuální
2613 |  |  | litinové otopné těleso výkon 1696W při 75/65/20°C,těleso s rozšířenou otopnou čelní plochou
2614 |  |  | tovární kompletace:
2615 |  |  | 2xrůžice 5/4"-1/2", 1xrůžice 5/4"-3/8", 1xrůžice 5/4" plná - pravá, levá dle orientace tělesa
2616 |  |  | odvzdušňovací ventil 3/8", vč. vsuvek a těsnění, nástřik barva bílá RAL 9010
2617 |  |  | konzoly spodní trubkové do 16 čl. 2 ks, 17-24 čl 3 ks, 25-30 čl 4 ks - RAL 9010
2618 |  |  | horní konzoly vrutové - do 20 čl 2 ks, nad 20 čl 3 ks - pozink
2619 |  |  | 353:1 |  | 1
2620 | 735 11-5016012 | SO 07 | otopné těleso litinové v 500, hl. 160, 12 čl | kpl | 1 |  | 0 | 1663.19 | 1663.19 | 3963.11 | 3963.11 | 21 | 0 | 0.0744 | 0.0744 | vlastní | individuální
2621 |  |  | litinové otopné těleso výkon 1214W při 75/65/20°C, těleso s rozšířenou otopnou čelní plochou
2622 |  |  | tovární kompletace:
2623 |  |  | 2xrůžice 5/4"-1/2", 1xrůžice 5/4"-3/8", 1xrůžice 5/4" plná - pravá, levá dle orientace tělesa
2624 |  |  | odvzdušňovací ventil 3/8", vč. vsuvek a těsnění, nástřik barva bílá RAL 9010
2625 |  |  | konzoly spodní trubkové do 16 čl. 2 ks, 17-24 čl 3 ks, 25-30 čl 4 ks - RAL 9010
2626 |  |  | horní konzoly vrutové - do 20 čl 2 ks, nad 20 čl 3 ks - pozink
2627 |  |  | 355A:1 |  | 1
2628 | 998735103R00 | SO 07 | Přesun hmot pro otopná tělesa, výšky do 24 m | t | 1.39 |  | 0 | 0 | 0 | 955 | 1327.45 | 21 | 0 | 0 | 0 | RTS 2018/I | RTS 2017/I
2629 | 3 | SO 08 | Svislé a kompletní konstrukce |  |  |  | 0 |  | 1481.64 |  | 2035.86 |  | 0 |  | 0.9037
2630 | 346244361R00 | SO 08 | Zazdívka rýh, potrubí, kapes cihlami tl. 6,5 cm | m2 | 6.7 |  | 0 | 221.14 | 1481.64 | 303.86 | 2035.86 | 21 | 0 | 0.13488 | 0.9037 | RTS 2018/I | RTS 2017/I
2631 |  |  | Začátek provozního součtu
2632 |  |  | t16 409:3 |  | 3
2633 |  |  | t15 409:4 |  | 4
2634 |  |  | t18 415a:1,5 |  | 1.5
2635 |  |  | t10 429:3,6 |  | 3.6
2636 |  |  | t11 427:2,4 |  | 2.4
2637 |  |  | t11 426:3,6 |  | 3.6
2638 |  |  | t12 425:2,4 |  | 2.4
2639 |  |  | t12 424:3,6 |  | 3.6
2640 |  |  | t13 424:3,8 |  | 3.8
2641 |  |  | t19" 422:3,6 |  | 3.6
2642 |  |  | t19" 421:2 |  | 2
2643 |  |  | Konec provozního součtu
2644 |  |  | 33,5*0,2 |  | 6.7
2645 | 97 | SO 08 | Prorážení otvorů |  |  |  | 0 |  | 391.95 |  | 4901.05 |  | 0 |  | 0.01642
2646 | 974031155R00 | SO 08 | Vysekání rýh ve zdi cihelné 10 x 20 cm | m | 33.5 |  | 0 | 11.7 | 391.95 | 146.3 | 4901.05 | 21 | 0 | 0.00049 | 0.01642 | RTS 2018/I | RTS 2017/I
2647 |  |  | t16 409:3 |  | 3
2648 |  |  | t15 409:4 |  | 4
2649 |  |  | t18 415a:1,5 |  | 1.5
2650 |  |  | t10 429:3,6 |  | 3.6
2651 |  |  | t11 427:2,4 |  | 2.4
2652 |  |  | t11 426:3,6 |  | 3.6
2653 |  |  | t12 425:2,4 |  | 2.4
2654 |  |  | t12 424:3,6 |  | 3.6
2655 |  |  | t13 424:3,8 |  | 3.8
2656 |  |  | t19" 422:3,6 |  | 3.6
2657 |  |  | t19" 421:2 |  | 2
2658 | 99 | SO 08 | Staveništní přesun hmot |  |  |  | 0 |  | 0 |  | 17 |  | 0 |  | 0
2659 | 998734103R00 | SO 08 | Přesun hmot pro armatury, výšky do 24 m | t | 0.02 |  | 0 | 0 | 0 | 850 | 17 | 21 | 0 | 0 | 0 | RTS 2018/I | RTS 2017/I
2660 | 722 | SO 08 | Vnitřní vodovod |  |  |  | 0 |  | 759.78 |  | 1484.72 |  | 0 |  | 0.00067
2661 | 7221815/13 | SO 08 | Izolace návlek z pěn. PE. tl.13 mm,tepl.odol. 90°C, max.0,046W/K, na trubku 15x1,2, vč. montáže,spojů | m | 33.5 |  | 0 | 22.68 | 759.78 | 44.32 | 1484.72 | 21 | 0 | 2e-05 | 0.00067 | vlastní | individuální
2662 |  |  | t16 409:3 |  | 3 | [12 empty] | 3
2663 |  |  | t15 409:4 |  | 4 | [12 empty] | 4
2664 |  |  | t18 415a:1,5 |  | 1.5 | [12 empty] | 1.5
2665 |  |  | t10 429:3,6 |  | 3.6 | [12 empty] | 3.6
2666 |  |  | t11 427:2,4 |  | 2.4 | [12 empty] | 2.4
2667 |  |  | t11 426:3,6 |  | 3.6 | [12 empty] | 3.6
2668 |  |  | t12 425:2,4 |  | 2.4 | [12 empty] | 2.4
2669 |  |  | t12 424:3,6 |  | 3.6 | [12 empty] | 3.6
2670 |  |  | t13 424:3,8 |  | 3.8 | [12 empty] | 3.8
2671 |  |  | t19" 422:3,6 |  | 3.6 | [12 empty] | 3.6
2672 |  |  | t19" 421:2 |  | 2 | [12 empty] | 2
2673 | 733 | SO 08 | Rozvod potrubí |  |  |  | 0 |  | 5412.93 |  | 5149.01 |  | 0 |  | 0.02546
2674 | 7331615x1,2 | SO 08 | Potr.z uhlíkové oceli vně pozinkované,pro vytápění, vč.tvarovek, kotvení, spoje lisované -15x1,2mm | m | 33.5 |  | 0 | 161.58 | 5412.93 | 121.42 | 4067.57 | 21 | 0 | 0.00076 | 0.02546 | vlastní | individuální
2675 |  |  | t16 409:3 |  | 3
2676 |  |  | t15 409:4 |  | 4
2677 |  |  | t18 415a:1,5 |  | 1.5
2678 |  |  | t10 429:3,6 |  | 3.6
2679 |  |  | t11 427:2,4 |  | 2.4
2680 |  |  | t11 426:3,6 |  | 3.6
2681 |  |  | t12 425:2,4 |  | 2.4
2682 |  |  | t12 424:3,6 |  | 3.6
2683 |  |  | t13 424:3,8 |  | 3.8
2684 |  |  | t19" 422:3,6 |  | 3.6
2685 |  |  | t19" 421:2 |  | 2
2686 | 733113113R00 | SO 08 | Příplatek za zhotovení přípojky DN 15 | kus | 12 |  | 0 | 0 | 0 | 87.6 | 1051.2 | 21 | 0 | 0 | 0 | RTS 2018/I | RTS 2017/I
2687 | 998733103R00 | SO 08 | Přesun hmot pro rozvody potrubí, výšky do 24 m | t | 0.027 |  | 0 | 0 | 0 | 1120 | 30.24 | 21 | 0 | 0 | 0 | RTS 2018/I | RTS 2017/I
2688 | 734 | SO 08 | Armatury |  |  |  | 0 |  | 4739.76 |  | 1140.24 |  | 0 |  | 0
2689 | 73422trv dn15 | SO 08 | Ventil termostatický, rohový, dn 15, chrom, termoelektrická hlavice IRC dod MaR | kus | 12 |  | 0 | 245.29 | 2943.48 | 64.71 | 776.52 | 21 | 0 | 0 | 0 | vlastní | individuální
2690 | 73426rš dn15 | SO 08 | Šroubení radiátorové uzav. a regulační, potrubí 15x1/2" chrom | kus | 12 |  | 0 | 149.69 | 1796.28 | 30.31 | 363.72 | 21 | 0 | 0 | 0 | vlastní | individuální
2691 | 735 | SO 08 | Otopná tělesa |  |  |  | 0 |  | 27207.19 |  | 90249.88 |  | 0 |  | 2.3724
2692 | 735119140R00 | SO 08 | Montáž těles otopných litinových článkových | m2 | 62.93 |  | 0 | 115.19 | 7248.91 | 140.81 | 8861.17 | 21 | 0 | 0.01632 | 1.027 | RTS 2018/I | RTS 2017/I
2693 |  |  | 500/160 - 0,29 m2/čl:
2694 |  |  | 500/100 - 0,215 m2/čl:
2695 |  |  | 500/70 - 0,208 m2/čl:
2696 |  |  | 409:3*22*0,29 |  | 19.14
2697 |  |  | 415a:13*0,29 |  | 3.77
2698 |  |  | 421:19*0,29 |  | 5.51
2699 |  |  | 422:19*0,29 |  | 5.51
2700 |  |  | 423:19*0,29 |  | 5.51
2701 |  |  | 424:18*0,29 |  | 5.22
2702 |  |  | 425:17*0,29 |  | 4.93
2703 |  |  | 426:16*0,29 |  | 4.64
2704 |  |  | 427:15*0,29 |  | 4.35
2705 |  |  | 429:15*0,29 |  | 4.35
2706 | 735 11-5016022 | SO 08 | otopné těleso litinové v 500, hl. 160, 22 čl | kpl | 3 |  | 0 | 1663.19 | 4989.57 | 8545.29 | 25635.87 | 21 | 0 | 0.1364 | 0.4092 | vlastní | individuální
2707 |  |  | litinové otopné těleso výkon 2177W při 75/65/20°C, těleso s rozšířenou otopnou čelní plochou
2708 |  |  | tovární kompletace:
2709 |  |  | 2xrůžice 5/4"-1/2", 1xrůžice 5/4"-3/8", 1xrůžice 5/4" plná - pravá, levá dle orientace tělesa
2710 |  |  | odvzdušňovací ventil 3/8", vč. vsuvek a těsnění, nástřik barva bílá RAL 9010
2711 |  |  | konzoly spodní trubkové do 16 čl. 2 ks, 17-24 čl 3 ks, 25-30 čl 4 ks - RAL 9010
2712 |  |  | horní konzoly vrutové - do 20 čl 2 ks, nad 20 čl 3 ks - pozink
2713 |  |  | 409:3 |  | 3
2714 | 735 11-5016013 | SO 08 | otopné těleso litinové v 500, hl. 160, 13 čl | kpl | 1 |  | 0 | 1663.19 | 1663.19 | 4393.71 | 4393.71 | 21 | 0 | 0.0806 | 0.0806 | vlastní | individuální
2715 |  |  | litinové otopné těleso výkon 1311W při 75/65/20°C,těleso s rozšířenou otopnou čelní plochou
2716 |  |  | tovární kompletace:
2717 |  |  | 2xrůžice 5/4"-1/2", 1xrůžice 5/4"-3/8", 1xrůžice 5/4" plná - pravá, levá dle orientace tělesa
2718 |  |  | odvzdušňovací ventil 3/8", vč. vsuvek a těsnění, nástřik barva bílá RAL 9010
2719 |  |  | konzoly spodní trubkové do 16 čl. 2 ks, 17-24 čl 3 ks, 25-30 čl 4 ks - RAL 9010
2720 |  |  | horní konzoly vrutové - do 20 čl 2 ks, nad 20 čl 3 ks - pozink
2721 |  |  | 415a:1 |  | 1
2722 | 735 11-5016019 | SO 08 | otopné těleso litinové v 500, hl. 160, 19 čl | kpl | 3 |  | 0 | 1663.19 | 4989.57 | 7033.67 | 21101.01 | 21 | 0 | 0.1178 | 0.3534 | vlastní | individuální
2723 |  |  | litinové otopné těleso výkon 1888W při 75/65/20°C,těleso s rozšířenou otopnou čelní plochou
2724 |  |  | tovární kompletace:
2725 |  |  | 2xrůžice 5/4"-1/2", 1xrůžice 5/4"-3/8", 1xrůžice 5/4" plná - pravá, levá dle orientace tělesa
2726 |  |  | odvzdušňovací ventil 3/8", vč. vsuvek a těsnění, nástřik barva bílá RAL 9010
2727 |  |  | konzoly spodní trubkové do 16 čl. 2 ks, 17-24 čl 3 ks, 25-30 čl 4 ks - RAL 9010
2728 |  |  | horní konzoly vrutové - do 20 čl 2 ks, nad 20 čl 3 ks - pozink
2729 |  |  | 421:1 |  | 1
2730 |  |  | 422:1 |  | 1
2731 |  |  | 423:1 |  | 1
2732 | 735 11-5016018 | SO 08 | otopné těleso litinové v 500, hl. 160, 18 čl | kpl | 1 |  | 0 | 1663.19 | 1663.19 | 6602.07 | 6602.07 | 21 | 0 | 0.1116 | 0.1116 | vlastní | individuální
2733 |  |  | litinové otopné těleso výkon 1792W při 75/65/20°C,těleso s rozšířenou otopnou čelní plochou
2734 |  |  | tovární kompletace:
2735 |  |  | 2xrůžice 5/4"-1/2", 1xrůžice 5/4"-3/8", 1xrůžice 5/4" plná - pravá, levá dle orientace tělesa
2736 |  |  | odvzdušňovací ventil 3/8", vč. vsuvek a těsnění, nástřik barva bílá RAL 9010
2737 |  |  | konzoly spodní trubkové do 16 čl. 2 ks, 17-24 čl 3 ks, 25-30 čl 4 ks - RAL 9010
2738 |  |  | horní konzoly vrutové - do 20 čl 2 ks, nad 20 čl 3 ks - pozink
2739 |  |  | 424:1 |  | 1
2740 | 735 11-5016017 | SO 08 | otopné těleso litinové v 500, hl. 160, 17 čl | kpl | 1 |  | 0 | 1663.19 | 1663.19 | 6171.47 | 6171.47 | 21 | 0 | 0.1054 | 0.1054 | vlastní | individuální
2741 |  |  | litinové otopné těleso výkon 1696W při 75/65/20°C,těleso s rozšířenou otopnou čelní plochou
2742 |  |  | tovární kompletace:
2743 |  |  | 2xrůžice 5/4"-1/2", 1xrůžice 5/4"-3/8", 1xrůžice 5/4" plná - pravá, levá dle orientace tělesa
2744 |  |  | odvzdušňovací ventil 3/8", vč. vsuvek a těsnění, nástřik barva bílá RAL 9010
2745 |  |  | konzoly spodní trubkové do 16 čl. 2 ks, 17-24 čl 3 ks, 25-30 čl 4 ks - RAL 9010
2746 |  |  | horní konzoly vrutové - do 20 čl 2 ks, nad 20 čl 3 ks - pozink
2747 |  |  | 425:1 |  | 1
2748 | 735 11-5016016 | SO 08 | otopné těleso litinové v 500, hl. 160, 16 čl | kpl | 1 |  | 0 | 1663.19 | 1663.19 | 5685.51 | 5685.51 | 21 | 0 | 0.0992 | 0.0992 | vlastní | individuální
2749 |  |  | litinové otopné těleso výkon 1599W při 75/65/20°C,těleso s rozšířenou otopnou čelní plochou
2750 |  |  | tovární kompletace:
2751 |  |  | 2xrůžice 5/4"-1/2", 1xrůžice 5/4"-3/8", 1xrůžice 5/4" plná - pravá, levá dle orientace tělesa
2752 |  |  | odvzdušňovací ventil 3/8", vč. vsuvek a těsnění, nástřik barva bílá RAL 9010
2753 |  |  | konzoly spodní trubkové do 16 čl. 2 ks, 17-24 čl 3 ks, 25-30 čl 4 ks - RAL 9010
2754 |  |  | horní konzoly vrutové - do 20 čl 2 ks, nad 20 čl 3 ks - pozink
2755 |  |  | 426:1 |  | 1
2756 | 735 11-5016015 | SO 08 | otopné těleso litinové v 500, hl. 160, 15 čl | kpl | 2 |  | 0 | 1663.19 | 3326.38 | 5254.91 | 10509.82 | 21 | 0 | 0.093 | 0.186 | vlastní | individuální
2757 |  |  | litinové otopné těleso výkon 1503W při 75/65/20°C,těleso s rozšířenou otopnou čelní plochou
2758 |  |  | tovární kompletace:
2759 |  |  | 2xrůžice 5/4"-1/2", 1xrůžice 5/4"-3/8", 1xrůžice 5/4" plná - pravá, levá dle orientace tělesa
2760 |  |  | odvzdušňovací ventil 3/8", vč. vsuvek a těsnění, nástřik barva bílá RAL 9010
2761 |  |  | konzoly spodní trubkové do 16 čl. 2 ks, 17-24 čl 3 ks, 25-30 čl 4 ks - RAL 9010
2762 |  |  | horní konzoly vrutové - do 20 čl 2 ks, nad 20 čl 3 ks - pozink
2763 |  |  | 427:1 |  | 1
2764 |  |  | 429:1 |  | 1
2765 | 998735103R00 | SO 08 | Přesun hmot pro otopná tělesa, výšky do 24 m | t | 1.35 |  | 0 | 0 | 0 | 955 | 1289.25 | 21 | 0 | 0 | 0 | vlastní | individuální
konec

## VZT
zakázka: |  | Stavební úpravy objektu Tř.Svobody 26 pro FF UP v Olomouci
investor: |  | UNIVERZITA PALACKÉHO, Křížkovského 8, Olomouc
uchazeč: |  | vyplnit pouze na krycím listu
vyplnit pouze na krycím listu
vyplnit pouze na krycím listu
IČ: |  | vyplnit pouze na krycím listu
datum:
stavební objekt: |  | D1.4.4. VZDUCHOTECHNIKA
Poznámka: |  | Ceny musí obsahovat dodávku a montáž materiálu, upevnění či kotvení a jeho připojení ke koncovým prvkům nebo zařízení. Cena potrubí a zařízení bude obsahovat dodávku a montáž vč. uložení. U řídících prvků se rozumí dodávka vč. software nutného pro provoz vč. příslušné licence a programování se základním nastaveníim dle požadavků uživatele.Všechny prvky budou před zahájením dodávky vzorkovány a odsouhlaseny objednatelem. Cena musí zahrnovat všechny činnosti spojené s realizací díla, pomocné práce, přesuny hmot, lešení, žebříky, zhotovení prostupů a drážek.
Položkový rozpočet
P.Č. | Číslo pozice | Popis výkonu | M.J. | Množství | Jednotková cena dodávka | Jednotková cena montáž | Cena dodávka | Cena montáž | Celková cena | cenová soustava | cenová úroveň
1 |  | CELKEM ZA D1.4.4. VZDUCHOTECHNIKA | [6 empty] | 0
2
3 | VZ.01 | Auly a posluchárny (SV obj.) | [6 empty] | 0 | vlastní | individuální
4 | VZ.02 | Učebny 3NP (SV obj.) | [6 empty] | 0 | vlastní | individuální
5 | VZ.03 | Učebny 1.+2.NP (SV obj.) | [6 empty] | 0 | vlastní | individuální
6 | VZ.04 | Laboratoř EEG | [6 empty] | 0 | vlastní | individuální
7 | VZ.05 | NEOBSAZENO | [6 empty] | 0 | vlastní | individuální
8 | VZ.06 | NEOBSAZENO | [6 empty] | 0 | vlastní | individuální
9 | VZ.07 | NEOBSAZENO | [6 empty] | 0 | vlastní | individuální
10 | VZ.08 | NEOBSAZENO | [6 empty] | 0 | vlastní | individuální
11 | VZ.09 | NEOBSAZENO | [6 empty] | 0 | vlastní | individuální
12 | VZ.10 | NEOBSAZENO | [6 empty] | 0 | vlastní | individuální
13 | VZ.11 | NEOBSAZENO | [6 empty] | 0 | vlastní | individuální
14 | VZ.12 | NEOBSAZENO | [6 empty] | 0 | vlastní | individuální
15 | VZ.13 | NEOBSAZENO | [6 empty] | 0 | vlastní | individuální
16 | VZ.14 | WC (1.54) | [6 empty] | 0 | vlastní | individuální
17 | VZ.15 | WC (2.29, 3.26, 4.15) | [6 empty] | 0 | vlastní | individuální
18 | VZ.16 | WC (1.45, 2.35, 3.35, 4.05) | [6 empty] | 0 | vlastní | individuální
19 | VZ.17 | WC (1.11, 2.17 3.16) | [6 empty] | 0 | vlastní | individuální
20 | VZ.18 | WC (1.17, 3.14) | [6 empty] | 0 | vlastní | individuální
21 | VZ.19 | NEOBSAZENO | [6 empty] | 0 | vlastní | individuální
22 | VZ.20 | Serverovna P1.45 | [6 empty] | 0 | vlastní | individuální
23 | VZ.21 | Serverovna 2.71 | [6 empty] | 0 | vlastní | individuální
24 | VZ.22 | Serverovna 3.33 | [6 empty] | 0 | vlastní | individuální
25 | VZ.23 | WC (1.76, 2.67, 3.59) | [6 empty] | 0 | vlastní | individuální
26 | VZ.24 | Laboratoř 2.48, 2.51 | [6 empty] | 0 | vlastní | individuální
27 | VZ.25 | Psychologie 3.02 | [6 empty] | 0 | vlastní | individuální
28 | VZ.26 | Odtah digestoř m.č. 2.51 – příprava potrubí | [6 empty] | 0 | vlastní | individuální
29 | VRN VZT | Ostatní | [6 empty] | 0 | vlastní | individuální
31 | Výrobky a projektovaná zařízení, u nichž jsou uvedeny typové údaje, jsou uvedeny jako referenční zařízení určující souhrnné parametry výrobku a požadovanou cenovou hladinu výrobku.
32 | Pokud dodavatel usoudí, že výkaz výměr není kompletní, je povinen na tuto skutečnost upozornit a chybějící práce či materiály začlenit do své nabídky.
33 | Materiály a ostatní látky použité při realizaci nesmí mít negativní vliv na procesy prováděné investorem a okolní prostředí.
34 | Soupis výkonů je zpracován podle projektové dokumentace pro provedení stavby.
35
36 | VZ.01 | Auly a posluchárny (SV obj.)
37 | 01.01 | VZTJ01 - Vzduchotechnická jednotka pro přívod a odvod vzduchu s rotačním rekuperátorem, teplovodním ohřívače, reverzibilním DX výměníkem pro chlazení/ohřev vzduchu, horizontální provedení pro venkovní instalaci - sestava viz výkresová dokumentace | ks | 1 |  |  | 0 | 0 | 0 | vlastní | individuální
38 |  | - rozměry - 3264x2500x2282 mm (délka / výška / šířka)
39 |  | - napojovací rozměr 2000x1000
40 |  | - Vp = 16335 m3/h, 450 Pa
41 |  | - Vo = 16335 m3/h, 450 Pa
42 |  | Ekodesign
43 |  | - vyhovuje ErP2018
44 |  | Kategorie jednotky - NRVU. Typ jednotky - BVU
45 |  | Typ pohonu - integrovaný VSD
46 |  | Typ rekuperace (ZZT) - regenerační. Tepelná účinnost rekuperace - 81,3%
47 |  | SFP int = 845 W/m3s-1
48 |  | Průřezová rychlost - 2,01 m/s
49 |  | Ps int. Přívod = 258,25 Pa
50 |  | Ps int. Odvod = 218,45 Pa
51 |  | Účinnost přívodního ventilátoru - 56,1%
52 |  | Účinnost odvodního ventilátoru - 56,77%
53 |  | Vnější netěsnost - <1%
54 |  | Vnitřní netěsnost - <3%
55 |  | Energetická náročnost, filtry - B
56 |  | Hladina akustického výkonu - 84/71/86/69/64 dB(A) - přívodní/venkovní/odpadní/odvodní/do okolí
57 |  | Panely Ocelové plechy z aluzinc AZ 185
58 |  | Rámové profily Ocelové pozinkované profily (z275) práškove lakované
59 |  | Profily sloupku Ocelové profily z aluzinc AZ 185
60 |  | Rohovníky ABS
61 |  | Izolace 60mm minerální vlna / Hustota 60 kg/m3
62 |  | Odolnost proti korozi Trída C4 podle EN ISO 12944-2: 2000
63 |  | Provozní tlak 0 - 2000 Pa (Geniox10 - Geniox31)
64 |  | 0 - 1500 Pa (Geniox36 - Geniox44)
65 |  | Provozní teploty -40/+40 °C (Standardní)
66 |  | -40/+60 °C (Specialní)
67 |  | Klasifikace EN 1886, 2. edice 2008
68 |  | Mechanická pevnost Trída D1 (M)
69 |  | Tesnost skríne -400 Pa: Trída L2 (M)
70 |  | +700 Pa: Trída L2 (M)
71 |  | Netesnost filtru -400 Pa: Trída G1-F9
72 |  | +400 Pa: Trída G1-F9
73 |  | Tepelný prostup Trída T2 (M)
74 |  | Faktor tepelných mostu Trída TB2 (M)
75 |  | v sestavě na straně přívodu vzduchu (ve směru proudu vzduchu)
76 |  | - uzavírací klapka
77 |  | - filtr vzduchu, tř. filtrace F7 (65/124/183Pa)
78 |  | - rotační ZZT - kondenzační ( účinnost 81,3%)
79 |  | - pohon rekuperátoru 1x230V/40W0,7A
80 |  | - servisní okno
81 |  | - čistící otvor
82 |  | - zdvojený ventilátor radiální - volné oběžbné kolo - přímý pohon
83 |  | - EC motor - celkový příkon 2x5,4kW
84 |  | - teplovodní ohřívač - 46,48 kW; voda 70/50°C; 0,57 kg/s; 5,5 kPa; připojení 5/4"; materiál Cu/Al; zátka pro čidlo protimraz.ochrany
85 |  | - chladič DX - 71,03 kW; R410A; připojení 2x7/8" / 2x1 1/8"; materiál Cu/Al; sifon
86 |  | v sestavě na straně odvodu vzduchu (ve směru proudu vzduchu)
87 |  | - filtr vzduchu, tř. filtrace M5 (25/71/117Pa)
88 |  | - zdvojený ventilátor radiální - volné oběžbné kolo - přímý pohon
89 |  | - EC motor - celkový příkon 2x5,4kW
90 |  | - uzavírací klapka
91 | 01.02 | Systém VRF pro chlazení a vytápění - komplet 2 ks venkovní kondenzační jednotka 16HP+16HP Inverter - Qch = 90 kW, Qt =100 kW, 400 V/3-fáze/50 Hz, N = 25,6 kW, I = 40,2 A, Lw = 81 dB(A), Lp(1m) = 64 dB(A), m = 630 kg, max.délka všech potrubí 1000m, max. 35ks vn.jednotek | ks | 1 |  |  | 0 | 0 | 0 | vlastní | individuální
92 |  | AHU box
93 |  | - Plynulá regulace pro výměníky v AHU jednotkách: AHUbox-Basic- 42DC včetně možnosti řízení VZT jednotky (ventilátoru + TK); beznapěťového kontaktu relé CHOD, PORUCHA, DEFROST; povolení chodu ON/OFF; blokování RC; 4ks exp. ventilu s cívkou | ks | 1 |  |  | 0 | 0 | 0 | vlastní | individuální
94 |  | - Nutné příslušenství k AHUbox-Basic: Nástěnný displej (ovladač) | ks | 1 |  |  | 0 | 0 | 0 | vlastní | individuální
95 |  | - Příslušenství k AHUbox-Basic pro řízení od MaR (0-10V - nastavení teploty/výkonového faktoru): I/O modul (Seri-Para) | ks | 2 |  |  | 0 | 0 | 0 | vlastní | individuální
96 |  | - Příslušenství k AHUbox-Basic pro řízení podle teploty v odtahu/prostoru nebo při děleném výparníku: Externí čidlo teploty | ks | 2 |  |  | 0 | 0 | 0 | vlastní | individuální
97 |  | - Příslušenství k AHUbox-Basic pro řízení podle teploty v odtahu/prostoru nebo při děleném výparníku: Externí čidlo teploty | ks | 2 |  |  | 0 | 0 | 0 | vlastní | individuální
98 |  | - Montáž displeje a montážní sady AHUBOX do AHUboxu-Basic (IP65) + test | ks | 2 |  |  | 0 | 0 | 0 | vlastní | individuální
99 |  | - Montáž I/O modulu (Seri-Para) CZ-CAPBC2 do AHUboxu-Basic (IP65) + test | ks | 2 |  |  | 0 | 0 | 0 | vlastní | individuální
100 |  | Refnety: |  |  |  |  | 0 | 0 | 0 | vlastní | individuální
101 |  | - T refnet venkovní | ks | 2 |  |  | 0 | 0 | 0 | vlastní | individuální
102 |  | - Y refnet vnitřní | ks | 10 |  |  | 0 | 0 | 0 | vlastní | individuální
103 |  | - RAP ventil | ks | 7 |  |  | 0 | 0 | 0 | vlastní | individuální
104 |  | POTRUBÍ - Cu potrubí pro rozvod chladiva R410a s odmaštěným vnitřním povrchem, vyrobeno dle DIN8905, provedení F22 měkké, vč. tepelná izolace rozvodu chladu materiálem s parotěsnou zábranou (tloušťka izolace min.26 mm), upevněno na závěsný systém pro rozvody chladu bez tepelných mostů
105 |  | - 22,22 mm (7,8") | bm | 16 |  |  | 0 | 0 | 0 | vlastní | individuální
106 |  | - 28,58 mm (1 1/8") | bm | 16 |  |  | 0 | 0 | 0 | vlastní | individuální
107 |  | Chladivo R410A | kg | 9.55 |  |  | 0 | 0 | 0 | vlastní | individuální
108 |  | Montážní činnosti | [6 empty] | 0 | vlastní | individuální
109 |  | - oživení a zprovoznění | hod | 32 |  |  | 0 | 0 | 0 | vlastní | individuální
110 |  | - kabeláž | bm | 865 |  |  | 0 | 0 | 0 | vlastní | individuální
111 |  | - revize elektro | hod | 8 |  |  | 0 | 0 | 0 | vlastní | individuální
112 |  | Montážní a závěsový materiál | kg | 110 |  |  | 0 | 0 | 0 | vlastní | individuální
113 |  | Spojovací a těsnící materiál | kg | 45 |  |  | 0 | 0 | 0 | vlastní | individuální
114 |  | Tlumič hluku v hygienickém provedení sestavený z tlumících buněk vložených do potrubního dílu. Kostra tlumiče je vyrobena z pozinkovaného plechu. Vložená absorpční výplň je z nehořlavého zvukoizolačního materiálu, vzduchotěsně zavařená v plastové fólii a oddělená od proudícího média pozinkovaným děrovaným plechem.
115 | 01.03 | THH 1000x1500/2000 | ks | 4 |  |  | 0 | 0 | 0 | vlastní | individuální
116 | 01.04 | THH 1000x1400/2000 | ks | 1 |  |  | 0 | 0 | 0 | vlastní | individuální
117 | 01.05 | THH 800x300/1500 | ks | 2 |  |  | 0 | 0 | 0 | vlastní | individuální
118 | 01.05 | THH 800x300/1500 | ks | 2 |  |  | 0 | 0 | 0 | vlastní | individuální
119 | 01.05 | THH 800x300/1500 | ks | 2 |  |  | 0 | 0 | 0 | vlastní | individuální
120 | 01.06 | THH 400x300/1500 | ks | 4 |  |  | 0 | 0 | 0 | vlastní | individuální
121 | 01.06 | THH 400x300/1500 | ks | 2 |  |  | 0 | 0 | 0 | vlastní | individuální
122 |  | Hranatá požární klapka - dle požadavkům ČSN EN 15650. Přezkoušeno na protipožární vlastnosti podle ČSN EN 1366-2. Zařazeno dle ČSN EN 13501-3. Třída požární odolnosti až do EI 120 S. Vhodné pro instalace do masivních stěn, stropních desek a lehkých příček. Instalace je nezávislá na směru proudění vzduchu. Přístup ke spouštěcímu zařízení zvenku pro snadnou kontrolu.
123 | 01.07 | PPK/500x800/servopohon 1x230 - bez proudu ZAVŘENO | ks | 2 |  |  | 0 | 0 | 0 | vlastní | individuální
124 | 01.08 | PPK/250x800/servopohon 1x230 - bez proudu ZAVŘENO | ks | 2 |  |  | 0 | 0 | 0 | vlastní | individuální
125 |  | VAV - Regulátor s akustickým opláštěním nebo dodatečným tlumičem typu TX pro náročné požadavky na akustické parametry. Provedení - Pozinkovaný ocelový plech, P1: Práškový vypalovací lak, stříbrošedý (RAL 7001). Listy klapky - Regulační prvky sestavené od výrobce společně s elektroinstalací a potrubím. Aerodynamické funkční testování na speciálním zkušebním zařízení před expedicí každého kusu. Nastavovací údaje jsou uvedené na štítku nebo na stupnici průtoku vzduchu připevněné k zařízení. Příslušenství - Regulátor Easy: Kompaktní jednotka sestávající z regulátoru s potenciometry, diferenčního převodníku tlaku a servopohonu 24V + Dodatečný tlumič typu TX pro náročné požadavky na akustické parametry, Akustické opláštění z pozinkovaného ocelového plechu. Pryžový profil pro izolaci konstrukčního hluku. Vložka je z minerální vlny. Minerální vlna - Podle EN 13501, protipožární třída A2, nehořlavé. Známka kvality RAL-GZ 388.Biologicky rozložitelné a tudíž hygienicky bezpečné podle německých předpisů TRGS 905 (technická pravidla pro nebezpečné látky) a směrnice EU 97/69/ES.
126 | 01.09 | VAV - Regulátor 800x300 | ks | 2 |  |  | 0 | 0 | 0 | vlastní | individuální
127 | 01.09 | VAV - Regulátor 800x300 | ks | 2 |  |  | 0 | 0 | 0 | vlastní | individuální
128 | 01.09 | VAV - Regulátor 800x300 | ks | 2 |  |  | 0 | 0 | 0 | vlastní | individuální
129 | 01.10 | VAV - Regulátor 400x300 | ks | 4 |  |  | 0 | 0 | 0 | vlastní | individuální
130 | 01.10 | VAV - Regulátor 400x300 | ks | 2 |  |  | 0 | 0 | 0 | vlastní | individuální
131 |  | Protidešťová žaluzie z ocelového pozinkovaného polechu sk. I, se sítem proti hmyzu, nátěr podle architekta |  |  |  |  | 0 | 0 | 0 | vlastní | individuální
132 | 01.11 | PŽA-P/3000x1000/S | ks | 2 |  |  | 0 | 0 | 0 | vlastní | individuální
133 | 01.12 | PŽA-P/1000x900/S | ks | 1 |  |  | 0 | 0 | 0 | vlastní | individuální
134 |  | Textilní vyústka |  |  |  |  | 0 | 0 | 0 | vlastní | individuální
135 |  | Tkanina PMS - 100 % polyester, nekonečné vlákno (multifilament), hmotnost 200 g/m², tloušťka 0,30 mm, prodyšnost 55 m³/h/m² při 120 Pa, pevnost (osnova/útek) 1830/1020 N (ČSN EN ISO 13934-1), požární odolnost - třída B-s1, d0 dle ČSN EN 13501-1+A1:2010, teplotní odolnost -60 až +110°C, srážlivost (osnova/útek) 0,5/0,5 % při 40°C dle ČSN EN ISO 6330-2000, vhodná pro čisté prostory - třída č. 4 (ČSN EN ISO 14644-1), pratelná v pračce, Provedení "Office", Barva Světle šedá
136 | 01.13 | Tvar Půlkruhový, Rozměr 500 mm, Celková délka 6200 mm, První konec Začátek - přechod SC500-400x250/300, Druhý konec Zaslepení. Zip , Průtok 1600 m3/h, Použitelný přetlak 100 Pa, Tlaková ztráta třením = 0,1 Pa, Vyztužující obruče Hliníkové Uvnitř | ks | 2 |  |  | 0 | 0 | 0 | vlastní | individuální
137 | 01.13 | Tvar Půlkruhový, Rozměr 500 mm, Celková délka 6200 mm, První konec Začátek - přechod SC500-400x250/300, Druhý konec Zaslepení. Zip , Průtok 1600 m3/h, Použitelný přetlak 100 Pa, Tlaková ztráta třením = 0,1 Pa, Vyztužující obruče Hliníkové Uvnitř | ks | 1 |  |  | 0 | 0 | 0 | vlastní | individuální
138 | 01.14 | Tvar Půlkruhový, Rozměr 710 mm, Celková délka 15700 mm, První konec Začátek - přechod SC710-800x250/300, Druhý konec Zaslepení. Zip , Průtok 3320/3200 m3/h, Použitelný přetlak 100 Pa, Tlaková ztráta třením = 0,1 Pa, Vyztužující obruče Hliníkové Uvnitř | ks | 1 |  |  | 0 | 0 | 0 | vlastní | individuální
139 | 01.14 | Tvar Půlkruhový, Rozměr 710 mm, Celková délka 15700 mm, První konec Začátek - přechod SC710-800x250/300, Druhý konec Zaslepení. Zip , Průtok 3320/3200 m3/h, Použitelný přetlak 100 Pa, Tlaková ztráta třením = 0,1 Pa, Vyztužující obruče Hliníkové Uvnitř | ks | 2 |  |  | 0 | 0 | 0 | vlastní | individuální
140 | 01.14 | Tvar Půlkruhový, Rozměr 710 mm, Celková délka 15700 mm, První konec Začátek - přechod SC710-800x250/300, Druhý konec Zaslepení. Zip , Průtok 3320/3200 m3/h, Použitelný přetlak 100 Pa, Tlaková ztráta třením = 0,1 Pa, Vyztužující obruče Hliníkové Uvnitř | ks | 1 |  |  | 0 | 0 | 0 | vlastní | individuální
141 |  | Odváděcí vyústka pro 4-hranné potrubí
142 |  | Ventilační mřížka jako hliníková mřížka pro viditelnost v obdélníkovém provedení pro odvod vzduch z místnosti. Přední rám v pravoúhlém provedení. Vestavěná součást z předních rámů a pevných vodorovných listů. Upevňovací otvory pro šroubování na montážní plochu. Hladina akustického výkonu šumu průtoku měřená podle normy EN ISO 5135. Úhlové rámy a lamely jsou lakované, RAL 9005, hluboká black
143 | 01.15 | Velikost 425x225 | ks | 8 |  |  | 0 | 0 | 0 | vlastní | individuální
144 | 01.15 | Velikost 425x225 | ks | 8 |  |  | 0 | 0 | 0 | vlastní | individuální
145 | 01.15 | Velikost 425x225 | ks | 8 |  |  | 0 | 0 | 0 | vlastní | individuální
146 | 01.16 | Velikost 425x125 | ks | 8 |  |  | 0 | 0 | 0 | vlastní | individuální
147 | 01.16 | Velikost 425x125 | ks | 4 |  |  | 0 | 0 | 0 | vlastní | individuální
148 | 01.17 | POTRUBÍ - Čtyřhranné vzduchotechnické potrubí z ocelového pozinkovaného plechu sk. I v normálním provedení podle ON120405, třída těsnosti B a vyšší podle DIN 24194 (PK 120036, ÖNORM M 7615) -
149 |  | - rovné potrubí | m2 | 320.6 |  |  | 0 | 0 | 0 | vlastní | individuální
150 |  | - tvarovky | m2 | 200.8 |  |  | 0 | 0 | 0 | vlastní | individuální
151 | 01.17 | POTRUBÍ - Čtyřhranné vzduchotechnické potrubí z ocelového pozinkovaného plechu sk. I v normálním provedení podle ON120405, třída těsnosti B a vyšší podle DIN 24194 (PK 120036, ÖNORM M 7615) -
152 |  | - rovné potrubí | m2 | 28 |  |  | 0 | 0 | 0 | vlastní | individuální
153 |  | - tvarovky | m2 | 25 |  |  | 0 | 0 | 0 | vlastní | individuální
154 | 01.17 | POTRUBÍ - Čtyřhranné vzduchotechnické potrubí z ocelového pozinkovaného plechu sk. I v normálním provedení podle ON120405, třída těsnosti B a vyšší podle DIN 24194 (PK 120036, ÖNORM M 7615) -
155 |  | - rovné potrubí | m2 | 55.5 |  |  | 0 | 0 | 0 | vlastní | individuální
156 |  | - tvarovky | m2 | 49.8 |  |  | 0 | 0 | 0 | vlastní | individuální
157 | 01.17 | POTRUBÍ - Čtyřhranné vzduchotechnické potrubí z ocelového pozinkovaného plechu sk. I v normálním provedení podle ON120405, třída těsnosti B a vyšší podle DIN 24194 (PK 120036, ÖNORM M 7615) -
158 |  | - rovné potrubí | m2 | 32.8 |  |  | 0 | 0 | 0 | vlastní | individuální
159 |  | - tvarovky | m2 | 28.8 |  |  | 0 | 0 | 0 | vlastní | individuální
160 | 01.17 | POTRUBÍ - Čtyřhranné vzduchotechnické potrubí z ocelového pozinkovaného plechu sk. I v normálním provedení podle ON120405, třída těsnosti B a vyšší podle DIN 24194 (PK 120036, ÖNORM M 7615) -
161 |  | - rovné potrubí | m2 | 33.4 |  |  | 0 | 0 | 0 | vlastní | individuální
162 |  | - tvarovky | m2 | 29.2 |  |  | 0 | 0 | 0 | vlastní | individuální
163 | 01.18 | Protipožární izolace vzduchovodu ve vnitřním prostředí (přívodní a odváděný vzduch) materiálem minerální vata 80 kg/m3 ALS, tl. 40 mm s AL folií, na trny. | m2 | 6.8 |  |  | 0 | 0 | 0 | vlastní | individuální
164 | 01.19 | Tepelná izolace vzduchovodu ve venkovním prostředí (přívodní a odváděný vzduch) materiálem minerální vata 40 ALS, tl. 100 mm s AL folií, na trny. Oplechování proti povětrnostním vlivům ocelovým pozinkovaným plechem sk. I ve vodpotěsném púrovedení | m2 | 50.4 |  |  | 0 | 0 | 0 | vlastní | individuální
165 | 01.20 | Tepelná izolace vzduchovodu ve vnitřním prostředí (přívodní a odváděný vzduch) materiálem minerální vata 40 ALS, tl. 40 mm s AL folií, na trny. | m2 | 52.8 |  |  | 0 | 0 | 0 | vlastní | individuální
166 | 01.21 | Tepelná izolace vzduchovodu ve vnitřním prostředí (přívodní vzduch) materiálem K Flex H Duct s AL polepem, tloušťka 30 mm, lepeno. | m2 | 104.4 |  |  | 0 | 0 | 0 | vlastní | individuální
167 | 01.22 | Montážní a závěsový materiál | kg | 985 |  |  | 0 | 0 | 0 | vlastní | individuální
168 | 01.23 | Spojovací a těsnící materiál | kg | 295 |  |  | 0 | 0 | 0 | vlastní | individuální
169 | 01.24 | klempířské provedení prostupů střechou vč. výřezu, deštění, oplechování - vč. dodávky materiálu | kpl | 1 |  |  | 0 | 0 | 0 | vlastní | individuální
170 | 01.25 | zednické práce-zhotovení prostupů, zpětné zazdění, zhotovení základů, osazení, kotvení prvků - vč. dodávky materiálu | kpl | 1 |  |  | 0 | 0 | 0 | vlastní | individuální
171 | 01.26 | likvidace odpadu, přesun suti a hmot, naložení a odvoz suti, poplatek za skládku | kpl | 1 |  |  | 0 | 0 | 0 | vlastní | individuální
172 | VZ.01 | CELKEM | [6 empty] | 0
173
174 | VZ.02 | Učebny 3NP (SV obj.)
175 | 02.01 | VZTJ02 - Vzduchotechnická jednotka pro přívod a odvod vzduchu s rotačním rekuperátorem, teplovodním ohřívače, reverzibilním DX výměníkem pro chlazení/ohřev vzduchu, horizontální provedení pro venkovní instalaci - sestava viz výkresová dokumentace | ks | 1 |  |  | 0 | 0 | 0 | vlastní | individuální
176 |  | - rozměry - 3064x1700x1482 mm (délka / výška / šířka)
177 |  | - napojovací rozměr 1200x600
178 |  | - Vp = 7110 m3/h, 450 Pa
179 |  | - Vo = 7110m3/h, 450 Pa
180 |  | Ekodesign
181 |  | - vyhovuje ErP2018
182 |  | Kategorie jednotky - NRVU. Typ jednotky - BVU
183 |  | Typ pohonu - integrovaný VSD
184 |  | Typ rekuperace (ZZT) - regenerační. Tepelná účinnost rekuperace - 80,1%
185 |  | SFP int = 952 W/m3s-1
186 |  | Průřezová rychlost - 2,25 m/s
187 |  | Ps int. Přívod = 291,51 Pa
188 |  | Ps int. Odvod = 243,31 Pa
189 |  | Účinnost přívodního ventilátoru - 56,29%
190 |  | Účinnost odvodního ventilátoru - 56,00%
191 |  | Vnější netěsnost - <1%
192 |  | Vnitřní netěsnost - <3%
193 |  | Energetická náročnost, filtry - B
194 |  | Hladina akustického výkonu - 83/71/87/71/64 dB(A) - přívodní/venkovní/odpadní/odvodní/do okolí
195 |  | Panely Ocelové plechy z aluzinc AZ 185
196 |  | Rámové profily Ocelové pozinkované profily (z275) práškove lakované
197 |  | Profily sloupku Ocelové profily z aluzinc AZ 185
198 |  | Rohovníky ABS
199 |  | Izolace 60mm minerální vlna / Hustota 60 kg/m3
200 |  | Odolnost proti korozi Trída C4 podle EN ISO 12944-2: 2000
201 |  | Provozní tlak 0 - 2000 Pa (Geniox10 - Geniox31)
202 |  | 0 - 1500 Pa (Geniox36 - Geniox44)
203 |  | Provozní teploty -40/+40 °C (Standardní)
204 |  | -40/+60 °C (Specialní)
205 |  | Klasifikace EN 1886, 2. edice 2008
206 |  | Mechanická pevnost Trída D1 (M)
207 |  | Tesnost skríne -400 Pa: Trída L2 (M)
208 |  | +700 Pa: Trída L2 (M)
209 |  | Netesnost filtru -400 Pa: Trída G1-F9
210 |  | +400 Pa: Trída G1-F9
211 |  | Tepelný prostup Trída T2 (M)
212 |  | Faktor tepelných mostu Trída TB2 (M)
213 |  | v sestavě na straně přívodu vzduchu (ve směru proudu vzduchu)
214 |  | - uzavírací klapka
215 |  | - filtr vzduchu, tř. filtrace F7 (80/139/198Pa)
216 |  | - rotační ZZT - kondenzační ( účinnost 80,1%)
217 |  | - pohon rekuperátoru 1x230V/40W0,7A
218 |  | - servisní okno
219 |  | - čistící otvor
220 |  | - ventilátor radiální - volné oběžbné kolo - přímý pohon
221 |  | - EC motor - celkový příkon 3,6kW
222 |  | - teplovodní ohřívač - 21,18 kW; voda 70/50°C; 0,26 kg/s; 7,5 kPa; připojení 1"; materiál Cu/Al; zátka pro čidlo protimraz.ochrany
223 |  | - chladič DX - 30,91 kW; R410A; připojení 7/8" / 1 1/8"; materiál Cu/Al; sifon
224 |  | v sestavě na straně odvodu vzduchu (ve směru proudu vzduchu)
225 |  | - filtr vzduchu, tř. filtrace M5 (31/77/123Pa)
226 |  | - ventilátor radiální - volné oběžbné kolo - přímý pohon
227 |  | - EC motor - celkový příkon 3,6kW
228 |  | - uzavírací klapka
229 | 02.02 | Systém CAC pro chlazení a vytápění - 45,0 kW, 400 V/3-fáze/50 Hz, N = 10,3 kW, I = 16,5 A, Lw = 81 dB(A), Lp(1m) = 60 dB(A), m = 315 kg, max.délka všech potrubí 1000m, max. 35ks vn.jednotek | ks | 1 |  |  | 0 | 0 | 0 | vlastní | individuální
230 |  | AHU box
231 |  | - Plynulá regulace pro výměníky v AHU jednotkách: AHUbox-i včetně možnosti řízení VZT jednotky (ventilátoru + TK); beznapěťového kontaktu relé CHOD, PORUCHA, DEFROST; povolení chodu ON/OFF; blokování RC; exp. ventil je součástí venkovní jednotky. | ks | 1 |  |  | 0 | 0 | 0 | vlastní | individuální
232 |  | Nutné příslušenství k AHUbox-Basic: Nástěnný displej (ovladač) | ks | 1 |  |  | 0 | 0 | 0 | vlastní | individuální
233 |  | Příslušenství k AHUbox-Basic pro řízení od MaR (0-10V - nastavení teploty/výkonového faktoru): I/O modul (Seri-Para) | ks | 1 |  |  | 0 | 0 | 0 | vlastní | individuální
234 |  | Příslušenství k AHUbox-Basic pro montáž displeje dovnitř AHUboxu (nutné pro dodržení krytí IP65): Montážní sada AHUBOX-BASIC | ks | 1 |  |  | 0 | 0 | 0 | vlastní | individuální
235 |  | Montáž displeje a montážní sady AHUBOX-BASIC do AHUboxu-Basic (IP65) + test | ks | 1 |  |  | 0 | 0 | 0 | vlastní | individuální
236 |  | Montáž I/O modulu (Seri-Para) CZ-CAPBC2 do AHUboxu-Basic + test | ks | 1 |  |  | 0 | 0 | 0 | vlastní | individuální
237 |  | POTRUBÍ - Cu potrubí pro rozvod chladiva R410a s odmaštěným vnitřním povrchem, vyrobeno dle DIN8905, provedení F22 měkké, vč. tepelná izolace rozvodu chladu materiálem s parotěsnou zábranou (tloušťka izolace min.26 mm), upevněno na závěsný systém pro rozvody chladu bez tepelných mostů
238 |  | - 22,22 mm (7,8") | bm | 16 |  |  | 0 | 0 | 0 | vlastní | individuální
239 |  | - 28,58 mm (1 1/8") | bm | 16 |  |  | 0 | 0 | 0 | vlastní | individuální
240 |  | Chladivo R410A | kg | 9.55 |  |  | 0 | 0 | 0 | vlastní | individuální
241 |  | - oživení a zprovoznění | hod | 32 |  |  | 0 | 0 | 0 | vlastní | individuální
242 |  | - kabeláž | bm | 1000 |  |  | 0 | 0 | 0 | vlastní | individuální
243 |  | - revize elektro | hod | 8 |  |  | 0 | 0 | 0 | vlastní | individuální
244 |  | Montážní a závěsový materiál | kg | 110 |  |  | 0 | 0 | 0 | vlastní | individuální
245 |  | Spojovací a těsnící materiál | kg | 45 |  |  | 0 | 0 | 0 | vlastní | individuální
246 |  | Tlumič hluku v hygienickém provedení sestavený z tlumících buněk vložených do potrubního dílu. Kostra tlumiče je vyrobena z pozinkovaného plechu. Vložená absorpční výplň je z nehořlavého zvukoizolačního materiálu, vzduchotěsně zavařená v plastové fólii a oddělená od proudícího média pozinkovaným děrovaným plechem.
247 | 02.03 | THH 1000x1400/2000 | ks | 1 |  |  | 0 | 0 | 0 | vlastní | individuální
248 | 02.04 | THH 1000x1000/2000 | ks | 2 |  |  | 0 | 0 | 0 | vlastní | individuální
249 | 02.05 | THH 400x300/1500 | ks | 5 |  |  | 0 | 0 | 0 | vlastní | individuální
250 | 02.05 | THH 400x300/1500 | ks | 1 |  |  | 0 | 0 | 0 | vlastní | individuální
251 | 02.06 | THH 300x300/1500 | ks | 2 |  |  | 0 | 0 | 0 | vlastní | individuální
252 | 02.06 | THH 300x300/1500 | ks | 2 |  |  | 0 | 0 | 0 | vlastní | individuální
253 |  | Tlumič hluku do kruhového potrubí vybavený gumovým těsněním. Tloušťka izolace je 50mm. Kostra tlumiče je vyrobena z pozinkovaného plechu. Vložená absorpční výplň je z nehořlavého zvukoizolačního materiálu, vzduchotěsně zavařená v plastové fólii a oddělená od proudícího média pozinkovaným děrovaným plechem.
254 | 02.07 | TH200/1200 | ks | 2 |  |  | 0 | 0 | 0 | vlastní | individuální
255 | 02.07 | TH200/1200 | ks | 4 |  |  | 0 | 0 | 0 | vlastní | individuální
256 |  | VAV - Regulátor s akustickým opláštěním nebo dodatečným tlumičem typu TX pro náročné požadavky na akustické parametry. Provedení - Pozinkovaný ocelový plech, P1: Práškový vypalovací lak, stříbrošedý (RAL 7001). Listy klapky - Regulační prvky sestavené od výrobce společně s elektroinstalací a potrubím. Aerodynamické funkční testování na speciálním zkušebním zařízení před expedicí každého kusu. Nastavovací údaje jsou uvedené na štítku nebo na stupnici průtoku vzduchu připevněné k zařízení. Příslušenství - Regulátor Easy: Kompaktní jednotka sestávající z regulátoru s potenciometry, diferenčního převodníku tlaku a servopohonu 24V + Dodatečný tlumič typu TX pro náročné požadavky na akustické parametry, Akustické opláštění z pozinkovaného ocelového plechu. Pryžový profil pro izolaci konstrukčního hluku. Vložka je z minerální vlny. Minerální vlna - Podle EN 13501, protipožární třída A2, nehořlavé. Známka kvality RAL-GZ 388.Biologicky rozložitelné a tudíž hygienicky bezpečné podle německých předpisů TRGS 905 (technická pravidla pro nebezpečné látky) a směrnice EU 97/69/ES.
257 | 02.08 | VAV - Regulátor 400x300 | ks | 5 |  |  | 0 | 0 | 0 | vlastní | individuální
258 | 02.08 | VAV - Regulátor 400x300 | ks | 1 |  |  | 0 | 0 | 0 | vlastní | individuální
259 | 02.08 | VAV - Regulátor 400x300 | ks | 2 |  |  | 0 | 0 | 0 | vlastní | individuální
260 | 02.09 | VAV - Regulátor 300x300 | ks | 2 |  |  | 0 | 0 | 0 | vlastní | individuální
261 | 02.09 | VAV - Regulátor 300x300 | ks | 2 |  |  | 0 | 0 | 0 | vlastní | individuální
262 | 02.10 | VAV - Regulátor DN200 | ks | 2 |  |  | 0 | 0 | 0 | vlastní | individuální
263 | 02.10 | VAV - Regulátor DN200 | ks | 4 |  |  | 0 | 0 | 0 | vlastní | individuální
264 |  | Protidešťová žaluzie z ocelového pozinkovaného polechu sk. I, se sítem proti hmyzu, nátěr podle architekta
265 | 02.11 | PŽA-P/1400x1000/S | ks | 1 |  |  | 0 | 0 | 0 | vlastní | individuální
266 |  | Textilní vyústka |  |  |  |  | 0 | 0 | 0 | vlastní | individuální
267 |  | Tkanina PMS - 100 % polyester, nekonečné vlákno (multifilament), hmotnost 200 g/m², tloušťka 0,30 mm, prodyšnost 55 m³/h/m² při 120 Pa, pevnost (osnova/útek) 1830/1020 N (ČSN EN ISO 13934-1), požární odolnost - třída B-s1, d0 dle ČSN EN 13501-1+A1:2010, teplotní odolnost -60 až +110°C, srážlivost (osnova/útek) 0,5/0,5 % při 40°C dle ČSN EN ISO 6330-2000, vhodná pro čisté prostory - třída č. 4 (ČSN EN ISO 14644-1), pratelná v pračce, Provedení "Office", Barva Světle šedá
268 | 02.12 | Tvar kruhový, Rozměr 300 mm, Celková délka 4000 mm, První konec Začátek, Druhý konec Zaslepení. Zip , Průtok 1280 m3/h, Použitelný přetlak 100 Pa, Tlaková ztráta třením = 0,1 Pa, Vyztužující obruče Hliníkové Uvnitř | ks | 2 |  |  | 0 | 0 | 0 | vlastní | individuální
269 | 02.12 | Tvar kruhový, Rozměr 300 mm, Celková délka 4000 mm, První konec Začátek, Druhý konec Zaslepení. Zip , Průtok 1280 m3/h, Použitelný přetlak 100 Pa, Tlaková ztráta třením = 0,1 Pa, Vyztužující obruče Hliníkové Uvnitř | ks | 1 |  |  | 0 | 0 | 0 | vlastní | individuální
270 | 02.13 | Tvar kruhový, Rozměr 280 mm, Celková délka 4000 mm, První konec Začátek, Druhý konec Zaslepení. Zip , Průtok 1080 m3/h, Použitelný přetlak 100 Pa, Tlaková ztráta třením = 0,1 Pa, Vyztužující obruče Hliníkové Uvnitř | ks | 1 |  |  | 0 | 0 | 0 | vlastní | individuální
271 | 02.14 | Tvar kruhový, Rozměr 250 mm, Celková délka 4000 mm, První konec Začátek, Druhý konec Zaslepení. Zip , Průtok 880 m3/h, Použitelný přetlak 100 Pa, Tlaková ztráta třením = 0,1 Pa, Vyztužující obruče Hliníkové Uvnitř | ks | 1 |  |  | 0 | 0 | 0 | vlastní | individuální
272 | 02.15 | Tvar kruhový, Rozměr 200 mm, Celková délka 4000 mm, První konec Začátek, Druhý konec Zaslepení. Zip , Průtok 520 m3/h, Použitelný přetlak 100 Pa, Tlaková ztráta třením = 0,1 Pa, Vyztužující obruče Hliníkové Uvnitř | ks | 1 |  |  | 0 | 0 | 0 | vlastní | individuální
273 |  | Odváděcí vyústka pro kruhové potrubí |  |  |  |  | 0 | 0 | 0 | vlastní | individuální
274 |  | Ventilační mřížka jako ocelová mřížka pro viditelnost v obdélníkovém provedení pro odvod vzduch z místnosti pro instalaci do kruhového potrubí. Přední rám v pravoúhlém provedení. Vestavěná součást z předních rámů a pevných vodorovných listů. Upevňovací otvory pro šroubování na montážní plochu. Hladina akustického výkonu šumu průtoku měřená podle normy EN ISO 5135. Úhlové rámy a lamely jsou lakované, RAL 9005, hluboká black
275 | 02.16 | Velikost 1225x75 | ks | 2 |  |  | 0 | 0 | 0 | vlastní | individuální
276 | 02.16 | Velikost 1225x75 | ks | 2 |  |  | 0 | 0 | 0 | vlastní | individuální
277 | 02.17 | Velikost 625x125 | ks | 2 |  |  | 0 | 0 | 0 | vlastní | individuální
278 | 02.18 | Velikost 525x125 | ks | 4 |  |  | 0 | 0 | 0 | vlastní | individuální
279 | 02.18 | Velikost 525x125 | ks | 3 |  |  | 0 | 0 | 0 | vlastní | individuální
280 | 02.18 | Velikost 525x125 | ks | 2 |  |  | 0 | 0 | 0 | vlastní | individuální
281 | 02.19 | POTRUBÍ - Čtyřhranné vzduchotechnické potrubí z ocelového pozinkovaného plechu sk. I v normálním provedení podle ON120405, třída těsnosti B a vyšší podle DIN 24194 (PK 120036, ÖNORM M 7615) -
282 |  | - rovné potrubí | m2 | 254.9 |  |  | 0 | 0 | 0 | vlastní | individuální
283 |  | - tvarovky | m2 | 159.8 |  |  | 0 | 0 | 0 | vlastní | individuální
284 | 02.19 | POTRUBÍ - Čtyřhranné vzduchotechnické potrubí z ocelového pozinkovaného plechu sk. I v normálním provedení podle ON120405, třída těsnosti B a vyšší podle DIN 24194 (PK 120036, ÖNORM M 7615) -
285 |  | - rovné potrubí | m2 | 16.8 |  |  | 0 | 0 | 0 | vlastní | individuální
286 |  | - tvarovky | m2 | 12.1 |  |  | 0 | 0 | 0 | vlastní | individuální
287 | 02.19 | POTRUBÍ - Čtyřhranné vzduchotechnické potrubí z ocelového pozinkovaného plechu sk. I v normálním provedení podle ON120405, třída těsnosti B a vyšší podle DIN 24194 (PK 120036, ÖNORM M 7615) -
288 |  | - rovné potrubí | m2 | 15.4 |  |  | 0 | 0 | 0 | vlastní | individuální
289 |  | - tvarovky | m2 | 21.8 |  |  | 0 | 0 | 0 | vlastní | individuální
290 | 02.19 | POTRUBÍ - Čtyřhranné vzduchotechnické potrubí z ocelového pozinkovaného plechu sk. I v normálním provedení podle ON120405, třída těsnosti B a vyšší podle DIN 24194 (PK 120036, ÖNORM M 7615) -
291 |  | - rovné potrubí | m2 | 19.9 |  |  | 0 | 0 | 0 | vlastní | individuální
292 |  | - tvarovky | m2 | 9.4 |  |  | 0 | 0 | 0 | vlastní | individuální
293 | 02.20 | POTRUBÍ - Kruhové vzduchotechnické potrubí z ocelového pozinkovaného plechu sk. I v provedení SPIRO dle standardu Save Click
294 |  | - Æ 300 mm - rovné | bm | 12 |  |  | 0 | 0 | 0 | vlastní | individuální
295 |  | - Æ 300 mm - tvarovky | bm | 1.9 |  |  | 0 | 0 | 0 | vlastní | individuální
296 |  | - Æ 280 mm - rovné | bm | 1.5 |  |  | 0 | 0 | 0 | vlastní | individuální
297 |  | - Æ 280 mm - tvarovky | bm | 0.5 |  |  | 0 | 0 | 0 | vlastní | individuální
298 |  | - Æ 250 mm - rovné | bm | 2.2 |  |  | 0 | 0 | 0 | vlastní | individuální
299 |  | - Æ 250 mm - tvarovky | bm | 0.4 |  |  | 0 | 0 | 0 | vlastní | individuální
300 |  | - Æ 200 mm - rovné | bm | 10 |  |  | 0 | 0 | 0 | vlastní | individuální
301 |  | - Æ 200 mm - tvarovky | bm | 0.1 |  |  | 0 | 0 | 0 | vlastní | individuální
302 | 02.20 | POTRUBÍ - Kruhové vzduchotechnické potrubí z ocelového pozinkovaného plechu sk. I v provedení SPIRO dle standardu Save Click
303 |  | - Æ 300 mm - rovné | bm | 8 |  |  | 0 | 0 | 0 | vlastní | individuální
304 |  | - Æ 300 mm - tvarovky | bm | 2 |  |  | 0 | 0 | 0 | vlastní | individuální
305 |  | - Æ 280 mm - rovné | bm | 1 |  |  | 0 | 0 | 0 | vlastní | individuální
306 |  | - Æ 280 mm - tvarovky | bm | 0.7 |  |  | 0 | 0 | 0 | vlastní | individuální
307 |  | - Æ 250 mm - rovné | bm | 2.5 |  |  | 0 | 0 | 0 | vlastní | individuální
308 |  | - Æ 250 mm - tvarovky | bm | 1 |  |  | 0 | 0 | 0 | vlastní | individuální
309 |  | - Æ 200 mm - rovné | bm | 8.2 |  |  | 0 | 0 | 0 | vlastní | individuální
310 |  | - Æ 200 mm - tvarovky | bm | 0.8 |  |  | 0 | 0 | 0 | vlastní | individuální
311 | 02.20 | POTRUBÍ - Kruhové vzduchotechnické potrubí z ocelového pozinkovaného plechu sk. I v provedení SPIRO dle standardu Save Click
312 |  | - Æ 300 mm - rovné | bm | 8.5 |  |  | 0 | 0 | 0 | vlastní | individuální
313 |  | - Æ 300 mm - tvarovky | bm | 2.2 |  |  | 0 | 0 | 0 | vlastní | individuální
314 |  | - Æ 280 mm - rovné | bm | 1 |  |  | 0 | 0 | 0 | vlastní | individuální
315 |  | - Æ 280 mm - tvarovky | bm | 0.2 |  |  | 0 | 0 | 0 | vlastní | individuální
316 |  | - Æ 250 mm - rovné | bm | 1.8 |  |  | 0 | 0 | 0 | vlastní | individuální
317 |  | - Æ 250 mm - tvarovky | bm | 0.5 |  |  | 0 | 0 | 0 | vlastní | individuální
318 |  | - Æ 200 mm - rovné | bm | 9 |  |  | 0 | 0 | 0 | vlastní | individuální
319 |  | - Æ 200 mm - tvarovky | bm | 0.2 |  |  | 0 | 0 | 0 | vlastní | individuální
320 | 02.20 | POTRUBÍ - Kruhové vzduchotechnické potrubí z ocelového pozinkovaného plechu sk. I v provedení SPIRO dle standardu Save Click
321 |  | - Æ 300 mm - rovné | bm | 9 |  |  | 0 | 0 | 0 | vlastní | individuální
322 |  | - Æ 300 mm - tvarovky | bm | 2.4 |  |  | 0 | 0 | 0 | vlastní | individuální
323 |  | - Æ 280 mm - rovné | bm | 0.8 |  |  | 0 | 0 | 0 | vlastní | individuální
324 |  | - Æ 280 mm - tvarovky | bm | 0.8 |  |  | 0 | 0 | 0 | vlastní | individuální
325 |  | - Æ 250 mm - rovné | bm | 2.4 |  |  | 0 | 0 | 0 | vlastní | individuální
326 |  | - Æ 250 mm - tvarovky | bm | 0.9 |  |  | 0 | 0 | 0 | vlastní | individuální
327 |  | - Æ 200 mm - rovné | bm | 12.2 |  |  | 0 | 0 | 0 | vlastní | individuální
328 |  | - Æ 200 mm - tvarovky | bm | 0.4 |  |  | 0 | 0 | 0 | vlastní | individuální
329 | 02.21 | Tepelná izolace vzduchovodu ve venkovním prostředí (přívodní a odváděný vzduch) materiálem minerální vata 40 ALS, tl. 100 mm s AL folií, na trny. Oplechování proti povětrnostním vlivům ocelovým pozinkovaným plechem sk. I ve vodpotěsném púrovedení | m2 | 64 |  |  | 0 | 0 | 0 | vlastní | individuální
330 | 02.22 | Tepelná izolace vzduchovodu ve vnitřním prostředí (přívodní a odváděný vzduch) materiálem minerální vata 40 ALS, tl. 40 mm s AL folií, na trny. | m2 | 57.6 |  |  | 0 | 0 | 0 | vlastní | individuální
331 | 02.23 | Tepelná izolace vzduchovodu ve vnitřním prostředí (přívodní vzduch) materiálem K Flex H Duct s AL polepem, tloušťka 30 mm, lepeno. | m2 | 92.4 |  |  | 0 | 0 | 0 | vlastní | individuální
332 | 02.24 | Montážní a závěsový materiál | kg | 950 |  |  | 0 | 0 | 0 | vlastní | individuální
333 | 02.25 | Spojovací a těsnící materiál | kg | 315 |  |  | 0 | 0 | 0 | vlastní | individuální
334 | 02.26 | klempířské provedení prostupů střechou vč. výřezu, deštění, oplechování - vč. dodávky materiálu | kpl | 1 |  |  | 0 | 0 | 0 | vlastní | individuální
335 | 02.27 | zednické práce-zhotovení prostupů, zpětné zazdění, zhotovení základů, osazení, kotvení prvků - vč. dodávky materiálu | kpl | 1 |  |  | 0 | 0 | 0 | vlastní | individuální
336 | 02.28 | likvidace odpadu, přesun suti a hmot, naložení a odvoz suti, poplatek za skládku | kpl | 1 |  |  | 0 | 0 | 0 | vlastní | individuální
337 | VZ.02 | CELKEM | [6 empty] | 0
338
339 | VZ.03 | Učebny 1.+2.NP (SV obj.)
340 | 03.01 | VZTJ03 - Vzduchotechnická jednotka pro přívod a odvod vzduchu s rotačním rekuperátorem, teplovodním ohřívače, reverzibilním DX výměníkem pro chlazení/ohřev vzduchu, horizontální provedení pro venkovní instalaci - sestava viz výkresová dokumentace | ks | 1 |  |  | 0 | 0 | 0 | vlastní | individuální
341 |  | - rozměry - 2764x2100x1882 mm (délka / výška / šířka)
342 |  | - napojovací rozměr 1600x800
343 |  | - Vp = 12080 m3/h, 450 Pa
344 |  | - Vo = 12080m3/h, 450 Pa
345 |  | Ekodesign
346 |  | - vyhovuje ErP2018
347 |  | Kategorie jednotky - NRVU. Typ jednotky - BVU
348 |  | Typ pohonu - integrovaný VSD
349 |  | Typ rekuperace (ZZT) - regenerační. Tepelná účinnost rekuperace - 80,3%
350 |  | SFP int = 938 W/m3s-1
351 |  | Průřezová rychlost - 2,26 m/s
352 |  | Ps int. Přívod = 285,70Pa
353 |  | Ps int. Odvod = 239,15 Pa
354 |  | Účinnost přívodního ventilátoru - 55,93%
355 |  | Účinnost odvodního ventilátoru - 56,03%
356 |  | Vnější netěsnost - <1%
357 |  | Vnitřní netěsnost - <3%
358 |  | Energetická náročnost, filtry - B
359 |  | Hladina akustického výkonu - 82870/85/68/62 dB(A) - přívodní/venkovní/odpadní/odvodní/do okolí
360 |  | Panely Ocelové plechy z aluzinc AZ 185
361 |  | Rámové profily Ocelové pozinkované profily (z275) práškove lakované
362 |  | Profily sloupku Ocelové profily z aluzinc AZ 185
363 |  | Rohovníky ABS
364 |  | Izolace 60mm minerální vlna / Hustota 60 kg/m3
365 |  | Odolnost proti korozi Trída C4 podle EN ISO 12944-2: 2000
366 |  | Provozní tlak 0 - 2000 Pa (Geniox10 - Geniox31)
367 |  | 0 - 1500 Pa (Geniox36 - Geniox44)
368 |  | Provozní teploty -40/+40 °C (Standardní)
369 |  | -40/+60 °C (Specialní)
370 |  | Klasifikace EN 1886, 2. edice 2008
371 |  | Mechanická pevnost Trída D1 (M)
372 |  | Tesnost skríne -400 Pa: Trída L2 (M)
373 |  | +700 Pa: Trída L2 (M)
374 |  | Netesnost filtru -400 Pa: Trída G1-F9
375 |  | +400 Pa: Trída G1-F9
376 |  | Tepelný prostup Trída T2 (M)
377 |  | Faktor tepelných mostu Trída TB2 (M)
378 |  | v sestavě na straně přívodu vzduchu (ve směru proudu vzduchu)
379 |  | - uzavírací klapka
380 |  | - filtr vzduchu, tř. filtrace F7 77/136/195Pa)
381 |  | - rotační ZZT - kondenzační ( účinnost 80,3%)
382 |  | - pohon rekuperátoru 1x230V/40W0,7A
383 |  | - servisní okno
384 |  | - čistící otvor
385 |  | - ventilátor radiální - volné oběžbné kolo - přímý pohon
386 |  | - EC motor - celkový příkon 2x3,6kW
387 |  | - teplovodní ohřívač - 35,60 kW; voda 70/50°C; 0,43 kg/s; 8,4 kPa; připojení 5/4"; materiál Cu/Al; zátka pro čidlo protimraz.ochrany
388 |  | - chladič DX - 52,5 kW; R410A; připojení 7/8" / 1 1/8"; materiál Cu/Al; sifon
389 |  | v sestavě na straně odvodu vzduchu (ve směru proudu vzduchu)
390 |  | - filtr vzduchu, tř. filtrace M5 (30/76/122Pa)
391 |  | - ventilátor radiální - volné oběžbné kolo - přímý pohon
392 |  | - EC motor - celkový příkon 2x3,6kW
393 |  | - uzavírací klapka
394 | 03.02 | Systém CAC pro chlazení a vytápění - komplet 2ks kondenzačních jednotek 10HP+12HP, Inverter, Qch = 61,5 kW, Qt = 69,0 kW, 400 V/3-fáze/50 Hz, N = 14,9 kW, I = 23,1 A, Lw = 82 dB(A), Lp(1m) = 61 dB(A), m = 480 kg, max.délka všech potrubí 1000m, max. 55ks vn.jednotek | ks | 1 |  |  | 0 | 0 | 0 | vlastní | individuální
395 |  | AHU box
396 |  | Plynulá regulace pro výměníky v AHU jednotkách: AHUbox-Basic-42DC včetně možnosti řízení VZT jednotky (ventilátoru + TK); beznapěťového kontaktu relé CHOD, PORUCHA, DEFROST; povolení chodu ON/OFF; blokování RC; 4ks exp. ventilu s cívkou | ks | 1 |  |  | 0 | 0 | 0 | vlastní | individuální
397 |  | Plynulá regulace pro výměníky v AHU jednotkách: AHUbox-Basic-28DC včetně možnosti řízení VZT jednotky (ventilátoru + TK); beznapěťového kontaktu relé CHOD, PORUCHA, DEFROST; povolení chodu ON/OFF; blokování RC; 1ks exp. ventilu s cívkou | ks | 1 |  |  | 0 | 0 | 0 | vlastní | individuální
398 |  | Nutné příslušenství k AHUbox-Basic: Nástěnný displej (ovladač) | ks | 2 |  |  | 0 | 0 | 0 | vlastní | individuální
399 |  | Příslušenství k AHUbox-Basic pro řízení od MaR (0-10V -nastavení teploty/výkonového faktoru): I/O modul (Seri-Para) | ks | 2 |  |  | 0 | 0 | 0 | vlastní | individuální
400 |  | Příslušenství k AHUbox-Basic pro montáž displeje dovnitř AHUboxu (nutné pro dodržení krytí IP65): Montážní sada AHUBOX-BASIC-AP-RC | ks | 2 |  |  | 0 | 0 | 0 | vlastní | individuální
401 |  | Montáž displeje CZ-RTC4 a montážní sady AHUBOX-BASIC-APRC do AHUboxu-Basic (IP65) + test | ks | 2 |  |  | 0 | 0 | 0 | vlastní | individuální
402 |  | Montáž I/O modulu (Seri-Para) CZ-CAPBC2 do AHUboxu-Basic (IP65) + test | ks | 2 |  |  | 0 | 0 | 0 | vlastní | individuální
403 |  | Refnety: |  |  |  |  | 0 | 0 | 0 | vlastní | individuální
404 |  | - T refnet venkovní | ks | 2 |  |  | 0 | 0 | 0 | vlastní | individuální
405 |  | - Y refnet vnitřní | ks | 7 |  |  | 0 | 0 | 0 | vlastní | individuální
406 |  | - RAP ventil | ks | 5 |  |  | 0 | 0 | 0 | vlastní | individuální
407 |  | POTRUBÍ - Cu potrubí pro rozvod chladiva R410a s odmaštěným vnitřním povrchem, vyrobeno dle DIN8905, provedení F22 měkké, vč. tepelná izolace rozvodu chladu materiálem s parotěsnou zábranou (tloušťka izolace min.26 mm), upevněno na závěsný systém pro rozvody chladu bez tepelných mostů
408 |  | - 22,22 mm (7,8") | bm | 16 |  |  | 0 | 0 | 0 | vlastní | individuální
409 |  | - 28,58 mm (1 1/8") | bm | 16 |  |  | 0 | 0 | 0 | vlastní | individuální
410 |  | Chladivo R410A | kg | 9.55 |  |  | 0 | 0 | 0 | vlastní | individuální
411 |  | Montážní činnosti
412 |  | - oživení a zprovoznění | hod | 168 |  |  | 0 | 0 | 0 | vlastní | individuální
413 |  | - kabeláž | bm | 1000 |  |  | 0 | 0 | 0 | vlastní | individuální
414 |  | - revize elektro | hod | 16 |  |  | 0 | 0 | 0 | vlastní | individuální
415 |  | Montážní a závěsový materiál | kg | 125 |  |  | 0 | 0 | 0 | vlastní | individuální
416 |  | Spojovací a těsnící materiál | kg | 60 |  |  | 0 | 0 | 0 | vlastní | individuální
417 |  | Tlumič hluku v hygienickém provedení sestavený z tlumících buněk vložených do potrubního dílu. Kostra tlumiče je vyrobena z pozinkovaného plechu. Vložená absorpční výplň je z nehořlavého zvukoizolačního materiálu, vzduchotěsně zavařená v plastové fólii a oddělená od proudícího média pozinkovaným děrovaným plechem.
418 | 03.03 | THH 1000x1000/2000 | ks | 2 |  |  | 0 | 0 | 0 | vlastní | individuální
419 | 03.04 | THH 400x300/1500 | ks | 6 |  |  | 0 | 0 | 0 | vlastní | individuální
420 | 03.04 | THH 400x300/1500 | ks | 2 |  |  | 0 | 0 | 0 | vlastní | individuální
421 | 03.05 | THH 300x300/1500 | ks | 2 |  |  | 0 | 0 | 0 | vlastní | individuální
422 | 03.05 | THH 300x300/1500 | ks | 2 |  |  | 0 | 0 | 0 | vlastní | individuální
423 |  | Tlumič hluku do kruhového potrubí vybavený gumovým těsněním. Tloušťka izolace je 50mm. Kostra tlumiče je vyrobena z pozinkovaného plechu. Vložená absorpční výplň je z nehořlavého zvukoizolačního materiálu, vzduchotěsně zavařená v plastové fólii a oddělená od proudícího média pozinkovaným děrovaným plechem.
424 | 03.06 | TH250/1200 | ks | 4 |  |  | 0 | 0 | 0 | vlastní | individuální
425 | 03.06 | TH250/1200 | ks | 4 |  |  | 0 | 0 | 0 | vlastní | individuální
426 | 03.07 | TH200/1200 | ks | 4 |  |  | 0 | 0 | 0 | vlastní | individuální
427 | 03.07 | TH200/1200 | ks | 2 |  |  | 0 | 0 | 0 | vlastní | individuální
428 | 03.08 | TH125/1200 | ks | 2 |  |  | 0 | 0 | 0 | vlastní | individuální
429 |  | VAV - Regulátor s akustickým opláštěním nebo dodatečným tlumičem typu TX pro náročné požadavky na akustické parametry. Provedení - Pozinkovaný ocelový plech, P1: Práškový vypalovací lak, stříbrošedý (RAL 7001). Listy klapky - Regulační prvky sestavené od výrobce společně s elektroinstalací a potrubím. Aerodynamické funkční testování na speciálním zkušebním zařízení před expedicí každého kusu. Nastavovací údaje jsou uvedené na štítku nebo na stupnici průtoku vzduchu připevněné k zařízení. Příslušenství - Regulátor Easy: Kompaktní jednotka sestávající z regulátoru s potenciometry, diferenčního převodníku tlaku a servopohonu 24V + Dodatečný tlumič typu TX pro náročné požadavky na akustické parametry, Akustické opláštění z pozinkovaného ocelového plechu. Pryžový profil pro izolaci konstrukčního hluku. Vložka je z minerální vlny. Minerální vlna - Podle EN 13501, protipožární třída A2, nehořlavé. Známka kvality RAL-GZ 388.Biologicky rozložitelné a tudíž hygienicky bezpečné podle německých předpisů TRGS 905 (technická pravidla pro nebezpečné látky) a směrnice EU 97/69/ES.
430 | 03.09 | VAV - Regulátor 400x300 | ks | 6 |  |  | 0 | 0 | 0 | vlastní | individuální
431 | 03.09 | VAV - Regulátor 400x300 | ks | 2 |  |  | 0 | 0 | 0 | vlastní | individuální
432 | 03.10 | VAV - Regulátor 300x300 | ks | 2 |  |  | 0 | 0 | 0 | vlastní | individuální
433 | 03.10 | VAV - Regulátor 300x300 | ks | 2 |  |  | 0 | 0 | 0 | vlastní | individuální
434 | 03.11 | VAV - Regulátor DN250 | ks | 2 |  |  | 0 | 0 | 0 | vlastní | individuální
435 | 03.11 | VAV - Regulátor DN250 | ks | 4 |  |  | 0 | 0 | 0 | vlastní | individuální
436 | 03.12 | VAV - Regulátor DN200 | ks | 4 |  |  | 0 | 0 | 0 | vlastní | individuální
437 | 03.12 | VAV - Regulátor DN200 | ks | 2 |  |  | 0 | 0 | 0 | vlastní | individuální
438 | 03.13 | VAV - Regulátor DN125 | ks | 2 |  |  | 0 | 0 | 0 | vlastní | individuální
439 | 03.13 | VAV - Regulátor DN125 | ks | 4 |  |  | 0 | 0 | 0 | vlastní | individuální
440 |  | Textilní vyústka
441 |  | Tkanina PMS - 100 % polyester, nekonečné vlákno (multifilament), hmotnost 200 g/m², tloušťka 0,30 mm, prodyšnost 55 m³/h/m² při 120 Pa, pevnost (osnova/útek) 1830/1020 N (ČSN EN ISO 13934-1), požární odolnost - třída B-s1, d0 dle ČSN EN 13501-1+A1:2010, teplotní odolnost -60 až +110°C, srážlivost (osnova/útek) 0,5/0,5 % při 40°C dle ČSN EN ISO 6330-2000, vhodná pro čisté prostory - třída č. 4 (ČSN EN ISO 14644-1), pratelná v pračce, Provedení "Office", Barva Světle šedá
442 | 03.14 | Tvar Půlkruhový, Rozměr 500 mm, Celková délka2700 mm, První konec Začátek - přechod SC500-400x250/300, Druhý konec Zaslepení. Zip , Průtok 1640 m3/h, Použitelný přetlak 100 Pa, Tlaková ztráta třením = 0,1 Pa, Vyztužující obruče Hliníkové Uvnitř | ks | 2 |  |  | 0 | 0 | 0 | vlastní | individuální
443 | 03.14 | Tvar Půlkruhový, Rozměr 500 mm, Celková délka2700 mm, První konec Začátek - přechod SC500-400x250/300, Druhý konec Zaslepení. Zip , Průtok 1640 m3/h, Použitelný přetlak 100 Pa, Tlaková ztráta třením = 0,1 Pa, Vyztužující obruče Hliníkové Uvnitř | ks | 1 |  |  | 0 | 0 | 0 | vlastní | individuální
444 | 03.15 | Tvar kruhový, Rozměr 280 mm, Celková délka 4000 mm, První konec Začátek, Druhý konec Zaslepení. Zip , Průtok 1120 m3/h, Použitelný přetlak 100 Pa, Tlaková ztráta třením = 0,1 Pa, Vyztužující obruče Hliníkové Uvnitř | ks | 1 |  |  | 0 | 0 | 0 | vlastní | individuální
445 | 03.15 | Tvar kruhový, Rozměr 280 mm, Celková délka 4000 mm, První konec Začátek, Druhý konec Zaslepení. Zip , Průtok 1120 m3/h, Použitelný přetlak 100 Pa, Tlaková ztráta třením = 0,1 Pa, Vyztužující obruče Hliníkové Uvnitř | ks | 1 |  |  | 0 | 0 | 0 | vlastní | individuální
446 | 03.15 | Tvar kruhový, Rozměr 280 mm, Celková délka 4000 mm, První konec Začátek, Druhý konec Zaslepení. Zip , Průtok 1120 m3/h, Použitelný přetlak 100 Pa, Tlaková ztráta třením = 0,1 Pa, Vyztužující obruče Hliníkové Uvnitř | ks | 1 |  |  | 0 | 0 | 0 | vlastní | individuální
447 | 03.16 | Tvar kruhový, Rozměr 250 mm, Celková délka 4000 mm, První konec Začátek, Druhý konec Zaslepení. Zip , Průtok 880 m3/h, Použitelný přetlak 100 Pa, Tlaková ztráta třením = 0,1 Pa, Vyztužující obruče Hliníkové Uvnitř | ks | 1 |  |  | 0 | 0 | 0 | vlastní | individuální
448 | 03.16 | Tvar kruhový, Rozměr 250 mm, Celková délka 4000 mm, První konec Začátek, Druhý konec Zaslepení. Zip , Průtok 880 m3/h, Použitelný přetlak 100 Pa, Tlaková ztráta třením = 0,1 Pa, Vyztužující obruče Hliníkové Uvnitř | ks | 2 |  |  | 0 | 0 | 0 | vlastní | individuální
449 | 03.17 | Tvar kruhový, Rozměr 200 mm, Celková délka 3000 mm, První konec Začátek, Druhý konec Zaslepení. Zip , Průtok 560 m3/h, Použitelný přetlak 100 Pa, Tlaková ztráta třením = 0,1 Pa, Vyztužující obruče Hliníkové Uvnitř | ks | 2 |  |  | 0 | 0 | 0 | vlastní | individuální
450 | 03.18 | Tvar kruhový, Rozměr 180 mm, Celková délka 2000 mm, První konec Začátek, Druhý konec Zaslepení. Zip , Průtok 480 m3/h, Použitelný přetlak 100 Pa, Tlaková ztráta třením = 0,1 Pa, Vyztužující obruče Hliníkové Uvnitř | ks | 1 |  |  | 0 | 0 | 0 | vlastní | individuální
451 |  | Přívodní talířový ventil
452 |  | Ventilová deska se závitovým vřetenem a pojistnou maticí. Skříň ventilu s příčným dorazem pro uložení závitového vřetena. Montážní rám pro držení ventilu ventilu. Kryt ventilu a ventilová deska z pozinkovaného ocelového plechu. Montážní rám, pojezd, závitové vřeteno a pojistná matice z pozinkované oceli, pěnové těsnění. Kryt ventilu a ventilový kotouč s práškovým nátěrem, RAL 9010, čistě bílá.Hladina akustického výkonu šumu průtoku měřená podle normy EN ISO 5135
453 | 03.19 | PTV DN200 | ks | 1 |  |  | 0 | 0 | 0 | vlastní | individuální
454 |  | Odváděcí vyústka pro kruhové potrubí
455 |  | Ventilační mřížka jako ocelová mřížka pro viditelnost v obdélníkovém provedení pro odvod vzduch z místnosti pro instalaci do kruhového potrubí. Přední rám v pravoúhlém provedení. Vestavěná součást z předních rámů a pevných vodorovných listů. Upevňovací otvory pro šroubování na montážní plochu. Hladina akustického výkonu šumu průtoku měřená podle normy EN ISO 5135. Úhlové rámy a lamely jsou lakované, RAL 9005, hluboká black
456 | 03.20 | Velikost 1225x75 | ks | 2 |  |  | 0 | 0 | 0 | vlastní | individuální
457 | 03.20 | Velikost 1225x75 | ks | 2 |  |  | 0 | 0 | 0 | vlastní | individuální
458 | 03.20 | Velikost 1225x75 | ks | 2 |  |  | 0 | 0 | 0 | vlastní | individuální
459 | 03.21 | Velikost 1025x125 | ks | 1 |  |  | 0 | 0 | 0 | vlastní | individuální
460 | 03.22 | Velikost 1025x75 | ks | 2 |  |  | 0 | 0 | 0 | vlastní | individuální
461 | 03.22 | Velikost 1025x75 | ks | 4 |  |  | 0 | 0 | 0 | vlastní | individuální
462 | 03.23 | Velikost 625x75 | ks | 4 |  |  | 0 | 0 | 0 | vlastní | individuální
463 |  | Odváděcí vyústka pro 4-hranné potrubí
464 |  | Ventilační mřížka jako hliníková mřížka pro viditelnost v obdélníkovém provedení pro odvod vzduch z místnosti. Přední rám v pravoúhlém provedení. Vestavěná součást z předních rámů a pevných vodorovných listů. Upevňovací otvory pro šroubování na montážní plochu. Hladina akustického výkonu šumu průtoku měřená podle normy EN ISO 5135. Úhlové rámy a lamely jsou lakované, RAL 9005, hluboká black
465 | 03.24 | Velikost 425x125 | ks | 8 |  |  | 0 | 0 | 0 | vlastní | individuální
466 | 03.24 | Velikost 425x125 | ks | 4 |  |  | 0 | 0 | 0 | vlastní | individuální
467 |  | Odváděcí talířový ventil
468 |  | Ventilová deska se závitovým vřetenem a pojistnou maticí. Skříň ventilu s příčným dorazem pro uložení závitového vřetena. Montážní rám pro držení ventilu ventilu. Kryt ventilu a ventilová deska z pozinkovaného ocelového plechu. Montážní rám, pojezd, závitové vřeteno a pojistná matice z pozinkované oceli, pěnové těsnění. Kryt ventilu a ventilový kotouč s práškovým nátěrem, RAL 9010, čistě bílá.Hladina akustického výkonu šumu průtoku měřená podle normy EN ISO 5135
469 | 03.25 | OTV DN200 | ks | 1 |  |  | 0 | 0 | 0 | vlastní | individuální
470 | 03.26 | POTRUBÍ - Čtyřhranné vzduchotechnické potrubí z ocelového pozinkovaného plechu sk. I v normálním provedení podle ON120405, třída těsnosti B a vyšší podle DIN 24194 (PK 120036, ÖNORM M 7615) -
471 |  | - rovné potrubí | m2 | 105.8 |  |  | 0 | 0 | 0 | vlastní | individuální
472 |  | - tvarovky | m2 | 218.5 |  |  | 0 | 0 | 0 | vlastní | individuální
473 | 03.26 | POTRUBÍ - Čtyřhranné vzduchotechnické potrubí z ocelového pozinkovaného plechu sk. I v normálním provedení podle ON120405, třída těsnosti B a vyšší podle DIN 24194 (PK 120036, ÖNORM M 7615) -
474 |  | - rovné potrubí | m2 | 52.8 |  |  | 0 | 0 | 0 | vlastní | individuální
475 |  | - tvarovky | m2 | 29.1 |  |  | 0 | 0 | 0 | vlastní | individuální
476 | 03.26 | POTRUBÍ - Čtyřhranné vzduchotechnické potrubí z ocelového pozinkovaného plechu sk. I v normálním provedení podle ON120405, třída těsnosti B a vyšší podle DIN 24194 (PK 120036, ÖNORM M 7615) -
477 |  | - rovné potrubí | m2 | 54.4 |  |  | 0 | 0 | 0 | vlastní | individuální
478 |  | - tvarovky | m2 | 26.9 |  |  | 0 | 0 | 0 | vlastní | individuální
479 | 03.27 | POTRUBÍ - Kruhové vzduchotechnické potrubí z ocelového pozinkovaného plechu sk. I v provedení SPIRO dle standardu Save Click
480 |  | - Æ 280 mm - rovné | bm | 4.1 |  |  | 0 | 0 | 0 | vlastní | individuální
481 |  | - Æ 280 mm - tvarovky | bm | 1.1 |  |  | 0 | 0 | 0 | vlastní | individuální
482 |  | - Æ 250 mm - rovné | bm | 26.5 |  |  | 0 | 0 | 0 | vlastní | individuální
483 |  | - Æ 250 mm - tvarovky | bm | 5.8 |  |  | 0 | 0 | 0 | vlastní | individuální
484 |  | - Æ 200 mm - rovné | bm | 12.1 |  |  | 0 | 0 | 0 | vlastní | individuální
485 |  | - Æ 200 mm - tvarovky | bm | 2.8 |  |  | 0 | 0 | 0 | vlastní | individuální
486 |  | - Æ 180 mm - rovné | bm | 0.3 |  |  | 0 | 0 | 0 | vlastní | individuální
487 |  | - Æ 180 mm - tvarovky | bm | 0.3 |  |  | 0 | 0 | 0 | vlastní | individuální
488 |  | - Æ125 mm - rovné | bm | 1.3 |  |  | 0 | 0 | 0 | vlastní | individuální
489 |  | - Æ 125 mm - tvarovky | bm | 0.4 |  |  | 0 | 0 | 0 | vlastní | individuální
490 | 03.27 | POTRUBÍ - Kruhové vzduchotechnické potrubí z ocelového pozinkovaného plechu sk. I v provedení SPIRO dle standardu Save Click
491 |  | - Æ 280 mm - rovné | bm | 5 |  |  | 0 | 0 | 0 | vlastní | individuální
492 |  | - Æ 280 mm - tvarovky | bm | 1.5 |  |  | 0 | 0 | 0 | vlastní | individuální
493 |  | - Æ 250 mm - rovné | bm | 22.8 |  |  | 0 | 0 | 0 | vlastní | individuální
494 |  | - Æ 250 mm - tvarovky | bm | 5.9 |  |  | 0 | 0 | 0 | vlastní | individuální
495 |  | - Æ 200 mm - rovné | bm | 13 |  |  | 0 | 0 | 0 | vlastní | individuální
496 |  | - Æ 200 mm - tvarovky | bm | 2.5 |  |  | 0 | 0 | 0 | vlastní | individuální
497 |  | - Æ 180 mm - rovné | bm | 0.3 |  |  | 0 | 0 | 0 | vlastní | individuální
498 |  | - Æ 180 mm - tvarovky | bm | 0.4 |  |  | 0 | 0 | 0 | vlastní | individuální
499 |  | - Æ125 mm - rovné | bm | 2 |  |  | 0 | 0 | 0 | vlastní | individuální
500 |  | - Æ 125 mm - tvarovky | bm | 0.5 |  |  | 0 | 0 | 0 | vlastní | individuální
501 | 03.27 | POTRUBÍ - Kruhové vzduchotechnické potrubí z ocelového pozinkovaného plechu sk. I v provedení SPIRO dle standardu Save Click
502 |  | - Æ 280 mm - rovné | bm | 4.8 |  |  | 0 | 0 | 0 | vlastní | individuální
503 |  | - Æ 280 mm - tvarovky | bm | 1 |  |  | 0 | 0 | 0 | vlastní | individuální
504 |  | - Æ 250 mm - rovné | bm | 25.5 |  |  | 0 | 0 | 0 | vlastní | individuální
505 |  | - Æ 250 mm - tvarovky | bm | 5 |  |  | 0 | 0 | 0 | vlastní | individuální
506 |  | - Æ 200 mm - rovné | bm | 12.4 |  |  | 0 | 0 | 0 | vlastní | individuální
507 |  | - Æ 200 mm - tvarovky | bm | 3 |  |  | 0 | 0 | 0 | vlastní | individuální
508 |  | - Æ 180 mm - rovné | bm | 0.75 |  |  | 0 | 0 | 0 | vlastní | individuální
509 |  | - Æ 180 mm - tvarovky | bm | 0.2 |  |  | 0 | 0 | 0 | vlastní | individuální
510 |  | - Æ125 mm - rovné | bm | 2 |  |  | 0 | 0 | 0 | vlastní | individuální
511 |  | - Æ 125 mm - tvarovky | bm | 0.8 |  |  | 0 | 0 | 0 | vlastní | individuální
512 | 03.28 | Tepelná izolace vzduchovodu ve venkovním prostředí (přívodní a odváděný vzduch) materiálem minerální vata 40 ALS, tl. 100 mm s AL folií, na trny. Oplechování proti povětrnostním vlivům ocelovým pozinkovaným plechem sk. I ve vodpotěsném púrovedení | m2 | 43 |  |  | 0 | 0 | 0 | vlastní | individuální
513 | 03.29 | Tepelná izolace vzduchovodu ve vnitřním prostředí (přívodní a odváděný vzduch) materiálem minerální vata 40 ALS, tl. 40 mm s AL folií, na trny. | m2 | 48 |  |  | 0 | 0 | 0 | vlastní | individuální
514 | 03.30 | Tepelná izolace vzduchovodu ve vnitřním prostředí (přívodní vzduch) materiálem K Flex H Duct s AL polepem, tloušťka 30 mm, lepeno. | m2 | 174 |  |  | 0 | 0 | 0 | vlastní | individuální
515 | 03.31 | Montážní a závěsový materiál | kg | 1350 |  |  | 0 | 0 | 0 | vlastní | individuální
516 | 03.32 | Spojovací a těsnící materiál | kg | 472.5 |  |  | 0 | 0 | 0 | vlastní | individuální
517 | 03.33 | klempířské provedení prostupů střechou vč. výřezu, deštění, oplechování - vč. dodávky materiálu | kpl | 1 |  |  | 0 | 0 | 0 | vlastní | individuální
518 | 03.34 | zednické práce-zhotovení prostupů, zpětné zazdění, zhotovení základů, osazení, kotvení prvků - vč. dodávky materiálu | kpl | 1 |  |  | 0 | 0 | 0 | vlastní | individuální
519 | 03.35 | likvidace odpadu, přesun suti a hmot, naložení a odvoz suti, poplatek za skládku | kpl | 1 |  |  | 0 | 0 | 0 | vlastní | individuální
520 | VZ.03 | CELKEM | [6 empty] | 0
521
522 | VZ.04 | Laboratoř EEG
523 | 4.01 | AHU - Vzduchotechnická jednotka pro přívod a odvod vzduchu s deskovým rekuperátorem, elektrickým ohřevem vzduchu, provedení TOP /vertikální) pro vnitřní instalaci - sestava viz výkresová dokumentace | ks | 1 |  |  | 0 | 0 | 0 | vlastní | individuální
524 |  | - rozměry - 762x615x838 mm 'délka / výška / šířka)
525 |  | - napojovací rozměr DN160
526 |  | - Vp = 200 m3/h, 200Pa
527 |  | - Vo = 200 m3/h, 200 Pa
528 |  | Ekodesign
529 |  | - vyhovuje ErP2018
530 |  | Kategorie jednotky - NRVU
531 |  | Typ jednotky - BVU
532 |  | Typ pohonu - integrovaný VSD
533 |  | Typ rekuperace (ZZT) - regenerační
534 |  | Tepelná účinnost rekuperace - 83%
535 |  | qv nom = 267m3/h
536 |  | P nom = 170 W
537 |  | SFP int = 0,315 W/m3s-1
538 |  | Ps nom = 50 Pa
539 |  | v sestavě na straně přívodu vzduchu (ve směru proudu vzduchu)
540 |  | - spona rychloupínací do 70°C DN160 | ks | 2 |  |  | 0 | 0 | 0 | vlastní | individuální
541 |  | - uzavírací klapka DN160 | ks | 1 |  |  | 0 | 0 | 0 | vlastní | individuální
542 |  | - filtr vzduchu, tř. filtrace G4
543 |  | - deskový ZZT ( účinnost 83%)
544 |  | - elektrický ohřívač 1,7kW / vzduchu 18/22°C
545 |  | - ventilátor s EC motorem
546 |  | v sestavě na straně odvodu vzduchu (ve směru proudu vzduchu)
547 |  | - filtr vzduchu, tř. filtrace G4
548 |  | - ventilátor s EC motorem
549 |  | - spona rychloupínací do 70°C | ks | 2 |  |  | 0 | 0 | 0 | vlastní | individuální
550 |  | - uzavírací klapka | ks | 1 |  |  | 0 | 0 | 0 | vlastní | individuální
551 |  | S příslušenstvím:
552 | 04.01b | - chladič DXRE 400x200 - 3,2 kW; R410A; připojení 7/8" / 1/2"; materiál Cu/Al; sifon | ks | 1 |  |  | 0 | 0 | 0 | vlastní | individuální
553 |  | Se systémem MaR:
554 |  | - otevření/uzavření klapek při sepnutí /vypnutí VZTJ
555 |  | - regulace tepelné výkonuohřívače
556 |  | - protimrazová ochrana deskového ZZT
557 |  | - Rozvaděč umístěný na VZTJ
558 |  | - řídící jednotka
559 |  | - rozhraní TCP/IP + exp
560 |  | - alfanumerický dispeaj
561 |  | - teplotní řízení odvodního vzduchu
562 |  | - regulátor
563 |  | - rozhraní TCP/IP + exp
564 |  | - teplotní snímač, čidlo teploty přívodního vzduchu
565 |  | - ovládání
566 |  | - řídící jednotka
567 |  | - rozhraní TCP/IP + exp
568 |  | - alfanumerický dispeaj
569 |  | - MaR dokumentace
570 |  | - swith disconector
571 | 04.02 | Systém CAC pro chlazení a vytápění - venkovní kondenzační jednotka, Inverter, Qch = 2,6 kW, Qch(max) = 3 kW, Qt = 4,0 kW, 230 V/1-fáze/50 Hz, N = 0,75 kW, I = 3,55 A, Lw = 64/66 dB(A), Lp(1m) = 45/46 dB(A), m = 39 kg, max.délka potrubí 40m, celoroční provoz | ks | 1 |  |  | 0 | 0 | 0 | vlastní | individuální
572 |  | AHU box
573 |  | Plynulá regulace pro výměníky v AHU jednotkách: AHUbox-Basic- 14DCi včetně možnosti řízení VZT jednotky (ventilátoru + TK); beznapěťového kontaktu relé CHOD, PORUCHA, DEFROST; povolení chodu ON/OFF; blokování RC; exp. ventil je součástí venkovní jednotky | ks | 1 |  |  | 0 | 0 | 0 | vlastní | individuální
574 |  | Nutné příslušenství k AHUbox-Basic: Nástěnný displej (ovladač) | ks | 2 |  |  | 0 | 0 | 0 | vlastní | individuální
575 |  | Příslušenství k AHUbox-Basic pro řízení od MaR (0-10V -nastavení teploty/výkonového faktoru): I/O modul (Seri-Para) | ks | 2 |  |  | 0 | 0 | 0 | vlastní | individuální
576 |  | Příslušenství k AHUbox-Basic pro montáž displeje dovnitř AHUboxu (nutné pro dodržení krytí IP65): Montážní sada AHUBOX-BASIC-AP-RC | ks | 2 |  |  | 0 | 0 | 0 | vlastní | individuální
577 |  | Montáž displeje CZ-RTC4 a montážní sady AHUBOX-BASIC-APRC do AHUboxu-Basic (IP65) + test | ks | 2 |  |  | 0 | 0 | 0 | vlastní | individuální
578 |  | Montáž I/O modulu (Seri-Para) CZ-CAPBC2 do AHUboxu-Basic (IP65) + test | ks | 2 |  |  | 0 | 0 | 0 | vlastní | individuální
579 |  | POTRUBÍ - Cu potrubí pro rozvod chladiva R410a s odmaštěným vnitřním povrchem, vyrobeno dle DIN8905, provedení F22 měkké, vč. tepelná izolace rozvodu chladu materiálem s parotěsnou zábranou (tloušťka izolace min.26 mm), upevněno na závěsný systém pro rozvody chladu bez tepelných mostů
580 |  | - 22,22 mm (7,8") | bm | 16 |  |  | 0 | 0 | 0 | vlastní | individuální
581 |  | - 28,58 mm (1 1/8") | bm | 16 |  |  | 0 | 0 | 0 | vlastní | individuální
582 |  | Chladivo R410A | kg | 9.55 |  |  | 0 | 0 | 0 | vlastní | individuální
583 |  | Montážní činnosti
584 |  | - oživení, zprovoznění , nastavení požadovaných hodnot | hod | 8 |  |  | 0 | 0 | 0 | vlastní | individuální
585 |  | - kabeláž-propojení | bm | 150 |  |  | 0 | 0 | 0 | vlastní | individuální
586 |  | Montážní a závěsový materiál | kg | 125 |  |  | 0 | 0 | 0 | vlastní | individuální
587 |  | Spojovací a těsnící materiál | kg | 60 |  |  | 0 | 0 | 0 | vlastní | individuální
588 |  | Tlumič hluku v hygienickém provedení sestavený z tlumících buněk vložených do potrubního dílu. Kostra tlumiče je vyrobena z pozinkovaného plechu. Vložená absorpční výplň je z nehořlavého zvukoizolačního materiálu, vzduchotěsně zavařená v plastové fólii a oddělená od proudícího média pozinkovaným děrovaným plechem.
589 | 04.03 | TH DN160/900/HP | ks | 6 |  |  | 0 | 0 | 0 | vlastní | individuální
590 |  | Regulační klapka ruční s pákou a aretací nastavené polohy | [6 empty] | 0 | vlastní | individuální
591 | 04.04 | RK 125 | ks | 6 |  |  | 0 | 0 | 0 | vlastní | individuální
592 |  | Protidešťová žaluzie z ocelového pozinkovaného polechu sk. I, se sítem proti hmyzu, nátěr podle architekta
593 | 04.05 | PŽA-P/DN250 | ks | 1 |  |  | 0 | 0 | 0 | vlastní | individuální
594 |  | Výfuková hlavice z ocelového pozinkovaného polechu sk. I, se sítem proti hmyzu, nátěr podle architekta
595 | 04.06 | VHO 160 | ks | 1 |  |  | 0 | 0 | 0 | vlastní | individuální
596 |  | Přívodníí vyústka pro 4-hranné potrubí
597 |  | Ventilační mřížka jako hliníková mřížka pro viditelnost v obdélníkovém provedení pro odvod vzduch z místnosti. Přední rám v pravoúhlém provedení. Vestavěná součást z předních rámů a pevných vodorovných listů. Upevňovací otvory pro šroubování na montážní plochu. Hladina akustického výkonu šumu průtoku měřená podle normy EN ISO 5135. Úhlové rámy a lamely jsou lakované, RAL 9005, hluboká black
598 | 04.07 | Velikost 1025x225 | ks | 2 |  |  | 0 | 0 | 0 | vlastní | individuální
599 |  | Odváděcí vyústka pro 4-hranné potrubí
600 |  | Ventilační mřížka jako hliníková mřížka pro viditelnost v obdélníkovém provedení pro odvod vzduch z místnosti. Přední rám v pravoúhlém provedení. Vestavěná součást z předních rámů a pevných vodorovných listů. Upevňovací otvory pro šroubování na montážní plochu. Hladina akustického výkonu šumu průtoku měřená podle normy EN ISO 5135. Úhlové rámy a lamely jsou lakované, RAL 9005, hluboká black
601 | 04.08 | Velikost 1025x125 | ks | 2 |  |  | 0 | 0 | 0 | vlastní | individuální
602 | 04.09 | POTRUBÍ - Čtyřhranné vzduchotechnické potrubí z ocelového pozinkovaného plechu sk. I v normálním provedení podle ON120405, třída těsnosti B a vyšší podle DIN 24194 (PK 120036, ÖNORM M 7615) -
603 |  | - rovné potrubí | m2 | 3.5 |  |  | 0 | 0 | 0 | vlastní | individuální
604 |  | - tvarovky | m2 | 5.8 |  |  | 0 | 0 | 0 | vlastní | individuální
605 | 04.10 | POTRUBÍ - Kruhové vzduchotechnické potrubí z ocelového pozinkovaného plechu sk. I v provedení SPIRO dle standardu Save Click
606 |  | - Æ 250 mm - rovné | bm | 1.2 |  |  | 0 | 0 | 0 | vlastní | individuální
607 |  | - Æ 250 mm - tvarovky | bm | 0.2 |  |  | 0 | 0 | 0 | vlastní | individuální
608 |  | - Æ 160 mm - rovné | bm | 16.8 |  |  | 0 | 0 | 0 | vlastní | individuální
609 |  | - Æ 160 mm - tvarovky | bm | 2.4 |  |  | 0 | 0 | 0 | vlastní | individuální
610 |  | - Æ125 mm - rovné | bm | 12.3 |  |  | 0 | 0 | 0 | vlastní | individuální
611 |  | - Æ 125 mm - tvarovky | bm | 1.6 |  |  | 0 | 0 | 0 | vlastní | individuální
612 | 04.11 | Tepelná izolace vzduchovodu ve vnitřním prostředí (přívodní vzduch) materiálem K Flex H Duct s AL polepem, tloušťka 30 mm, lepeno. | m2 | 8 |  |  | 0 | 0 | 0 | vlastní | individuální
613 | 04.12 | Montážní a závěsový materiál | kg | 195 |  |  | 0 | 0 | 0 | vlastní | individuální
614 | 04.13 | Spojovací a těsnící materiál | kg | 68.25 |  |  | 0 | 0 | 0 | vlastní | individuální
615 | 04.14 | klempířské provedení prostupů střechou vč. výřezu, deštění, oplechování - vč. dodávky materiálu | kpl | 1 |  |  | 0 | 0 | 0 | vlastní | individuální
616 | 04.15 | zednické práce-zhotovení prostupů, zpětné zazdění, zhotovení základů, osazení, kotvení prvků - vč. dodávky materiálu | kpl | 1 |  |  | 0 | 0 | 0 | vlastní | individuální
617 | 04.16 | likvidace odpadu, přesun suti a hmot, naložení a odvoz suti, poplatek za skládku | kpl | 1 |  |  | 0 | 0 | 0 | vlastní | individuální
618 | VZ.04 | CELKEM | [6 empty] | 0
619
620 | VZ.14 | WC (1.54)
621 | 14.01 | Radiální ventilátor pro kruhové potrubí DN125 (160 m3/h-225 Pa) s dozadu zahnutámi lopatkami, EC motorem pro regulaci výkonu | ks | 1 |  |  | 0 | 0 | 0 | vlastní | individuální
622 |  | Rychloupínací spona DN125 | ks | 3 |  |  | 0 | 0 | 0 | vlastní | individuální
623 |  | Tlumič hluku do kruhového potrubí vybavený gumovým těsněním. Účinně tlumí hluk v potrubí - útlum 16 dB při 500 Hz
624 | 14.02 | TH DN125/600 | ks | 2 |  |  | 0 | 0 | 0 | vlastní | individuální
625 |  | Samočinná motýlová klapka těsná spružinou, vyrobená z galvanizované oceli
626 | 14.03 | DN 125 | ks | 1 |  |  | 0 | 0 | 0 | vlastní | individuální
627 |  | Výfuková hlavice z ocelového pozinkovaného polechu sk. I, se sítem proti hmyzu, nátěr podle architekta
628 | 14.04 | VHO 125 | ks | 1 |  |  | 0 | 0 | 0 | vlastní | individuální
629 |  | Odváděcí talířový ventil | [6 empty] | 0 | vlastní | individuální
630 |  | Ventilová deska se závitovým vřetenem a pojistnou maticí. Skříň ventilu s příčným dorazem pro uložení závitového vřetena. Montážní rám pro držení ventilu ventilu. Kryt ventilu a ventilová deska z pozinkovaného ocelového plechu. Montážní rám, pojezd, závitové vřeteno a pojistná matice z pozinkované oceli, pěnové těsnění. Kryt ventilu a ventilový kotouč s práškovým nátěrem, RAL 9010, čistě bílá.Hladina akustického výkonu šumu průtoku měřená podle normy EN ISO 5135
631 | 14.05 | OTV DN100 | ks | 3 |  |  | 0 | 0 | 0 | vlastní | individuální
632 |  | Ohebné flexibilní potrubí z lehkého laminátu. Flexibilní potrubí je vyrobeno z několika vrstev hliníku a polyesteru, které jsou do sebe spirálově vloženy a je určeno k připojení ke kruhovému potrubí. Aludec splňuje požadavky normy EN 13180. Aludec má vyšší teplotní odolnost. Flexibilní potrubí Aludec® 112 není vhodné pro odtah spalin z otevřených topenišť, olejových kotlů a pro rozvod vzduchu s vysokou koncentrací kyselin nebo hydroxidů
633 | 14.06 | DN125 | bm | 0.5 |  |  | 0 | 0 | 0 | vlastní | individuální
634 | 14.07 | POTRUBÍ - Kruhové vzduchotechnické potrubí z ocelového pozinkovaného plechu sk. I v provedení SPIRO dle standardu Save Click | [6 empty] | 0 | vlastní | individuální
635 |  | - Æ 125 mm - rovné | bm | 16.7 |  |  | 0 | 0 | 0 | vlastní | individuální
636 |  | - Æ 125 mm - tvarovky | bm | 2.8 |  |  | 0 | 0 | 0 | vlastní | individuální
637 |  | - Æ 100 mm - rovné | bm | 1.8 |  |  | 0 | 0 | 0 | vlastní | individuální
638 |  | - Æ 100 mm - tvarovky | bm | 1.2 |  |  | 0 | 0 | 0 | vlastní | individuální
639 | 14.08 | Montážní a závěsový materiál | kg | 84 |  |  | 0 | 0 | 0 | vlastní | individuální
640 | 14.09 | Spojovací a těsnící materiál | kg | 25 |  |  | 0 | 0 | 0 | vlastní | individuální
641 | 14.10 | klempířské provedení prostupů střechou vč. výřezu, deštění, oplechování - vč. dodávky materiálu | kpl | 1 |  |  | 0 | 0 | 0 | vlastní | individuální
642 | 14.11 | zednické práce-zhotovení prostupů, zpětné zazdění, zhotovení základů, osazení, kotvení prvků - vč. dodávky materiálu | kpl | 1 |  |  | 0 | 0 | 0 | vlastní | individuální
643 | 14.12 | likvidace odpadu, přesun suti a hmot, naložení a odvoz suti, poplatek za skládku | kpl | 1 |  |  | 0 | 0 | 0 | vlastní | individuální
644 | VZ.14 | CELKEM | [6 empty] | 0
645
646 | VZ.15 | WC (2.29, 3.26, 4.15)
647 | 15.01 | Radiální ventilátor pro kruhové potrubí DN315 (1260 m3/h-225 Pa) s dozadu zahnutámi lopatkami, EC motorem pro regulaci výkonu | ks | 1 |  |  | 0 | 0 | 0 | vlastní | individuální
648 |  | Rychloupínací spona DN315 | ks | 3 |  |  | 0 | 0 | 0 | vlastní | individuální
649 |  | Tlumič hluku do kruhového potrubí vybavený gumovým těsněním. Účinně tlumí hluk v potrubí - útlum 16 dB při 500 Hz | [6 empty] | 0 | vlastní | individuální
650 | 15.02 | TH DN315/900 | ks | 2 |  |  | 0 | 0 | 0 | vlastní | individuální
651 |  | Samočinná motýlová klapka těsná spružinou, vyrobená z galvanizované oceli
652 | 15.03 | 315 | ks | 1 |  |  | 0 | 0 | 0 | vlastní | individuální
653 |  | Regulační klapka těsná, vyrobená z galvanizované oceli osazená servopohonem 1x230V/bez proudu zavřeno
654 | 15.04 | DN200 | ks | 2 |  |  | 0 | 0 | 0 | vlastní | individuální
655 | 15.04 | DN200 | ks | 1 |  |  | 0 | 0 | 0 | vlastní | individuální
656 |  | Kruhové omezovací regulátory průtoku typu VFL pro jednoduché vyvážení průtoků vzduchu ve vzduchotechnických zařízeních.Mechanický samočinný omezovací regulátor průtoku vzduchu bez vnějšího napájení. Zjednodušené řízení projektu s objednávkami podle jmenovité velikosti. Požadovaný průtok vzduchu nastavte na stupnici. Zvláštní charakteristické vlastnosti - Mechanický samočinný, měchy s nízkým třením, pro kruhová potrubí, břitové těsnění pro pevné a bezpečné upevnění. Aerodynamicky zkoušeno a nastaveno výrobcem na referenční hodnotu průtoku. Štítek s hodnotami průtoku vzduchu (v l/s, m³/h a cfm), které lze nastavit u každé omezovací klapky | [6 empty] | 0 | vlastní | individuální
657 | 15.05 | DN200 | ks | 2 |  |  | 0 | 0 | 0 | vlastní | individuální
658 | 15.05 | DN200 | ks | 1 |  |  | 0 | 0 | 0 | vlastní | individuální
659 |  | Výfuková hlavice z ocelového pozinkovaného polechu sk. I, se sítem proti hmyzu, nátěr podle architekta
660 | 15.06 | VHO 315 | ks | 1 |  |  | 0 | 0 | 0 | vlastní | individuální
661 |  | Odváděcí talířový ventil
662 |  | Ventilová deska se závitovým vřetenem a pojistnou maticí. Skříň ventilu s příčným dorazem pro uložení závitového vřetena. Montážní rám pro držení ventilu ventilu. Kryt ventilu a ventilová deska z pozinkovaného ocelového plechu. Montážní rám, pojezd, závitové vřeteno a pojistná matice z pozinkované oceli, pěnové těsnění. Kryt ventilu a ventilový kotouč s práškovým nátěrem, RAL 9010, čistě bílá.Hladina akustického výkonu šumu průtoku měřená podle normy EN ISO 5135
663 | 15.07 | OTV DN100 | ks | 10 |  |  | 0 | 0 | 0 | vlastní | individuální
664 | 15.07 | OTV DN100 | ks | 5 |  |  | 0 | 0 | 0 | vlastní | individuální
665 |  | Ohebné flexibilní potrubí z lehkého laminátu. Flexibilní potrubí je vyrobeno z několika vrstev hliníku a polyesteru, které jsou do sebe spirálově vloženy a je určeno k připojení ke kruhovému potrubí. Aludec splňuje požadavky normy EN 13180. Aludec má vyšší teplotní odolnost. Flexibilní potrubí Aludec® 112 není vhodné pro odtah spalin z otevřených topenišť, olejových kotlů a pro rozvod vzduchu s vysokou koncentrací kyselin nebo hydroxidů
666 | 15.08 | DN315 | bm | 0.5 |  |  | 0 | 0 | 0 | vlastní | individuální
667 | 15.09 | POTRUBÍ - Kruhové vzduchotechnické potrubí z ocelového pozinkovaného plechu sk. I v provedení SPIRO dle standardu Save Click
668 |  | - Æ 315 mm - rovné | bm | 10.1 |  |  | 0 | 0 | 0 | vlastní | individuální
669 |  | - Æ 315 mm - tvarovky | bm | 4.4 |  |  | 0 | 0 | 0 | vlastní | individuální
670 |  | - Æ 250 mm - rovné | bm | 4.4 |  |  | 0 | 0 | 0 | vlastní | individuální
671 |  | - Æ 250 mm - tvarovky | bm | 1.8 |  |  | 0 | 0 | 0 | vlastní | individuální
672 |  | - Æ 200 mm - rovné | bm | 2.8 |  |  | 0 | 0 | 0 | vlastní | individuální
673 |  | - Æ 200 mm - tvarovky | bm | 1.7 |  |  | 0 | 0 | 0 | vlastní | individuální
674 |  | - Æ 125 mm - rovné | bm | 3.8 |  |  | 0 | 0 | 0 | vlastní | individuální
675 |  | - Æ 125 mm - tvarovky | bm | 4.3 |  |  | 0 | 0 | 0 | vlastní | individuální
676 |  | - Æ 100 mm - rovné | bm | 22.3 |  |  | 0 | 0 | 0 | vlastní | individuální
677 |  | - Æ 100 mm - tvarovky | bm | 5.2 |  |  | 0 | 0 | 0 | vlastní | individuální
678 | 15.09 | POTRUBÍ - Kruhové vzduchotechnické potrubí z ocelového pozinkovaného plechu sk. I v provedení SPIRO dle standardu Save Click
679 |  | - Æ 200 mm - rovné | bm | 3 |  |  | 0 | 0 | 0 | vlastní | individuální
680 |  | - Æ 200 mm - tvarovky | bm | 2 |  |  | 0 | 0 | 0 | vlastní | individuální
681 |  | - Æ 100 mm - rovné | bm | 3.8 |  |  | 0 | 0 | 0 | vlastní | individuální
682 |  | - Æ 100 mm - tvarovky | bm | 1.2 |  |  | 0 | 0 | 0 | vlastní | individuální
683 | 15.10 | Montážní a závěsový materiál | kg | 140 |  |  | 0 | 0 | 0 | vlastní | individuální
684 | 15.11 | Spojovací a těsnící materiál | kg | 75 |  |  | 0 | 0 | 0 | vlastní | individuální
685 | 15.12 | klempířské provedení prostupů střechou vč. výřezu, deštění, oplechování - vč. dodávky materiálu | kpl | 1 |  |  | 0 | 0 | 0 | vlastní | individuální
686 | 15.13 | zednické práce-zhotovení prostupů, zpětné zazdění, zhotovení základů, osazení, kotvení prvků - vč. dodávky materiálu | kpl | 1 |  |  | 0 | 0 | 0 | vlastní | individuální
687 | 15.14 | likvidace odpadu, přesun suti a hmot, naložení a odvoz suti, poplatek za skládku | kpl | 1 |  |  | 0 | 0 | 0 | vlastní | individuální
688 | VZ.15 | CELKEM | [6 empty] | 0
689
690 | VZ.16 | WC (1.45, 2.35, 3.35, 4.05)
691 | 16.02 | Radiální ventilátor pro kruhové potrubí DN315 (1680 m3/h-225 Pa) s dozadu zahnutámi lopatkami, EC motorem pro regulaci výkonu | ks | 1 |  |  | 0 | 0 | 0 | vlastní | individuální
692 |  | Rychloupínací spona DN315 | ks | 3 |  |  | 0 | 0 | 0 | vlastní | individuální
693 |  | Tlumič hluku do kruhového potrubí vybavený gumovým těsněním. Účinně tlumí hluk v potrubí - útlum 16 dB při 500 Hz
694 | 16.02 | TH DN315/900 | ks | 2 |  |  | 0 | 0 | 0 | vlastní | individuální
695 |  | Samočinná motýlová klapka těsná spružinou, vyrobená z galvanizované oceli
696 | 16.06 | DN 315 | ks | 1 |  |  | 0 | 0 | 0 | vlastní | individuální
697 |  | Regulační klapka těsná, vyrobená z galvanizované oceli osazená servopohonem 1x230V/bez proudu zavřeno
698 | 16.04 | DN200 | ks | 3 |  |  | 0 | 0 | 0 | vlastní | individuální
699 | 16.04 | DN200 | ks | 1 |  |  | 0 | 0 | 0 | vlastní | individuální
700 |  | Kruhové omezovací regulátory průtoku typu VFL pro jednoduché vyvážení průtoků vzduchu ve vzduchotechnických zařízeních.Mechanický samočinný omezovací regulátor průtoku vzduchu bez vnějšího napájení. Zjednodušené řízení projektu s objednávkami podle jmenovité velikosti. Požadovaný průtok vzduchu nastavte na stupnici. Zvláštní charakteristické vlastnosti - Mechanický samočinný, měchy s nízkým třením, pro kruhová potrubí, břitové těsnění pro pevné a bezpečné upevnění. Aerodynamicky zkoušeno a nastaveno výrobcem na referenční hodnotu průtoku. Štítek s hodnotami průtoku vzduchu (v l/s, m³/h a cfm), které lze nastavit u každé omezovací klapky
701 | 16.05 | DN200 | ks | 3 |  |  | 0 | 0 | 0 | vlastní | individuální
702 | 16.05 | DN200 | ks | 1 |  |  | 0 | 0 | 0 | vlastní | individuální
703 |  | Výfuková hlavice z ocelového pozinkovaného polechu sk. I, se sítem proti hmyzu, nátěr podle architekta
704 | 16.06 | VHO 315 | ks | 1 |  |  | 0 | 0 | 0 | vlastní | individuální
705 |  | Odváděcí talířový ventil
706 |  | Ventilová deska se závitovým vřetenem a pojistnou maticí. Skříň ventilu s příčným dorazem pro uložení závitového vřetena. Montážní rám pro držení ventilu ventilu. Kryt ventilu a ventilová deska z pozinkovaného ocelového plechu. Montážní rám, pojezd, závitové vřeteno a pojistná matice z pozinkované oceli, pěnové těsnění. Kryt ventilu a ventilový kotouč s práškovým nátěrem, RAL 9010, čistě bílá.Hladina akustického výkonu šumu průtoku měřená podle normy EN ISO 5135
707 | 16.07 | OTV DN100 | ks | 18 |  |  | 0 | 0 | 0 | vlastní | individuální
708 | 16.07 | OTV DN100 | ks | 6 |  |  | 0 | 0 | 0 | vlastní | individuální
709 |  | Ohebné flexibilní potrubí z lehkého laminátu. Flexibilní potrubí je vyrobeno z několika vrstev hliníku a polyesteru, které jsou do sebe spirálově vloženy a je určeno k připojení ke kruhovému potrubí. Aludec splňuje požadavky normy EN 13180. Aludec má vyšší teplotní odolnost. Flexibilní potrubí Aludec® 112 není vhodné pro odtah spalin z otevřených topenišť, olejových kotlů a pro rozvod vzduchu s vysokou koncentrací kyselin nebo hydroxidů
710 | 16.08 | DN315 | bm | 0.5 |  |  | 0 | 0 | 0 | vlastní | individuální
711 | 16.09 | POTRUBÍ - Kruhové vzduchotechnické potrubí z ocelového pozinkovaného plechu sk. I v provedení SPIRO dle standardu Save Click
712 |  | - Æ 400 mm - rovné | bm | 2.4 |  |  | 0 | 0 | 0 | vlastní | individuální
713 |  | - Æ 355 mm - rovné | bm | 7.4 |  |  | 0 | 0 | 0 | vlastní | individuální
714 |  | - Æ 355 mm - tvarovky | bm | 4.3 |  |  | 0 | 0 | 0 | vlastní | individuální
715 |  | - Æ 315 mm - rovné | bm | 4.5 |  |  | 0 | 0 | 0 | vlastní | individuální
716 |  | - Æ 315 mm - tvarovky | bm | 2.5 |  |  | 0 | 0 | 0 | vlastní | individuální
717 |  | - Æ 250 mm - rovné | bm | 5.2 |  |  | 0 | 0 | 0 | vlastní | individuální
718 |  | - Æ 250 mm - tvarovky | bm | 1.8 |  |  | 0 | 0 | 0 | vlastní | individuální
719 |  | - Æ 200 mm - rovné | bm | 5.1 |  |  | 0 | 0 | 0 | vlastní | individuální
720 |  | - Æ 200 mm - tvarovky | bm | 2.9 |  |  | 0 | 0 | 0 | vlastní | individuální
721 |  | - Æ 180 mm - rovné | bm | 7.9 |  |  | 0 | 0 | 0 | vlastní | individuální
722 |  | - Æ 180 mm - tvarovky | bm | 4.2 |  |  | 0 | 0 | 0 | vlastní | individuální
723 |  | - Æ 150 mm - rovné | bm | 9.3 |  |  | 0 | 0 | 0 | vlastní | individuální
724 |  | - Æ 150 mm - tvarovky | bm | 4.4 |  |  | 0 | 0 | 0 | vlastní | individuální
725 |  | - Æ 125 mm - rovné | bm | 14.6 |  |  | 0 | 0 | 0 | vlastní | individuální
726 |  | - Æ 125 mm - tvarovky | bm | 5.5 |  |  | 0 | 0 | 0 | vlastní | individuální
727 |  | - Æ 110 mm - rovné | bm | 1.8 |  |  | 0 | 0 | 0 | vlastní | individuální
728 |  | - Æ 110 mm - tvarovky | bm | 1.6 |  |  | 0 | 0 | 0 | vlastní | individuální
729 |  | - Æ 100 mm - rovné | bm | 28.8 |  |  | 0 | 0 | 0 | vlastní | individuální
730 |  | - Æ 100 mm - tvarovky | bm | 6.8 |  |  | 0 | 0 | 0 | vlastní | individuální
731 | 16.09 | POTRUBÍ - Kruhové vzduchotechnické potrubí z ocelového pozinkovaného plechu sk. I v provedení SPIRO dle standardu Save Click
732 |  | - Æ 200 mm - rovné | bm | 2.7 |  |  | 0 | 0 | 0 | vlastní | individuální
733 |  | - Æ 200 mm - tvarovky | bm | 1.2 |  |  | 0 | 0 | 0 | vlastní | individuální
734 | 16.10 | Montážní a závěsový materiál | kg | 240 |  |  | 0 | 0 | 0 | vlastní | individuální
735 | 16.11 | Spojovací a těsnící materiál | kg | 120 |  |  | 0 | 0 | 0 | vlastní | individuální
736 | 16.12 | klempířské provedení prostupů střechou vč. výřezu, deštění, oplechování - vč. dodávky materiálu | kpl | 1 |  |  | 0 | 0 | 0 | vlastní | individuální
737 | 16.13 | zednické práce-zhotovení prostupů, zpětné zazdění, zhotovení základů, osazení, kotvení prvků - vč. dodávky materiálu | kpl | 1 |  |  | 0 | 0 | 0 | vlastní | individuální
738 | 16.14 | likvidace odpadu, přesun suti a hmot, naložení a odvoz suti, poplatek za skládku | kpl | 1 |  |  | 0 | 0 | 0 | vlastní | individuální
739 | VZ.16 | CELKEM | [6 empty] | 0
740
741 | VZ.17 | WC (1.11, 2.17 3.16)
742 | 17.01 | Radiální ventilátor pro kruhové potrubí DN250 (630 m3/h-225 Pa) s dozadu zahnutámi lopatkami, EC motorem pro regulaci výkonu | ks | 1 |  |  | 0 | 0 | 0 | vlastní | individuální
743 |  | Rychloupínací spona DN315 | ks | 3 |  |  | 0 | 0 | 0 | vlastní | individuální
744 |  | Tlumič hluku do kruhového potrubí vybavený gumovým těsněním. Účinně tlumíč hluk v potrubí - útlum 16 dB při 500 Hz | [6 empty] | 0 | vlastní | individuální
745 | 17.02 | TH DN250/600 | ks | 2 |  |  | 0 | 0 | 0 | vlastní | individuální
746 |  | Samočinná motýlová klapka těsná spružinou, vyrobená z galvanizované oceli | [6 empty] | 0 | vlastní | individuální
747 | 17.03 | DN 250 | ks | 1 |  |  | 0 | 0 | 0 | vlastní | individuální
748 |  | Regulační klapka těsná, vyrobená z galvanizované oceli osazená servopohonem 1x230V/bez proudu zavřeno | [6 empty] | 0 | vlastní | individuální
749 | 17.04 | DN125 | ks | 3 |  |  | 0 | 0 | 0 | vlastní | individuální
750 |  | Kruhové omezovací regulátory průtoku typu VFL pro jednoduché vyvážení průtoků vzduchu ve vzduchotechnických zařízeních.Mechanický samočinný omezovací regulátor průtoku vzduchu bez vnějšího napájení. Zjednodušené řízení projektu s objednávkami podle jmenovité velikosti. Požadovaný průtok vzduchu nastavte na stupnici. Zvláštní charakteristické vlastnosti - Mechanický samočinný, měchy s nízkým třením, pro kruhová potrubí, břitové těsnění pro pevné a bezpečné upevnění. Aerodynamicky zkoušeno a nastaveno výrobcem na referenční hodnotu průtoku. Štítek s hodnotami průtoku vzduchu (v l/s, m³/h a cfm), které lze nastavit u každé omezovací klapky
751 | 17.05 | DN125 | ks | 3 |  |  | 0 | 0 | 0 | vlastní | individuální
752 |  | Výfuková hlavice z ocelového pozinkovaného polechu sk. I, se sítem proti hmyzu, nátěr podle architekta
753 | 17.06 | VHO 250 | ks | 1 |  |  | 0 | 0 | 0 | vlastní | individuální
754 |  | Odváděcí talířový ventil | [6 empty] | 0 | vlastní | individuální
755 |  | Ventilová deska se závitovým vřetenem a pojistnou maticí. Skříň ventilu s příčným dorazem pro uložení závitového vřetena. Montážní rám pro držení ventilu ventilu. Kryt ventilu a ventilová deska z pozinkovaného ocelového plechu. Montážní rám, pojezd, závitové vřeteno a pojistná matice z pozinkované oceli, pěnové těsnění. Kryt ventilu a ventilový kotouč s práškovým nátěrem, RAL 9010, čistě bílá.Hladina akustického výkonu šumu průtoku měřená podle normy EN ISO 5135
756 | 17.07 | OTV DN125 | ks | 6 |  |  | 0 | 0 | 0 | vlastní | individuální
757 |  | Ohebné flexibilní potrubí z lehkého laminátu. Flexibilní potrubí je vyrobeno z několika vrstev hliníku a polyesteru, které jsou do sebe spirálově vloženy a je určeno k připojení ke kruhovému potrubí. Aludec splňuje požadavky normy EN 13180. Aludec má vyšší teplotní odolnost. Flexibilní potrubí Aludec® 112 není vhodné pro odtah spalin z otevřených topenišť, olejových kotlů a pro rozvod vzduchu s vysokou koncentrací kyselin nebo hydroxidů | [6 empty] | 0 | vlastní | individuální
758 | 17.08 | DN250 | bm | 0.5 |  |  | 0 | 0 | 0 | vlastní | individuální
759 | 17.09 | POTRUBÍ - Kruhové vzduchotechnické potrubí z ocelového pozinkovaného plechu sk. I v provedení SPIRO dle standardu Save Click
760 |  | - Æ 250 mm - rovné | bm | 3.4 |  |  | 0 | 0 | 0 | vlastní | individuální
761 |  | - Æ 250 mm - tvarovky | bm | 2.6 |  |  | 0 | 0 | 0 | vlastní | individuální
762 |  | - Æ 180 mm - rovné | bm | 4.6 |  |  | 0 | 0 | 0 | vlastní | individuální
763 |  | - Æ 180 mm - tvarovky | bm | 1.66 |  |  | 0 | 0 | 0 | vlastní | individuální
764 |  | - Æ 125 mm - rovné | bm | 18.2 |  |  | 0 | 0 | 0 | vlastní | individuální
765 |  | - Æ 125 mm - tvarovky | bm | 4.9 |  |  | 0 | 0 | 0 | vlastní | individuální
766 | 17.10 | Montážní a závěsový materiál | kg | 100 |  |  | 0 | 0 | 0 | vlastní | individuální
767 | 17.11 | Spojovací a těsnící materiál | kg | 35 |  |  | 0 | 0 | 0 | vlastní | individuální
768 | 17.12 | klempířské provedení prostupů střechou vč. výřezu, deštění, oplechování - vč. dodávky materiálu | kpl | 1 |  |  | 0 | 0 | 0 | vlastní | individuální
769 | 17.13 | zednické práce-zhotovení prostupů, zpětné zazdění, zhotovení základů, osazení, kotvení prvků - vč. dodávky materiálu | kpl | 1 |  |  | 0 | 0 | 0 | vlastní | individuální
770 | 17.14 | likvidace odpadu, přesun suti a hmot, naložení a odvoz suti, poplatek za skládku | kpl | 1 |  |  | 0 | 0 | 0 | vlastní | individuální
771 | VZ.17 | CELKEM | [6 empty] | 0
772
773 | VZ.18 | WC (1.17, 3.14)
774 | 18.01 | Radiální ventilátor pro kruhové potrubí DN160 (320m3/h-225 Pa) s dozadu zahnutámi lopatkami, EC motorem pro regulaci výkonu | ks | 1 |  |  | 0 | 0 | 0 | vlastní | individuální
775 |  | Rychloupínací spona DN160 | ks | 3 |  |  | 0 | 0 | 0 | vlastní | individuální
776 |  | Tlumič hluku do kruhového potrubí vybavený gumovým těsněním. Účinně tlumíč hluk v potrubí - útlum 16 dB při 500 Hz
777 | 18.02 | TH DN160/600 | ks | 2 |  |  | 0 | 0 | 0 | vlastní | individuální
778 |  | Samočinná motýlová klapka těsná spružinou, vyrobená z galvanizované oceli
779 | 18.03 | DN 160 | ks | 1 |  |  | 0 | 0 | 0 | vlastní | individuální
780 |  | Regulační klapka těsná, vyrobená z galvanizované oceli osazená servopohonem 1x230V/bez proudu zavřeno
781 | 18.04 | DN125 | ks | 2 |  |  | 0 | 0 | 0 | vlastní | individuální
782 |  | Kruhové omezovací regulátory průtoku typu VFL pro jednoduché vyvážení průtoků vzduchu ve vzduchotechnických zařízeních.Mechanický samočinný omezovací regulátor průtoku vzduchu bez vnějšího napájení. Zjednodušené řízení projektu s objednávkami podle jmenovité velikosti. Požadovaný průtok vzduchu nastavte na stupnici. Zvláštní charakteristické vlastnosti - Mechanický samočinný, měchy s nízkým třením, pro kruhová potrubí, břitové těsnění pro pevné a bezpečné upevnění. Aerodynamicky zkoušeno a nastaveno výrobcem na referenční hodnotu průtoku. Štítek s hodnotami průtoku vzduchu (v l/s, m³/h a cfm), které lze nastavit u každé omezovací klapky
783 | 18.05 | DN125 | ks | 2 |  |  | 0 | 0 | 0 | vlastní | individuální
784 |  | Výfuková hlavice z ocelového pozinkovaného polechu sk. I, se sítem proti hmyzu, nátěr podle architekta
785 | 18.06 | VHO 160 | ks | 1 |  |  | 0 | 0 | 0 | vlastní | individuální
786 |  | Odváděcí talířový ventil
787 |  | Ventilová deska se závitovým vřetenem a pojistnou maticí. Skříň ventilu s příčným dorazem pro uložení závitového vřetena. Montážní rám pro držení ventilu ventilu. Kryt ventilu a ventilová deska z pozinkovaného ocelového plechu. Montážní rám, pojezd, závitové vřeteno a pojistná matice z pozinkované oceli, pěnové těsnění. Kryt ventilu a ventilový kotouč s práškovým nátěrem, RAL 9010, čistě bílá.Hladina akustického výkonu šumu průtoku měřená podle normy EN ISO 5135
788 | 18.07 | OTV DN125 | ks | 4 |  |  | 0 | 0 | 0 | vlastní | individuální
789 |  | Ohebné flexibilní potrubí z lehkého laminátu. Flexibilní potrubí je vyrobeno z několika vrstev hliníku a polyesteru, které jsou do sebe spirálově vloženy a je určeno k připojení ke kruhovému potrubí. Aludec splňuje požadavky normy EN 13180. Aludec má vyšší teplotní odolnost. Flexibilní potrubí Aludec® 112 není vhodné pro odtah spalin z otevřených topenišť, olejových kotlů a pro rozvod vzduchu s vysokou koncentrací kyselin nebo hydroxidů
790 | 18.08 | DN160 | bm | 0.5 |  |  | 0 | 0 | 0 | vlastní | individuální
791 | 18.09 | POTRUBÍ - Kruhové vzduchotechnické potrubí z ocelového pozinkovaného plechu sk. I v provedení SPIRO dle standardu Save Click
792 |  | - Æ 160 mm - rovné | bm | 2.2 |  |  | 0 | 0 | 0 | vlastní | individuální
793 |  | - Æ 160 mm - tvarovky | bm | 2.6 |  |  | 0 | 0 | 0 | vlastní | individuální
794 |  | - Æ 125 mm - rovné | bm | 18.53 |  |  | 0 | 0 | 0 | vlastní | individuální
795 |  | - Æ 125 mm - tvarovky | bm | 4.8 |  |  | 0 | 0 | 0 | vlastní | individuální
796 | 18.10 | Montážní a závěsový materiál | kg | 100 |  |  | 0 | 0 | 0 | vlastní | individuální
797 | 18.11 | Spojovací a těsnící materiál | kg | 35 |  |  | 0 | 0 | 0 | vlastní | individuální
798 | 18.12 | klempířské provedení prostupů střechou vč. výřezu, deštění, oplechování - vč. dodávky materiálu | kpl | 1 |  |  | 0 | 0 | 0 | vlastní | individuální
799 | 18.13 | zednické práce-zhotovení prostupů, zpětné zazdění, zhotovení základů, osazení, kotvení prvků - vč. dodávky materiálu | kpl | 1 |  |  | 0 | 0 | 0 | vlastní | individuální
800 | 18.14 | likvidace odpadu, přesun suti a hmot, naložení a odvoz suti, poplatek za skládku | kpl | 1 |  |  | 0 | 0 | 0 | vlastní | individuální
801 | VZ.18 | CELKEM | [6 empty] | 0
802
803 | VZ.20 | Serverovna P1.45
804 |  | Systém CAC pro chlazení a vytápění
805 | 20.01 | - venkovní kondenzační jednotka, Inverter, Qch = 10,0 kW, Qch(max) = 12,5 kW, Qt = 11,2 kW, 400 V/3-fáze/50Hz, N = 2,38 kW, I = 3,7 A, Lw = 69 dB(A), Lp(1m) = 52 dB(A), m = 98 kg, chladivo R410A, max.délka potrubí 75m, celoroční provoz | ks | 2 |  |  | 0 | 0 | 0 | vlastní | individuální
806 | 20.02 | - vnitřní kanálová neopláštěná jednotka, Qch = 10,0 kW, Vl = 2100 | ks | 2 |  |  | 0 | 0 | 0 | vlastní | individuální
807 |  | - dálkový ovladač | ks | 2 |  |  | 0 | 0 | 0 | vlastní | individuální
808 |  | POTRUBÍ - Cu potrubí pro rozvod chladiva R410a s odmaštěným vnitřním povrchem, vyrobeno dle DIN8905, provedení F22 měkké, vč. tepelná izolace rozvodu chladu materiálem s parotěsnou zábranou (tloušťka izolace min.26 mm), upevněno na závěsný systém pro rozvody chladu bez tepelných mostů
809 |  | - 19,05 mm (7,8") | bm | 16 |  |  | 0 | 0 | 0 | vlastní | individuální
810 |  | - 9,52 mm (1 1/8") | bm | 16 |  |  | 0 | 0 | 0 | vlastní | individuální
811 |  | Chladivo R410A | kg | 9.55 |  |  | 0 | 0 | 0 | vlastní | individuální
812 |  | Montážní činnosti
813 |  | - oživení, zprovoznění , nastavení požadovaných hodnot | hod | 8 |  |  | 0 | 0 | 0 | vlastní | individuální
814 |  | - kabeláž-propojení | bm | 150 |  |  | 0 | 0 | 0 | vlastní | individuální
815 | 20.03 | Montážní a závěsový materiál | kg | 125 |  |  |  |  | 0 | vlastní | individuální
816 | 20.04 | Spojovací a těsnící materiál | kg | 55 |  |  |  |  | 0 | vlastní | individuální
817 | 20.05 | klempířské provedení prostupů střechou vč. výřezu, deštění, oplechování - vč. dodávky materiálu | kpl | 1 |  |  | 0 | 0 | 0 | vlastní | individuální
818 | 20.06 | zednické práce-zhotovení prostupů, zpětné zazdění, zhotovení základů, osazení, kotvení prvků - vč. dodávky materiálu | kpl | 1 |  |  | 0 | 0 | 0 | vlastní | individuální
819 | 20.07 | likvidace odpadu, přesun suti a hmot, naložení a odvoz suti, poplatek za skládku | kpl | 1 |  |  | 0 | 0 | 0 | vlastní | individuální
820 | VZ.20 | CELKEM | [6 empty] | 0
821
822 | VZ.21 | Serverovna 2.71
823 |  | Systém CAC pro chlazení a vytápění
824 | 21.01 | - venkovní kondenzační jednotka, Inverter, Qch = 10,0 kW, Qch(max) = 12,5 kW, Qt = 11,2 kW, 400 V/3-fáze/50Hz, N = 2,38 kW, I = 3,7 A, Lw = 69 dB(A), Lp(1m) = 52 dB(A), m = 98 kg, chladivo R410A, max.délka potrubí 75m, celoroční provoz | ks | 2 |  |  | 0 | 0 | 0 | vlastní | individuální
825 | 21.02 | - vnitřní kanálová neopláštěná jednotka, Qch = 10,0 kW, Vl = 2100 | ks | 2 |  |  | 0 | 0 | 0 | vlastní | individuální
826 |  | - dálkový ovladač | ks | 2 |  |  | 0 | 0 | 0 | vlastní | individuální
827 |  | POTRUBÍ - Cu potrubí pro rozvod chladiva R410a s odmaštěným vnitřním povrchem, vyrobeno dle DIN8905, provedení F22 měkké, vč. tepelná izolace rozvodu chladu materiálem s parotěsnou zábranou (tloušťka izolace min.26 mm), upevněno na závěsný systém pro rozvody chladu bez tepelných mostů
828 |  | - 19,05 mm (7,8") | bm | 16 |  |  | 0 | 0 | 0 | vlastní | individuální
829 |  | - 9,52 mm (1 1/8") | bm | 16 |  |  | 0 | 0 | 0 | vlastní | individuální
830 |  | Chladivo R410A | kg | 9.55 |  |  | 0 | 0 | 0 | vlastní | individuální
831 |  | Montážní činnosti
832 |  | - oživení, zprovoznění , nastavení požadovaných hodnot | hod | 8 |  |  | 0 | 0 | 0 | vlastní | individuální
833 |  | - kabeláž-propojení | bm | 150 |  |  | 0 | 0 | 0 | vlastní | individuální
834 | 21.03 | Montážní a závěsový materiál | kg | 125 |  |  |  |  | 0 | vlastní | individuální
835 | 21.04 | Spojovací a těsnící materiál | kg | 55 |  |  |  |  | 0 | vlastní | individuální
836 | 21.05 | klempířské provedení prostupů střechou vč. výřezu, deštění, oplechování - vč. dodávky materiálu | kpl | 1 |  |  | 0 | 0 | 0 | vlastní | individuální
837 | 21.06 | zednické práce-zhotovení prostupů, zpětné zazdění, zhotovení základů, osazení, kotvení prvků - vč. dodávky materiálu | kpl | 1 |  |  | 0 | 0 | 0 | vlastní | individuální
838 | 21.07 | likvidace odpadu, přesun suti a hmot, naložení a odvoz suti, poplatek za skládku | kpl | 1 |  |  | 0 | 0 | 0 | vlastní | individuální
839 | VZ.21 | CELKEM | [6 empty] | 0
840
841 | VZ.22 | Serverovna 3.33
842 |  | Systém CAC pro chlazení a vytápění
843 | 22.01 | - venkovní kondenzační jednotka, Inverter, Qch = 10,0 kW, Qch(max) = 12,5 kW, Qt = 11,2 kW, 400 V/3-fáze/50Hz, N = 2,38 kW, I = 3,7 A, Lw = 69 dB(A), Lp(1m) = 52 dB(A), m = 98 kg, chladivo R410A, max.délka potrubí 75m, celoroční provoz | ks | 2 |  |  | 0 | 0 | 0 | vlastní | individuální
844 | 22.02 | - vnitřní kanálová neopláštěná jednotka, Qch = 10,0 kW, Vl = 2100 | ks | 2 |  |  | 0 | 0 | 0 | vlastní | individuální
845 |  | - dálkový ovladač | ks | 2 |  |  | 0 | 0 | 0 | vlastní | individuální
846 |  | POTRUBÍ - Cu potrubí pro rozvod chladiva R410a s odmaštěným vnitřním povrchem, vyrobeno dle DIN8905, provedení F22 měkké, vč. tepelná izolace rozvodu chladu materiálem s parotěsnou zábranou (tloušťka izolace min.26 mm), upevněno na závěsný systém pro rozvody chladu bez tepelných mostů
847 |  | - 19,05 mm (7,8") | bm | 16 |  |  | 0 | 0 | 0 | vlastní | individuální
848 |  | - 9,52 mm (1 1/8") | bm | 16 |  |  | 0 | 0 | 0 | vlastní | individuální
849 |  | Chladivo R410A | kg | 9.55 |  |  | 0 | 0 | 0 | vlastní | individuální
850 |  | Montážní činnosti |  |  |  |  | 0 | 0 | 0 | vlastní | individuální
851 |  | - oživení, zprovoznění , nastavení požadovaných hodnot | hod | 8 |  |  | 0 | 0 | 0 | vlastní | individuální
852 |  | - kabeláž-propojení | bm | 150 |  |  | 0 | 0 | 0 | vlastní | individuální
853 | 22.03 | Montážní a závěsový materiál | kg | 115 |  |  |  |  | 0 | vlastní | individuální
854 | 22.04 | Spojovací a těsnící materiál | kg | 55 |  |  |  |  | 0 | vlastní | individuální
855 | 22.05 | klempířské provedení prostupů střechou vč. výřezu, deštění, oplechování - vč. dodávky materiálu | kpl | 1 |  |  | 0 | 0 | 0 | vlastní | individuální
856 | 22.06 | zednické práce-zhotovení prostupů, zpětné zazdění, zhotovení základů, osazení, kotvení prvků - vč. dodávky materiálu | kpl | 1 |  |  | 0 | 0 | 0 | vlastní | individuální
857 | 22.07 | likvidace odpadu, přesun suti a hmot, naložení a odvoz suti, poplatek za skládku | kpl | 1 |  |  | 0 | 0 | 0 | vlastní | individuální
858 | VZ.22 | CELKEM | [6 empty] | 0
859
860 | VZ.23 | WC (1.76, 2.67, 3.59)
861 | 23.01 | Radiální ventilátor pro kruhové potrubí DN250 (630 m3/h-225 Pa) s dozadu zahnutámi lopatkami, EC motorem pro regulaci výkonu | ks | 1 |  |  | 0 | 0 | 0 | vlastní | individuální
862 |  | Rychloupínací spona DN315 | ks | 3 |  |  | 0 | 0 | 0 | vlastní | individuální
863 |  | Tlumič hluku do kruhového potrubí vybavený gumovým těsněním. Účinně tlumíč hluk v potrubí - útlum 16 dB při 500 Hz | [6 empty] | 0 | vlastní | individuální
864 | 23.02 | TH DN250/600 | ks | 2 |  |  | 0 | 0 | 0 | vlastní | individuální
865 |  | Samočinná motýlová klapka těsná spružinou, vyrobená z galvanizované oceli | [7 empty] | vlastní | individuální
866 | 23.03 | DN 250 | ks | 1 |  |  | 0 | 0 | 0 | vlastní | individuální
867 |  | Regulační klapka těsná, vyrobená z galvanizované oceli osazená servopohonem 1x230V/bez proudu zavřeno | [7 empty] | vlastní | individuální
868 | 23.04 | DN125 | ks | 2 |  |  | 0 | 0 | 0 | vlastní | individuální
869 | 23.04 | DN125 | ks | 1 |  |  | 0 | 0 | 0 | vlastní | individuální
870 |  | Kruhové omezovací regulátory průtoku typu VFL pro jednoduché vyvážení průtoků vzduchu ve vzduchotechnických zařízeních.Mechanický samočinný omezovací regulátor průtoku vzduchu bez vnějšího napájení. Zjednodušené řízení projektu s objednávkami podle jmenovité velikosti. Požadovaný průtok vzduchu nastavte na stupnici. Zvláštní charakteristické vlastnosti - Mechanický samočinný, měchy s nízkým třením, pro kruhová potrubí, břitové těsnění pro pevné a bezpečné upevnění. Aerodynamicky zkoušeno a nastaveno výrobcem na referenční hodnotu průtoku. Štítek s hodnotami průtoku vzduchu (v l/s, m³/h a cfm), které lze nastavit u každé omezovací klapky
871 | 23.05 | DN125 | ks | 2 |  |  | 0 | 0 | 0 | vlastní | individuální
872 | 23.05 | DN125 | ks | 1 |  |  | 0 | 0 | 0 | vlastní | individuální
873 |  | Výfuková hlavice z ocelového pozinkovaného polechu sk. I, se sítem proti hmyzu, nátěr podle architekta | [7 empty] | vlastní | individuální
874 | 23.06 | VHO 250 | ks | 1 |  |  | 0 | 0 | 0 | vlastní | individuální
875 |  | Odváděcí talířový ventil
876 |  | Ventilová deska se závitovým vřetenem a pojistnou maticí. Skříň ventilu s příčným dorazem pro uložení závitového vřetena. Montážní rám pro držení ventilu ventilu. Kryt ventilu a ventilová deska z pozinkovaného ocelového plechu. Montážní rám, pojezd, závitové vřeteno a pojistná matice z pozinkované oceli, pěnové těsnění. Kryt ventilu a ventilový kotouč s práškovým nátěrem, RAL 9010, čistě bílá.Hladina akustického výkonu šumu průtoku měřená podle normy EN ISO 5135
877 | 23.07 | OTV DN125 | ks | 4 |  |  | 0 | 0 | 0 | vlastní | individuální
878 | 23.07 | OTV DN125 | ks | 2 |  |  | 0 | 0 | 0 | vlastní | individuální
879 |  | Ohebné flexibilní potrubí z lehkého laminátu. Flexibilní potrubí je vyrobeno z několika vrstev hliníku a polyesteru, které jsou do sebe spirálově vloženy a je určeno k připojení ke kruhovému potrubí. Aludec splňuje požadavky normy EN 13180. Aludec má vyšší teplotní odolnost. Flexibilní potrubí Aludec® 112 není vhodné pro odtah spalin z otevřených topenišť, olejových kotlů a pro rozvod vzduchu s vysokou koncentrací kyselin nebo hydroxidů
880 | 23.08 | DN250 | bm | 0.5 |  |  | 0 | 0 | 0 | vlastní | individuální
881 | 23.09 | POTRUBÍ - Kruhové vzduchotechnické potrubí z ocelového pozinkovaného plechu sk. I v provedení SPIRO dle standardu Save Click
882 |  | - Æ 250 mm - rovné | bm | 3.4 |  |  | 0 | 0 | 0 | vlastní | individuální
883 |  | - Æ 250 mm - tvarovky | bm | 2.6 |  |  | 0 | 0 | 0 | vlastní | individuální
884 |  | - Æ 180 mm - rovné | bm | 4.6 |  |  | 0 | 0 | 0 | vlastní | individuální
885 |  | - Æ 180 mm - tvarovky | bm | 1.66 |  |  | 0 | 0 | 0 | vlastní | individuální
886 |  | - Æ 125 mm - rovné | bm | 13.5 |  |  | 0 | 0 | 0 | vlastní | individuální
887 |  | - Æ 125 mm - tvarovky | bm | 2.2 |  |  | 0 | 0 | 0 | vlastní | individuální
888 | 23.09 | POTRUBÍ - Kruhové vzduchotechnické potrubí z ocelového pozinkovaného plechu sk. I v provedení SPIRO dle standardu Save Click
889 |  | - Æ 125 mm - rovné | bm | 2.2 |  |  | 0 | 0 | 0 | vlastní | individuální
890 |  | - Æ 125 mm - tvarovky | bm | 1.8 |  |  | 0 | 0 | 0 | vlastní | individuální
891 | 23.09 | POTRUBÍ - Kruhové vzduchotechnické potrubí z ocelového pozinkovaného plechu sk. I v provedení SPIRO dle standardu Save Click
892 |  | - Æ 125 mm - rovné | bm | 3.8 |  |  | 0 | 0 | 0 | vlastní | individuální
893 |  | - Æ 125 mm - tvarovky | bm | 1.2 |  |  | 0 | 0 | 0 | vlastní | individuální
894 | 23.10 | Montážní a závěsový materiál | kg | 100 |  |  |  |  | 0 | vlastní | individuální
895 | 23.11 | Spojovací a těsnící materiál | kg | 35 |  |  |  |  | 0 | vlastní | individuální
896 | 23.12 | klempířské provedení prostupů střechou vč. výřezu, deštění, oplechování - vč. dodávky materiálu | kpl | 1 |  |  | 0 | 0 | 0 | vlastní | individuální
897 | 23.12 | zednické práce-zhotovení prostupů, zpětné zazdění, zhotovení základů, osazení, kotvení prvků - vč. dodávky materiálu | kpl | 1 |  |  | 0 | 0 | 0 | vlastní | individuální
898 | 23.13 | likvidace odpadu, přesun suti a hmot, naložení a odvoz suti, poplatek za skládku | kpl | 1 |  |  | 0 | 0 | 0 | vlastní | individuální
899 | VZ.23 | CELKEM | [6 empty] | 0
900
901 | VZ.24 | Laboratoř 2.48, 2.51
902 | 24.01 | AHU - Vzduchotechnická jednotka pro přívod a odvod vzduchu s rotačním rekuperátorem, teplovodním ohřevem vzduchu, provedení horizontální pro vnitřní instalaci - sestava viz výkresová dokumentace | ks | 1 |  |  | 0 | 0 | 0 | vlastní | individuální
903 |  | - rozměry - 1600x1060x750mm (délka / výška / hloubka)
904 |  | - napojovací rozměr DN315
905 |  | - Vp = 1000 m3/h, 250Pa
906 |  | - Vo = 1000 m3/h, 250 Pa
907 |  | Ekodesign
908 |  | - vyhovuje ErP2018
909 |  | Kategorie jednotky - NRVU
910 |  | Typ jednotky - BVU
911 |  | Typ pohonu - integrovaný VSD
912 |  | Typ rekuperace (ZZT) - regenerační
913 |  | Tepelná účinnost rekuperace - 79%
914 |  | qv nom = 1080 m3/h
915 |  | P nom = 582W
916 |  | SFP int = 1095 W/m3s-1
917 |  | Průřezová rychlost - 1,25 m/s
918 |  | Ps int. Přívod = 276 Pa
919 |  | Ps int. Odvod = 242 Pa
920 |  | Účinnost přívodního ventilátoru - 47,2%
921 |  | Účinnost odvodního ventilátoru - 47,4%
922 |  | Vnější netěsnost - 2%
923 |  | Vnitřní netěsnost - 3%
924 |  | Energetická náročnost, filtry - 788W
925 |  | Hladona akustického tlaku 51 dB(A)
926 |  | v sestavě na straně přívodu vzduchu (ve směru proudu vzduchu)
927 |  | - spona rychloupínací do 70°C DN400 | ks | 2 |  |  | 0 | 0 | 0 | vlastní | individuální
928 | 24.01a | - uzavírací klapka DN315 | ks | 1 |  |  | 0 | 0 | 0 | vlastní | individuální
929 |  | - filtr vzduchu, tř. filtrace F7 (42/104/167Pa)
930 |  | - rotační ZZT ( účinnost 82%)
931 |  | -elektroohřívač - 3 kW
932 |  | - ventilátor s EC motorem
933 |  | v sestavě na straně odvodu vzduchu (ve směru proudu vzduchu)
934 |  | - filtr vzduchu, tř. filtrace F5(18/78/138Pa)
935 |  | - ventilátor s EC motorem
936 |  | - spona rychloupínací do 70°C DN315 | ks | 2 |  |  | 0 | 0 | 0 | vlastní | individuální
937 | 24.01a | - uzavírací klapka DN315 | ks | 1 |  |  | 0 | 0 | 0 | vlastní | individuální
938 |  | S příslušenstvím:
939 | 24.01b | - chladič DXRE 500x200 - 4 kW; R410A; připojení 7/8" / 1/2"; materiál Cu/Al; sifon | ks | 1 |  |  | 0 | 0 | 0 | vlastní | individuální
940 |  | Se systémem MaR:
941 |  | - otevření/uzavření klapek při sepnutí /vypnutí VZTJ
942 |  | - regulace tepelné výkonuohřívače
943 |  | - protimrazová ochrana deskového ZZT
944 |  | - Rozvaděč umístěný na VZTJ
945 |  | - řídící jednotka
946 |  | - rozhraní TCP/IP + exp
947 |  | - alfanumerický dispeaj
948 |  | - teplotní řízení odvodního vzduchu
949 |  | - regulátor
950 |  | - rozhraní TCP/IP + exp
951 |  | - teplotní snímač, čidlo teploty přívodního vzduchu
952 |  | - ovládání
953 |  | - řídící jednotka
954 |  | - rozhraní TCP/IP + exp
955 |  | - alfanumerický dispeaj
956 |  | - MaR dokumentace
957 |  | - swith disconector
958 | 24.02 | Systém CAC pro chlazení a vytápění
959 | 24.02a | Systém CAC pro chlazení a vytápění - venkovní kondenzační jednotka, Inverter, Qch = 15 kW, Qch(max) = 18,5 kW, Qt = 11,2 kW, 400 V/3-fáze/50Hz, N = 2,38 kW, I = 3,7 A, Lw = 69 dB(A), Lp(1m) = 52 dB(A), m = 98 kg, chladivo R410A, max.délka potrubí 75m, celoroční provoz | ks | 1 |  |  | 0 | 0 | 0 | vlastní | individuální
960 |  | AHU box
961 |  | Plynulá regulace pro výměníky v AHU jednotkách: AHUbox-Basic- 14DCi včetně možnosti řízení VZT jednotky (ventilátoru + TK); beznapěťového kontaktu relé CHOD, PORUCHA, DEFROST; povolení chodu ON/OFF; blokování RC; exp. ventil je součástí venkovní jednotky | ks | 1 |  |  | 0 | 0 | 0 | vlastní | individuální
962 |  | Nutné příslušenství k AHUbox-Basic: Nástěnný displej (ovladač) | ks | 1 |  |  | 0 | 0 | 0 | vlastní | individuální
963 |  | Příslušenství k AHUbox-Basic pro řízení od MaR (0-10V -nastavení teploty/výkonového faktoru): I/O modul (Seri-Para) | ks | 1 |  |  | 0 | 0 | 0 | vlastní | individuální
964 |  | Příslušenství k AHUbox-Basic pro montáž displeje dovnitř AHUboxu (nutné pro dodržení krytí IP65): Montážní sada AHUBOX-BASIC-AP-RC | ks | 1 |  |  | 0 | 0 | 0 | vlastní | individuální
965 |  | Montáž displeje CZ-RTC4 a montážní sady AHUBOX-BASIC-APRC do AHUboxu-Basic (IP65) + test | ks | 1 |  |  | 0 | 0 | 0 | vlastní | individuální
966 |  | Montáž I/O modulu (Seri-Para) CZ-CAPBC2 do AHUboxu-Basic (IP65) + test | ks | 1 |  |  | 0 | 0 | 0 | vlastní | individuální
967 | 24.02b | - vnitřní nástěnná jednotka, Qch = 5,0 kW, Vl = 2100 | ks | 1 |  |  | 0 | 0 | 0 | vlastní | individuální
968 |  | - dálkový ovladač | ks | 2 |  |  | 0 | 0 | 0 | vlastní | individuální
969 | 24.02C | - vnitřní nástěnná jednotka, Qch = 5,0 kW, Vl = 2100 | ks | 1 |  |  | 0 | 0 | 0 | vlastní | individuální
970 |  | - dálkový ovladač | ks | 2 |  |  | 0 | 0 | 0 | vlastní | individuální
971 |  | Refnety:
972 |  | - T refnet venkovní | ks | 2 |  |  | 0 | 0 | 0 | vlastní | individuální
973 |  | - Y refnet vnitřní | ks | 2 |  |  | 0 | 0 | 0 | vlastní | individuální
974 |  | - RAP ventil | ks | 1 |  |  | 0 | 0 | 0 | vlastní | individuální
975 |  | POTRUBÍ - Cu potrubí pro rozvod chladiva R410a s odmaštěným vnitřním povrchem, vyrobeno dle DIN8905, provedení F22 měkké, vč. tepelná izolace rozvodu chladu materiálem s parotěsnou zábranou (tloušťka izolace min.26 mm), upevněno na závěsný systém pro rozvody chladu bez tepelných mostů
976 |  | - 22,22 mm (7,8") | bm | 24 |  |  | 0 | 0 | 0 | vlastní | individuální
977 |  | - 28,58 mm (1 1/8") | bm | 24 |  |  | 0 | 0 | 0 | vlastní | individuální
978 |  | Chladivo R410A | kg | 9.55 |  |  | 0 | 0 | 0 | vlastní | individuální
979 |  | Montážní činnosti |  |  |  |  | 0 | 0 | 0 | vlastní | individuální
980 |  | - oživení, zprovoznění , nastavení požadovaných hodnot | hod | 8 |  |  | 0 | 0 | 0 | vlastní | individuální
981 |  | - kabeláž-propojení | bm | 250 |  |  | 0 | 0 | 0 | vlastní | individuální
982 |  | Montážní a závěsový materiál | kg | 125 |  |  | 0 | 0 | 0 | vlastní | individuální
983 |  | Spojovací a těsnící materiál | kg | 60 |  |  | 0 | 0 | 0 | vlastní | individuální
984 |  | Tlumič hluku v hygienickém provedení sestavený z tlumících buněk vložených do potrubního dílu. Kostra tlumiče je vyrobena z pozinkovaného plechu. Vložená absorpční výplň je z nehořlavého zvukoizolačního materiálu, vzduchotěsně zavařená v plastové fólii a oddělená od proudícího média pozinkovaným děrovaným plechem.
985 | 24.03 | TH 500x200/2000 | ks | 4 |  |  | 0 | 0 | 0 | vlastní | individuální
986 |  | Tlumič hluku do kruhového potrubí vybavený gumovým těsněním. Účinně tlumí hluk v potrubí - útlum 16 dB při 500 Hz
987 | 24.04 | TH DN250/1200 | ks | 2 |  |  | 0 | 0 | 0 | vlastní | individuální
988 | 24.05 | TH DN160/1200 | ks | 2 |  |  | 0 | 0 | 0 | vlastní | individuální
989 |  | VAV - Regulátor s akustickým opláštěním nebo dodatečným tlumičem typu TX pro náročné požadavky na akustické parametry. Provedení - Pozinkovaný ocelový plech, P1: Práškový vypalovací lak, stříbrošedý (RAL 7001). Listy klapky - Regulační prvky sestavené od výrobce společně s elektroinstalací a potrubím. Aerodynamické funkční testování na speciálním zkušebním zařízení před expedicí každého kusu. Nastavovací údaje jsou uvedené na štítku nebo na stupnici průtoku vzduchu připevněné k zařízení. Příslušenství - Regulátor Easy: Kompaktní jednotka sestávající z regulátoru s potenciometry, diferenčního převodníku tlaku a servopohonu 24V + Dodatečný tlumič typu TX pro náročné požadavky na akustické parametry, Akustické opláštění z pozinkovaného ocelového plechu. Pryžový profil pro izolaci konstrukčního hluku. Vložka je z minerální vlny. Minerální vlna - Podle EN 13501, protipožární třída A2, nehořlavé. Známka kvality RAL-GZ 388.Biologicky rozložitelné a tudíž hygienicky bezpečné podle německých předpisů TRGS 905 (technická pravidla pro nebezpečné látky) a směrnice EU 97/69/ES.
990 | 24.06 | VAV - Regulátor DN250 | ks | 2 |  |  | 0 | 0 | 0 | vlastní | individuální
991 | 24.07 | VAV - Regulátor DN16 | ks | 2 |  |  | 0 | 0 | 0 | vlastní | individuální
992 |  | Protidešťová žaluzie z ocelového pozinkovaného polechu sk. I, se sítem proti hmyzu, nátěr podle architekta
993 | 24.08 | PŽA-P/400x400/S | ks | 2 |  |  | 0 | 0 | 0 | vlastní | individuální
994 |  | Výfuková hlavice z ocelového pozinkovaného polechu sk. I, se sítem proti hmyzu, nátěr podle architekta
995 | 24.09 | VHO 400 | ks | 1 |  |  | 0 | 0 | 0 | vlastní | individuální
996 |  | Textilní vyústka
997 |  | Tkanina PMS - 100 % polyester, nekonečné vlákno (multifilament), hmotnost 200 g/m², tloušťka 0,30 mm, prodyšnost 55 m³/h/m² při 120 Pa, pevnost (osnova/útek) 1830/1020 N (ČSN EN ISO 13934-1), požární odolnost - třída B-s1, d0 dle ČSN EN 13501-1+A1:2010, teplotní odolnost -60 až +110°C, srážlivost (osnova/útek) 0,5/0,5 % při 40°C dle ČSN EN ISO 6330-2000, vhodná pro čisté prostory - třída č. 4 (ČSN EN ISO 14644-1), pratelná v pračce, Provedení "Office", Barva Světle šedá
998 | 24.10 | Tvar kruhový, Rozměr 225 mm, Celková délka 2000 mm, První konec Začátek, Druhý konec Zaslepení. Zip , Průtok 650 m3/h, Použitelný přetlak 100 Pa, Tlaková ztráta třením = 0,1 Pa, Vyztužující obruče Hliníkové Uvnitř | ks | 1 |  |  | 0 | 0 | 0 | vlastní | individuální
999 | 24.11 | Tvar kruhový, Rozměr 160 mm, Celková délka 2000 mm, První konec Začátek, Druhý konec Zaslepení. Zip , Průtok 350 m3/h, Použitelný přetlak 100 Pa, Tlaková ztráta třením = 0,1 Pa, Vyztužující obruče Hliníkové Uvnitř | ks | 1 |  |  | 0 | 0 | 0 | vlastní | individuální
1000 |  | Odváděcí vyústka pro kruhové potrubí
1001 |  | Ventilační mřížka jako ocelová mřížka pro viditelnost v obdélníkovém provedení pro odvod vzduch z místnosti pro instalaci do kruhového potrubí. Přední rám v pravoúhlém provedení. Vestavěná součást z předních rámů a pevných vodorovných listů. Upevňovací otvory pro šroubování na montážní plochu. Hladina akustického výkonu šumu průtoku měřená podle normy EN ISO 5135. Úhlové rámy a lamely jsou lakované, RAL 9005, hluboká black
1002 | 24.12 | Velikost 825x75 | ks | 3 |  |  | 0 | 0 | 0 | vlastní | individuální
1003 | 24.13 | POTRUBÍ - Kruhové vzduchotechnické potrubí z ocelového pozinkovaného plechu sk. I v provedení SPIRO dle standardu Save Click
1004 |  | - Æ 400 mm - rovné | bm | 3.2 |  |  | 0 | 0 | 0 | vlastní | individuální
1005 |  | - Æ 400 mm - tvarovky | bm | 3.6 |  |  | 0 | 0 | 0 | vlastní | individuální
1006 |  | - Æ 280 mm - rovné | bm | 12.9 |  |  | 0 | 0 | 0 | vlastní | individuální
1007 |  | - Æ 280 mm - tvarovky | bm | 4.1 |  |  | 0 | 0 | 0 | vlastní | individuální
1008 |  | - Æ 250 mm - rovné | bm | 3.4 |  |  | 0 | 0 | 0 | vlastní | individuální
1009 |  | - Æ 250 mm - tvarovky | bm | 2 |  |  | 0 | 0 | 0 | vlastní | individuální
1010 |  | - Æ 225 mm - rovné | bm | 9.6 |  |  | 0 | 0 | 0 | vlastní | individuální
1011 |  | - Æ 225 mm - tvarovky | bm | 2.1 |  |  | 0 | 0 | 0 | vlastní | individuální
1012 |  | - Æ 160 mm - rovné | bm | 9.9 |  |  | 0 | 0 | 0 | vlastní | individuální
1013 |  | - Æ 160 mm - tvarovky | bm | 4.1 |  |  | 0 | 0 | 0 | vlastní | individuální
1014 | 24.14 | Tepelná izolace vzduchovodu ve vnitřním prostředí (přívodní a odváděný vzduch) materiálem minerální vata 40 ALS, tl. 40 mm s AL folií, na trny. | m2 | 16 |  |  | 0 | 0 | 0 | vlastní | individuální
1015 | 24.15 | Tepelná izolace vzduchovodu ve vnitřním prostředí (přívodní vzduch) materiálem K Flex H Duct s AL polepem, tloušťka 30 mm, lepeno. | m2 | 6.9 |  |  | 0 | 0 | 0 | vlastní | individuální
1016 | 24.16 | Montážní a závěsový materiál | kg | 450 |  |  | 0 | 0 | 0 | vlastní | individuální
1017 | 24.17 | Spojovací a těsnící materiál | kg | 157.5 |  |  | 0 | 0 | 0 | vlastní | individuální
1018 | 24.18 | klempířské provedení prostupů střechou vč. výřezu, deštění, oplechování - vč. dodávky materiálu | kpl | 1 |  |  | 0 | 0 | 0 | vlastní | individuální
1019 | 24.19 | zednické práce-zhotovení prostupů, zpětné zazdění, zhotovení základů, osazení, kotvení prvků - vč. dodávky materiálu | kpl | 1 |  |  | 0 | 0 | 0 | vlastní | individuální
1020 | 24.20 | likvidace odpadu, přesun suti a hmot, naložení a odvoz suti, poplatek za skládku | kpl | 1 |  |  | 0 | 0 | 0 | vlastní | individuální
1021 | VZ.24 | CELKEM | [6 empty] | 0
1022
1023 | VZ.25 | psychologie 3.02
1024 |  | Systém CAC pro chlazení a vytápění
1025 | 25.01 | - venkovní kondenzační jednotka, Inverter, Qch = 14,0 kW, Qch(max) = 16,5 kW, Qt = 14 kW, 400 V/3-fáze/50Hz, N = 4,3 kW, I = 4,8 A, Lw = 69 dB(A), Lp(1m) = 52 dB(A), m = 98 kg, chladivo R410A, max.délka potrubí 75m, celoroční provoz | ks | 1 |  |  | 0 | 0 | 0 | vlastní | individuální
1026 | 25.02 | - vnitřní kanálová neopláštěná jednotka, Qch = 14,0 kW, Vl = 2100 | ks | 1 |  |  | 0 | 0 | 0 | vlastní | individuální
1027 |  | - dálkový ovladač | ks | 1 |  |  | 0 | 0 | 0 | vlastní | individuální
1028 | 25.03 | POTRUBÍ - Cu potrubí pro rozvod chladiva R410a s odmaštěným vnitřním povrchem, vyrobeno dle DIN8905, provedení F22 měkké, vč. tepelná izolace rozvodu chladu materiálem s parotěsnou zábranou (tloušťka izolace min.26 mm), upevněno na závěsný systém pro rozvody chladu bez tepelných mostů
1029 |  | - 19,05 mm (7,8") | bm | 16 |  |  | 0 | 0 | 0 | vlastní | individuální
1030 |  | - 9,52 mm (1 1/8") | bm | 16 |  |  | 0 | 0 | 0 | vlastní | individuální
1031 |  | Chladivo R410A | kg | 9.55 |  |  | 0 | 0 | 0 | vlastní | individuální
1032 |  | Montážní činnosti |  |  |  |  | 0 | 0 | 0 | vlastní | individuální
1033 |  | - oživení, zprovoznění , nastavení požadovaných hodnot | hod | 8 |  |  | 0 | 0 | 0 | vlastní | individuální
1034 |  | - kabeláž - propojení | bm | 150 |  |  | 0 | 0 | 0 | vlastní | individuální
1035 | 25.04 | Montážní a závěsový materiál | kg | 165 |  |  |  |  | 0 | vlastní | individuální
1036 | 25.05 | Spojovací a těsnící materiál | kg | 55 |  |  |  |  | 0 | vlastní | individuální
1037 | 23.12 | zednické práce-zhotovení prostupů, zpětné zazdění, zhotovení základů, osazení, kotvení prvků - vč. dodávky materiálu | kpl | 1 |  |  | 0 | 0 | 0 | vlastní | individuální
1038 | 23.13 | likvidace odpadu, přesun suti a hmot, naložení a odvoz suti, poplatek za skládku | kpl | 1 |  |  | 0 | 0 | 0 | vlastní | individuální
1039 | VZ.25 | CELKEM | [6 empty] | 0
1040
1041 | VZ.26 | Odtah digestoř m.č. 2.51 – příprava potrubí
1042 | 26.01 | POTRUBÍ - Kruhové vzduchotechnické potrubí z ocelového pozinkovaného plechu sk. I v provedení SPIRO dle standardu Save Click
1043 |  | - Æ 200 mm - rovné | bm | 16 |  |  | 0 | 0 | 0 | vlastní | individuální
1044 |  | - Æ 200 mm - tvarovky | bm | 4 |  |  | 0 | 0 | 0 | vlastní | individuální
1045 | 26.02 | Výfuková hlavice z ocelového pozinkovaného polechu sk. I, se sítem proti hmyzu, nátěr podle architekta | [7 empty] | vlastní | individuální
1046 |  | VHO 200 | ks | 1 |  |  | 0 | 0 | 0 | vlastní | individuální
1047 | 26.03 | Montážní a závěsový materiál | kg | 25 |  |  | 0 | 0 | 0 | vlastní | individuální
1048 | 26.04 | Spojovací a těsnící materiál | kg | 2 |  |  | 0 | 0 | 0 | vlastní | individuální
1049 | 26.05 | klempířské provedení prostupů střechou vč. výřezu, deštění, oplechování - vč. dodávky materiálu | kpl | 1 |  |  | 0 | 0 | 0 | vlastní | individuální
1050 | 26.06 | likvidace odpadu, přesun suti a hmot, naložení a odvoz suti, poplatek za skládku | kpl | 1 |  |  | 0 | 0 | 0 | vlastní | individuální
1051 | VZ.26 | CELKEM | [6 empty] | 0
1052
1053 | VRN VZT | Ostatní
1054 | 99.1 | Lešení a montážní plošiny | kpl | 1 |  |  |  |  | 0 | vlastní | individuální
1055 | 99.2 | Seřízení, oživení, zaregulování MaR | hod | 48 |  |  |  |  | 0 | vlastní | individuální
1056 | 99.3 | Značení VZT zařízení - stítka, popisky, sipky směru proudu vzduchu, apod. | kpl | 1 |  |  |  |  | 0 | vlastní | individuální
1057 | 99.4 | Doprava | kpl | 1 |  |  |  |  | 0 | vlastní | individuální
1058 | 99.5 | Práce autojeřábem | hod | 24 |  |  |  |  | 0 | vlastní | individuální
1059 | 99.6 | Seřízení a zaregulování VZT rozvodů a koncových prvků | hod | 32 |  |  |  |  | 0 | vlastní | individuální
1060 | 99.7 | Tlaková zkouška rozvodu chladu a rozvodu topení | hod | 72 |  |  |  |  | 0 | vlastní | individuální
1061 | 99.8 | Provozní zkouška rozvodu chladu a rozvodu topení | hod | 72 |  |  |  |  | 0 | vlastní | individuální
1062 | 99.9 | Protokoly, revize eletro, požární klapky, zkoušky | kpl | 1 |  |  |  |  | 0 | vlastní | individuální
1063 | 99.10 | seřízení servomotorů klapek | hod | 8 |  |  |  |  | 0 | vlastní | individuální
1064 | VRN VZT | CELKEM | [6 empty] | 0
Note on C179: Václav Voborník:
Note on C344: Václav Voborník:
Note on C527: Václav Voborník:

## MaR
zakázka: |  | Stavební úpravy objektu Tř.Svobody 26 pro FF UP v Olomouci
investor: |  | UNIVERZITA PALACKÉHO, Křížkovského 8, Olomouc
uchazeč: |  | vyplnit pouze na krycím listu
vyplnit pouze na krycím listu
vyplnit pouze na krycím listu
IČ: |  | vyplnit pouze na krycím listu
datum:
stavební objekt: |  | D1.4.5. MĚŘENÍ A REGULACE
Poznámka: |  | Ceny musí obsahovat dodávku a montáž materiálu, upevnění či kotvení a jeho připojení ke koncovým prvkům nebo zařízení. Cena kabelů bude obsahovat dodávku kabelu a jeho montáž vč. uložení do drážky nebo na konstrukci. U rozvodnic musí být součástí ceny jejich kompletace a osazení vč, připojení jednotlivých prvků a obvodů vč. označení. U řídích prvků se rozumí dodávka vč. software nutného pro provoz vč. příslušné licence a programování se základním nastaveníim dle požadavků uživatele.Všechny prvky budou před zahájením dodávky vzorkovány a odsouhlaseny objednatelem. Cena musí zahrnovat všechny činnosti spojené s realizací díla, pomocné práce, přesuny hmot, lešení, žebříky, zhotovení prostupů a drážek. Kabely neukončené v přístroji nebo zařízení budou ukončeny v instalační krabici KU 68 pod omítkou, vývody pro ovládání termoelektrických hlavic systému IRC budou ukončeny v instalační krabici KU68, kde bude provedeno propojení s hlavicí otopného tělesa.
P.Č. | Položkový rozpočet
1 | CELKEM ZA D 1.4.5 MĚŘENÍ A REGULACE - Kč bez DPH | [6 empty] | 0 |  | vlastní | individuální
2 | CELKEM SO 01.1. | [6 empty] | 0 |  | vlastní | individuální
3 | CELKEM SO 02 | [6 empty] | 0 |  | vlastní | individuální
4 | CELKEM SO 03 | [6 empty] | 0 |  | vlastní | individuální
5 | CELKEM SO 04 | [6 empty] | 0 |  | vlastní | individuální
6 | CELKEM SO 05 | [6 empty] | 0 |  | vlastní | individuální
7 | CELKEM SO 06 | [6 empty] | 0 |  | vlastní | individuální
8 | CELKEM SO 07 | [6 empty] | 0 |  | vlastní | individuální
9 | CELKEM SO 08 | [6 empty] | 0 |  | vlastní | individuální
10
11 | Kód položky | Ozn. SO | Pozice v PD | Název položky | Poznámka | MJ | množství | Cena/MJ | celkem (Kč) | cenová soustava | cenová úroveň
12 | SO 01
13 | SO01.1-D1-xxx |  |  | PERIFÉRIE |  |  |  |  | 0
14 |  |  |  | VZT 1 - UČEBNY VNITROBLOK |  |  |  |  | 0
15 | SO01-D1-001 | SO 01 | 1.1, 1.20 | Servopohon VZT klapky napájení: 24V/50Hz ovládání: 2P, havarijní funkce, 20Nm |  | ks | 2 |  | 0 | vlastní | individuální
16 | SO01-D1-002 | SO 01 | 1.2, 1.4, 1.5, 1.17, 1.18 | Snímač tlakové diference (vzduch) pracovní rozsah: 50 až 500 Pa včetně montážního příslušenství |  | ks | 5 |  | 0 | vlastní | individuální
17 | - | SO 01 | 1.3 | Rotační rekuperátor | neoceňovat dodávka VZT | ks | 1
18 | - | SO 01 | 1.6a,b | Přívodní ventilátor | neoceňovat dodávka VZT | ks | 1
19 | SO01-D1-003 | SO 01 | 1.7 | Snímač teploty Ni1000, 5000ppm příložné provedení s hlavicí |  | ks | 1 |  | 0 | vlastní | individuální
20 | - | SO 01 | 1.8 | Oběhové čerpadlo | neoceňovat dodávka ÚT | ks | 1
21 | - | SO 01 | 1.9 | Regulační ventil | neoceňovat dodávka ÚT | ks | 1
22 | - | SO 01 | 1.9 | Servopohon napájení: 24V/50Hz řídící signál: 0..10V | neoceňovat dodávka ÚT | ks | 1
23 | SO01-D1-004 | SO 01 | 1.10 | Čidlo protimrazové ochrany délka kapiláry: 6m |  | ks | 1 |  | 0 | vlastní | individuální
24 | - | SO 01 | 1.11a,b | AHU box chladiče | neoceňovat dodávka VZT | ks | 2
25 | - | SO 01 | 1.12a.b | Venkovní chladící jednotka | neoceňovat dodávka VZT | ks | 2
26 | SO01-D1-005 | SO 01 | 1.13, 1.16 | Snímač teploty Ni1000, 5000ppm kanálové provedení do VZT rozsah -50 až +80°C včetně instalační příruby délka kapiláry 2m |  | ks | 2 |  | 0 | vlastní | individuální
27 | SO01-D1-006 | SO 01 | 1.14, 1.15 | Snímač tlakové diference (vzduch) 0.. 1000Pa, přepínatelné rozsahy 24V/50Hz, 0..10Vss |  | ks | 2 |  | 0 | vlastní | individuální
28 | - | SO 01 | 1.19a,b | Odvodní ventilátor | neoceňovat dodávka VZT | ks | 1
29 | - | SO 01 | PPK1.1-8 | Protipožární klapka se servopohonem napájení 230V 50Hz koncový spínač | neoceňovat dodávka VZT | ks | 8 |  | 0 | vlastní | individuální
30 | - | SO 01 | RP1.1-12 | Regulátor variabilního průtoku vzduchu napájení 24VAC řídící signál 0-10VDC | neoceňovat dodávka VZT | ks | 12
31 | SO01-D1-007 | SO 01 | CO1.1-3 | Prostorové čidlo kvality vzduchu CO2/VOC napájení 24VAC výstupní signál 0-10VDC |  | ks | 3 |  | 0 | vlastní | individuální
32 | SO01-D1-008 | SO 01 | O1.1-3 | Prostorový ovladač se signalizací tlačítko + signálka (požadavek chodu + chod) |  | ks | 3 |  | 0 | vlastní | individuální
33 |  |  |  | VZT 2 - UČEBNY 3.NP |  |  |  |  | 0
34 | SO01-D1-001 | SO 01 | 2.1, 2.20 | Servopohon VZT klapky napájení: 24V/50Hz ovládání: 2P, havarijní funkce, 20Nm |  | ks | 2 |  | 0 | vlastní | individuální
35 | SO01-D1-002 | SO 01 | 2.2, 2.4, 2.5, 2.17, 2.18 | Snímač tlakové diference (vzduch) pracovní rozsah: 50 až 500 Pa včetně montážního příslušenství |  | ks | 5 |  | 0 | vlastní | individuální
36 | - | SO 01 | 2.3 | Rotační rekuperátor | neoceňovat dodávka VZT | ks | 1
37 | - | SO 01 | 2.6 | Přívodní ventilátor | neoceňovat dodávka VZT | ks | 1
38 | SO01-D1-003 | SO 01 | 2.7 | Snímač teploty Ni1000, 5000ppm příložné provedení s hlavicí |  | ks | 1 |  | 0 | vlastní | individuální
39 | - | SO 01 | 2.8 | Oběhové čerpadlo | neoceňovat dodávka ÚT | ks | 1
40 | - | SO 01 | 2.9 | Regulační ventil | neoceňovat dodávka ÚT | ks | 1
41 | - | SO 01 | 2.9 | Servopohon napájení: 24V/50Hz řídící signál: 0..10V | neoceňovat dodávka ÚT | ks | 1
42 | SO01-D1-004 | SO 01 | 2.10 | Čidlo protimrazové ochrany délka kapiláry: 6m |  | ks | 1 |  | 0 | vlastní | individuální
43 | - | SO 01 | 2.11 | AHU box chladiče | neoceňovat dodávka VZT | ks | 2
44 | - | SO 01 | 2.12 | Venkovní chladící jednotka | neoceňovat dodávka VZT | ks | 2
45 | SO01-D1-005 | SO 01 | 2.13, 2.16 | Snímač teploty Ni1000, 5000ppm kanálové provedení do VZT rozsah -50 až +80°C včetně instalační příruby délka kapiláry 2m |  | ks | 2 |  | 0 | vlastní | individuální
46 | SO01-D1-006 | SO 01 | 2.14, 2.15 | Snímač tlakové diference (vzduch) 0.. 1000Pa, přepínatelné rozsahy 24V/50Hz, 0..10Vss |  | ks | 2 |  | 0 | vlastní | individuální
47 | - | SO 01 | 2.19 | Odvodní ventilátor | neoceňovat dodávka VZT | ks | 1
48 | - | SO 01 | PPK2.1-4 | Protipožární klapka se servopohonem napájení 230V 50Hz koncový spínač | neoceňovat dodávka VZT | ks | 4
49 | - | SO 01 | RP2.1-12 | Regulátor variabilního průtoku vzduchu napájení 24VAC řídící signál 0-10VDC | neoceňovat dodávka VZT | ks | 12
50 |  |  |  | VZT 3 - UČEBNY 1.+2.NP |  |  |  |  | 0
51 | SO01-D1-001 | SO 01 | 2.1, 2.20 | Servopohon VZT klapky napájení: 24V/50Hz ovládání: 2P, havarijní funkce, 20Nm |  | ks | 2 |  | 0 | vlastní | individuální
52 | SO01-D1-002 | SO 01 | 3.2, 3.4, 3.5, 3.17, 3.18 | Snímač tlakové diference (vzduch) pracovní rozsah: 50 až 500 Pa včetně montážního příslušenství |  | ks | 5 |  | 0 | vlastní | individuální
53 | - | SO 01 | 3.3 | Rotační rekuperátor | neoceňovat dodávka VZT | ks | 1
54 | - | SO 01 | 3.6a,b | Přívodní ventilátor | neoceňovat dodávka VZT | ks | 1
55 | SO01-D1-003 | SO 01 | 3.7 | Snímač teploty Ni1000, 5000ppm příložné provedení s hlavicí |  | ks | 1 |  | 0 | vlastní | individuální
56 | - | SO 01 | 3.8 | Oběhové čerpadlo | neoceňovat dodávka ÚT | ks | 1
57 | - | SO 01 | 3.9 | Regulační ventil | neoceňovat dodávka ÚT | ks | 1
58 | - | SO 01 | 3.9 | Servopohon napájení: 24V/50Hz řídící signál: 0..10V | neoceňovat dodávka ÚT | ks | 1 |  | -
59 | SO01-D1-004 | SO 01 | 3.10 | Čidlo protimrazové ochrany délka kapiláry: 6m |  | ks | 1 |  | 0 | vlastní | individuální
60 | - | SO 01 | 3.11a,b | AHU box chladiče | neoceňovat dodávka VZT | ks | 2 |  | -
61 | - | SO 01 | 3.12a.b | Venkovní chladící jednotka | neoceňovat dodávka VZT | ks | 2 |  | -
62 | SO01-D1-005 | SO 01 | 3.13, 2.16 | Snímač teploty Ni1000, 5000ppm kanálové provedení do VZT rozsah -50 až +80°C včetně instalační příruby délka kapiláry 2m |  | ks | 2 |  | 0 | vlastní | individuální
63 | SO01-D1-006 | SO 01 | 3.14, 2.15 | Snímač tlakové diference (vzduch) 0.. 1000Pa, přepínatelné rozsahy 24V/50Hz, 0..10Vss |  | ks | 2 |  | 0 | vlastní | individuální
64 | - | SO 01 | 3.19a,b | Odvodní ventilátor | neoceňovat dodávka VZT | ks | 1
65 | - | SO 01 | PPK3.1-4 | Protipožární klapka se servopohonem napájení 230V 50Hz koncový spínač | neoceňovat dodávka VZT | ks | 4
66 | - | SO 01 | RP3.1-26 | Regulátor variabilního průtoku vzduchu napájení 24VAC řídící signál 0-10VDC | neoceňovat dodávka VZT | ks | 26
67 | SO01-D1-007 | SO 01 | CO3.1-4 | Prostorové čidlo kvality vzduchu CO2/VOC napájení 24VAC výstupní signál 0-10VDC |  | ks | 4 |  | 0 | vlastní | individuální
68 | SO01-D1-008 | SO 01 | O3.1-4 | Prostorový ovladač se signalizací tlačítko + signálka (požadavek chodu + chod) |  | ks | 4 |  | 0 | vlastní | individuální
69 |  |  |  | VZT 4 - LABORATOŘ EEG |  |  |  |  | 0
70 | - | SO 01 | 4.1 | Kompaktní VZT jednotka s autonomní regulací |  | ks | 1
71 | - | SO 01 | 4.2 | Venkovní chladící jednotka | neoceňovat dodávka VZT | ks | 1
72 |  |  |  | VZT 14 - WC 1.54 |  |  |  |  | 0
73 | - | SO 01 | 14.1 | Odtahový ventilátor EC motor | neoceňovat dodávka VZT | ks | 1
74 | - | SO 01 | 15.2 | Uzavírací VZT klapka | neoceňovat dodávka VZT | ks | 3
75 |  |  |  | VZT 15 - WC 2.29, 3.26, 4.15 |  |  |  |  | 0
76 | - | SO 01 | 15.1 | Odtahový ventilátor EC motor | neoceňovat dodávka VZT | ks | 1
77 | SO01-D1-006 | SO 01 | 15.2 | Snímač tlakové diference (vzduch) 0.. 1000Pa, přepínatelné rozsahy 24V/50Hz, 0..10Vss |  | ks | 1 |  | 0 | vlastní | individuální
78 | - | SO 01 | 15.3-5 | Uzavírací VZT klapka se servopohonem | neoceňovat dodávka VZT | ks | 3
79 |  |  |  | VZT 16 - WC 1.45, 2.36, 3.35, 4.05 |  |  |  |  | 0
80 | - | SO 01 | 16.1 | Odtahový ventilátor EC motor | neoceňovat dodávka VZT | ks | 1
81 | SO01-D1-006 | SO 01 | 16.2 | Snímač tlakové diference (vzduch) 0.. 1000Pa, přepínatelné rozsahy 24V/50Hz, 0..10Vss |  | ks | 1 |  | 0 | vlastní | individuální
82 | - | SO 01 | 16.3-6 | Uzavírací VZT klapka se servopohonem | neoceňovat dodávka VZT | ks | 4
83 |  |  |  | VZT 17 - WC 1.11, 2.17, 3.16 |  |  |  |  | 0
84 | - | SO 01 | 17.1 | Odtahový ventilátor EC motor | neoceňovat dodávka VZT | ks | 1
85 | SO01-D1-006 | SO 01 | 17.2 | Snímač tlakové diference (vzduch) 0.. 1000Pa, přepínatelné rozsahy 24V/50Hz, 0..10Vss |  | ks | 1 |  | 0 | vlastní | individuální
86 | - | SO 01 | 17.3-6 | Uzavírací VZT klapka se servopohonem | neoceňovat dodávka VZT | ks | 3
87 |  |  |  | VZT 18 - WC 1.17, 3.14 |  |  |  |  | 0
88 | - | SO 01 | 18.1 | Odtahový ventilátor EC motor | neoceňovat dodávka VZT | ks | 1
89 | SO01-D1-006 | SO 01 | 18.2 | Snímač tlakové diference (vzduch) 0.. 1000Pa, přepínatelné rozsahy 24V/50Hz, 0..10Vss |  | ks | 1 |  | 0 | vlastní | individuální
90 | - | SO 01 | 18.3-4 | Uzavírací VZT klapka se servopohonem | neoceňovat dodávka VZT | ks | 3
91 |  |  |  | PLYNOVÁ KOTELNA |  |  |  |  | 0
92 | - | SO 01 | UT.1,2 | Plynový kotel | neoceňovat dodávka ÚT | ks | 4
93 | - | SO 01 | UT.3,4 | Kotlové čerpadlo | neoceňovat dodávka ÚT | ks | 1
94 | - | SO 01 | UT.5 | Havarijní uzávěr plynu napájení 230V 50Hz ovládání 2P NC | neoceňovat dodávka ZTI | ks | 1
95 | - | SO 01 | UT.6 | Oběhové čerpadlo | neoceňovat dodávka ÚT | ks | 1
96 | - | SO 01 | UT.7 | Regulační ventil | neoceňovat dodávka ÚT (3F32) | ks | 3
97 | SO01-D1-009 | SO 01 | UT.7 | Servopohon napájení: 24V/50Hz řídící signál: 0..10V 10Nm včetně montážního adaptéru |  | ks | 3 |  | 0 | vlastní | individuální
98 | - | SO 01 | UT.8 | Oběhové čerpadlo | neoceňovat dodávka ÚT | ks | 1
99 | SO01-D1-010 | SO 01 | UT.9 | Snímač teploty Ni1000, 5000ppm stonkové provedení s jímkou délka stonku 120mm délka jímky 100mm |  | ks | 1 |  | 0 | vlastní | individuální
100 | - | SO 01 | UT.10 | Regulační ventil | neoceňovat dodávka ÚT | ks | 1
101 | SO01-D1-009 | SO 01 | UT.10 | Servopohon napájení: 24V/50Hz řídící signál: 0..10V 10Nm včetně montážního adaptéru |  | ks | 1 |  | 0 | vlastní | individuální
102 | - | SO 01 | UT.11 | Oběhové čerpadlo | neoceňovat dodávka ÚT | ks | 1
103 | SO01-D1-010 | SO 01 | UT.12 | Snímač teploty Ni1000, 5000ppm stonkové provedení s jímkou délka stonku 120mm délka jímky 100mm |  | ks | 1 |  | 0 | vlastní | individuální
104 | - | SO 01 | UT.13 | Oběhové čerpadlo | neoceňovat dodávka ÚT | ks | 1
105 | - | SO 01 | UT.14 | Regulační ventil | neoceňovat dodávka ÚT | ks | 1
106 | SO01-D1-009 | SO 01 | UT.14 | Servopohon napájení: 24V/50Hz řídící signál: 0..10V 10Nm včetně montážního adaptéru |  | ks | 1 |  | 0 | vlastní | individuální
107 | - | SO 01 | UT.15 | Oběhové čerpadlo | neoceňovat dodávka ÚT | ks | 1
108 | SO01-D1-010 | SO 01 | UT.16, UT.27, UT.28, UT.29, UT.30, UT.31 | Snímač teploty Ni1000, 5000ppm stonkové provedení s jímkou délka stonku 120mm délka jímky 100mm |  | ks | 6 |  | 0 | vlastní | individuální
109 | SO01-D1-011 | SO 01 | UT.17 | Snímač tlaku s převodníkem napájení: 24V DC výstup: 0..10V AC rozsah: 0..6 bar včetně montážního příslušenství |  | ks | 1 |  | 0 | vlastní | individuální
110 | - | SO 01 | UT.18 | Automatické zabezpečovací a doplňovací zařízení | neoceňovat dodávka ÚT | ks | 1
111 | - | SO 01 | UT.19 | Úpravna vody | neoceňovat dodávka ÚT | ks | 1
112 | SO01-D1-012 | SO 01 | UT.20, UT.21 | Snímač teploty Ni1000, 5000ppm venkovní provedení, IP65 |  | ks | 2 |  | 0 | vlastní | individuální
113 | SO01-D1-013 | SO 01 | UT.22 | Detektor plynu pro hořlavé plyny , výstražný signál: světelný + zvukový, napájení: 230VAC, rozsah měření: 0-100%LEL. |  | ks | 1 |  | 0 | vlastní | individuální
114 | SO01-D1-014 | SO 01 | UT.23 | Detektor plynu pro oxid uhelnatý výstražný signál: světelný + zvukový napájení: 230 VAC rozsah měření: 0...200 ppm. |  | ks | 1 |  | 0 | vlastní | individuální
115 | SO01-D1-015 | SO 01 | UT.24 | Sonda zaplavení, komplet napájení: 24VAC výstup: přepínací kontakt vyhodnocovací jednotku umístit v rozvodnici MaR |  | ks | 1 |  | 0 | vlastní | individuální
116 | SO01-D1-016 | SO 01 | UT.25 | Tlačítko havarijního odstavení |  | ks | 1 |  | 0 | vlastní | individuální
117 | SO01-D1-017 | SO 01 | UT.26 | GSM komunikátor napájení: 230V 50Hz vstup: 4x DI |  | ks | 1 |  | 0 | vlastní | individuální
118 | SO01-D1-018 | SO 01 | UT.26 | Zálohovaný zdroj pro GSM komunikátor |  | ks | 1 |  | 0 | vlastní | individuální
119 | SO01-D1-019 | SO 01 | UT.32 | Akustická a optická signálka s potrvzovacím tlačítkem napájení 24VACDC |  | ks | 1 |  | 0 | vlastní | individuální
120 |  |  |  | propojení se stávajícím zařízením |  | hod | 32 |  | 0 | vlastní | individuální
121 |  |  |  | montážní materiál |  | kpl | 1 |  | 0 | vlastní | individuální
122 | SO01.1-D2-xxx |  |  | IRC REGULACE (regulace jednotlivých místností) |  |  |  |  | 0
123 |  |  |  | SO 01.1 - 4.NP |  |  |  |  | 0
124 | SO01-D2-001 | SO 01 | SO01.TP.1-17 | Termický pohon pro radiátorový ventil napájení 24V AC, 2,5W, IP41 ovládání dvoubodové nebo DPM ovládací síla 105N zdvih 2,5mm, závit připojovací matice k ventilu M30x1,5 s kabelem 1,5m (regulační ventily otopných těles) |  | ks | 17 |  | 0 | vlastní | individuální
125 | SO01-D2-002 | SO 01 | SO01.TZ.0 | Triakový zesilovač |  | ks | 5 |  | 0 | vlastní | individuální
126 | SO01-D2-003 | SO 01 | SO01.OK.1-26 | Okenní plastový magnetický kontakt pro povrchovou montáž poplachový výstup NC max 200V DC, 1A pracovní mezera max. 15mm IP65 s kabelem délky 4m (okenní kontakt montáž na vnější dolní a horní křídlo okna) |  | ks | 26 |  | 0 | vlastní | individuální
127 | SO01-D2-004 | SO 01 | SO01.IRC.1-12 | IRC regulátor jednotlivých místností ovládaní termických pohonů pro radiátorové ventily signalizace otevření okna napájení 24V AC, max. 9,5VA při připojení dvou rad. vent. s integrovaným ovladačem s čidlem teploty rozsah měření 5-40°C, nastavovací prvek pro žádanou hodnotu teplot􀀀 v prostoru, tlačítko pro volbu provozního režimu utlum/komfort, servisní zásuvka pro uvedení do provozu a servis. Regulátor má dva digitální vstupy, dva digitální výstupy pro dvoubodové ovládání nebo PDM jeden analogový výstup 0-10V DC nástěnná montáž. Komunikace LonMark galvanický oddělený. (IRC regulátory jednotlivých místnosti)􀀀 |  | ks | 12 |  | 0 | vlastní | individuální
128 |  |  |  | SO 01.1 - 3.NP |  |  |  |  | 0
129 | SO01-D2-001 | SO 01 | SO01.TP.18-42 | Termický pohon pro radiátorový ventil napájení 24V AC, 2,5W, IP41 ovládání dvoubodové nebo DPM ovládací síla 105N zdvih 2,5mm, závit připojovací matice k ventilu M30x1,5 s kabelem 1,5m (regulační ventily otopných těles) |  | ks | 25 |  | 0 | vlastní | individuální
130 | SO01-D2-002 | SO 01 | SO01.TZ.1-6 | Triakový zesilovač |  | ks | 6 |  | 0 | vlastní | individuální
131 | SO01-D2-003 | SO 01 | SO01.OK.27-77 | Okenní plastový magnetický kontakt pro povrchovou montáž poplachový výstup NC max 200V DC, 1A pracovní mezera max. 15mm IP65 s kabelem délky 4m (okenní kontakt montáž na vnější dolní a horní křídlo okna) |  | ks | 50 |  | 0 | vlastní | individuální
132 | SO01-D2-004 | SO 01 | SO01.IRC.13-21 | IRC regulátor jednotlivých místností ovládaní termických pohonů pro radiátorové ventily signalizace otevření okna napájení 24V AC, max. 9,5VA při připojení dvou rad. vent. s integrovaným ovladačem s čidlem teploty rozsah měření 5-40°C, nastavovací prvek pro žádanou hodnotu teplot􀀀 v prostoru, tlačítko pro volbu provozního režimu utlum/komfort, servisní zásuvka pro uvedení do provozu a servis. Regulátor má dva digitální vstupy, dva digitální výstupy pro dvoubodové ovládání nebo PDM jeden analogový výstup 0-10V DC nástěnná montáž. Komunikace LonMark galvanický oddělený. (IRC regulátory jednotlivých místnosti)􀀀 |  | ks | 9 |  | 0 | vlastní | individuální
133 |  |  |  | SO 01.1 - 2.NP |  |  |  |  | 0
134 | SO01-D2-001 | SO 01 | SO01.TP.43-96 | Termický pohon pro radiátorový ventil napájení 24V AC, 2,5W, IP41 ovládání dvoubodové nebo DPM ovládací síla 105N zdvih 2,5mm, závit připojovací matice k ventilu M30x1,5 s kabelem 1,5m (regulační ventily otopných těles) |  | ks | 53 |  | 0 | vlastní | individuální
135 | SO01-D2-002 | SO 01 | SO01.TZ.13-25 | Triakový zesilovač |  | ks | 12 |  | 0 | vlastní | individuální
136 | SO01-D2-003 | SO 01 | SO01.OK.78-176 | Okenní plastový magnetický kontakt pro povrchovou montáž poplachový výstup NC max 200V DC, 1A pracovní mezera max. 15mm IP65 s kabelem délky 4m (okenní kontakt montáž na vnější dolní a horní křídlo okna) |  | ks | 98 |  | 0 | vlastní | individuální
137 | SO01-D2-004 | SO 01 | SO01.IRC.22-50 | IRC regulátor jednotlivých místností ovládaní termických pohonů pro radiátorové ventily signalizace otevření okna napájení 24V AC, max. 9,5VA při připojení dvou rad. vent. s integrovaným ovladačem s čidlem teploty rozsah měření 5-40°C, nastavovací prvek pro žádanou hodnotu teplot􀀀 v prostoru, tlačítko pro volbu provozního režimu utlum/komfort, servisní zásuvka pro uvedení do provozu a servis. Regulátor má dva digitální vstupy, dva digitální výstupy pro dvoubodové ovládání nebo PDM jeden analogový výstup 0-10V DC nástěnná montáž. Komunikace LonMark galvanický oddělený. (IRC regulátory jednotlivých místnosti)􀀀 |  | ks | 27 |  | 0 | vlastní | individuální
138 |  |  |  | SO 01.1 - 1.NP |  |  |  |  | 0
139 | SO01-D2-001 | SO 01 | SO01.TP.97-141 | Termický pohon pro radiátorový ventil napájení 24V AC, 2,5W, IP41 ovládání dvoubodové nebo DPM ovládací síla 105N zdvih 2,5mm, závit připojovací matice k ventilu M30x1,5 s kabelem 1,5m (regulační ventily otopných těles) |  | ks | 44 |  | 0 | vlastní | individuální
140 | SO01-D2-002 | SO 01 | SO01.TZ.26-31 | Triakový zesilovač |  | ks | 5 |  | 0 | vlastní | individuální
141 | SO01-D2-003 | SO 01 | SO01.OK.177-253 | Okenní plastový magnetický kontakt pro povrchovou montáž poplachový výstup NC max 200V DC, 1A pracovní mezera max. 15mm IP65 s kabelem délky 4m (okenní kontakt montáž na vnější dolní a horní křídlo okna) |  | ks | 76 |  | 0 | vlastní | individuální
142 | SO01-D2-004 | SO 01 | SO01.IRC.51-82 | IRC regulátor jednotlivých místností ovládaní termických pohonů pro radiátorové ventily signalizace otevření okna napájení 24V AC, max. 9,5VA při připojení dvou rad. vent. s integrovaným ovladačem s čidlem teploty rozsah měření 5-40°C, nastavovací prvek pro žádanou hodnotu teplot􀀀 v prostoru, tlačítko pro volbu provozního režimu utlum/komfort, servisní zásuvka pro uvedení do provozu a servis. Regulátor má dva digitální vstupy, dva digitální výstupy pro dvoubodové ovládání nebo PDM jeden analogový výstup 0-10V DC nástěnná montáž. Komunikace LonMark galvanický oddělený. (IRC regulátory jednotlivých místnosti)􀀀 |  | ks | 31 |  | 0 | vlastní | individuální
143 | SO01.1-D3-xxx |  |  | ŘÍDÍCÍ JEDNOTKY |  |  |  |  | 0
144 |  |  |  | ŘÍDÍCÍ JEDNOTKY PRO ROZVODNICE RA-5NP (řízení technologie) |  |  |  |  | 0 | vlastní | individuální
145 | SO01-D3-001 | SO 01 | SO01.DDC001.1 | Modulární DDC regulátor pro max. 350 datových bodů komunikace BacNet/IP napájení 24V, 50Hz, 24VA , IP 20, tř. II rozhraní Ethernet BACnet/IP komunikace mezi DDC a BMS rozhraní pro sběrnici I/O modulů komunikace mezi DDC a I/O moduly rozhraní pro ovládací panel, nahraní aplikace zásuvka RJ45 montáž na DIN lištu do rozvaděče |  | ks | 1 |  | 0 | vlastní | individuální
146 | SO01-D3-002 | SO 01 | SO01.DDC002.1 | Ovládací panel pro DDC regulátor grafický LCD displej s nastavitelným kontrastem ovládání pomocí tlačítek generické ovládání a zobrazení funkcí jednotek Integrovaný akustický a optický sumární alarm nastavování systémového data a času test periferií při oživování kontextová nápověda montáž na čelní panel podstanic nebo samostatně |  | ks | 1 |  | 0 | vlastní | individuální
147 | SO01-D3-003 | SO 01 | SO01.DDC003.1 | Napájecí modul 24V DC,1,2A pro napájení I/O modulů a periferií, napájení 24V AC, 50Hz, 4-200VA dle zatížení montáž na DIN lištu |  | ks | 1 |  | 0 | vlastní | individuální
148 | SO01-D3-004 | SO 01 | SO01.DDC004.1 | Sběrnicový modul pro přenos napětí 24V DC,1,2A pro napájení I/O modulů a periferií k přenosu signálu sběrnice I/O modulů k přenosu napětí 12-24 V AC/DC pro napájení periferií napájení 24V AC, 50Hz, 4-144VA dle zatížení montáž na DIN lištu |  | ks | 1 |  | 0 | vlastní | individuální
149 | SO01-D3-005 | SO 01 | SO01.DDC005.1 | Adresovací kolíčky 1 ... 24, + 2 resetovací |  | ks | 1 |  | 0 | vlastní | individuální
150 | SO01-D3-006 | SO 01 | SO01.DDC006.1 | Popisné štítky, A4 |  | ks | 1 |  | 0 | vlastní | individuální
151 | SO01-D3-007 | SO 01 | SO01.DDC007.1-14 | I/O modul 8 univerzálních vstupů a výstupů jednotlivě konfigurovatelných jako: Digitální vstupy – stav Analogové vstupy čidla 0-10VDC, 4-20mA, 0-20mA, Ni1000,atd Analogové výstupy 0-10VDC, 4-20mA napájení 24V DC, po sběrnici I/O modulů 1,5W montáž na din lištu􀀀 |  | ks | 14 |  | 0 | vlastní | individuální
152 | SO01-D3-008 | SO 01 | SO01.DDC008.1-12 | I/O modul 6 digitálních výstupů beznapěťové relé 3A 250VAC jednotlivé výstupy je možné konfigurovat. napájení 24V DC, po sběrnici I/O modulů 1,7W montáž na DIN lištu |  | ks | 12 |  | 0 | vlastní | individuální
153 | SO01-D3-009 | SO 01 | SO01.DDC009.1-7 | I/O modul 16 digitálních vstupů jednotlivě konfigurovatelných jako: stavové signály (bezpotenciálové), stavové pulsy, čítací pulzy do max 10Hz napájení 24V DC, po sběrnici I/O modulů 1,4W montáž na DIN lištu |  | ks | 7 |  | 0 | vlastní | individuální
154 |  |  |  | ŘÍDÍCÍ JEDNOTKY PRO ROZVODNICE RA-5NP (IRC 4.NP, 3.NP) |  |  |  |  | 0
155 | SO01-D3-010 | SO 01 | SO01.DDC010.1-2 | DDC systémový regulátor pro integraci cizích systému do systému řízení budovy komunikace v systému řízení budovy BacNet/IP, napájení 24V, 50Hz, 24VA , IP 20, tř. II, rozhraní Ethernet BACnet/IP - komunikace mezi DDC a BMS rozhraní pro ovládací panel, nahrání aplikace zásuvka RJ45 rozhraní pro rozšiřující moduly, další rozhraní pomocí přídavných modulů montáž na DIN lištu |  | ks | 2 |  | 0 | vlastní | individuální
156 | SO01-D3-011 | SO 01 | SO01.DDC011.1-2 | I/O modul pro integraci cizích systému kompatibilních s LonWorks rozhraní LonWorks – komunikace s cizími systémy rozhraní RJ45 – nahraní aplikace napájení ze systémového regulátoru montáž na DIN lištu |  | ks | 2 |  | 0 | vlastní | individuální
157 |  |  |  | ŘÍDÍCÍ JEDNOTKY PRO ROZVODNICE RA-1PP (řízení technologie) |  |  |  |  | 0
158 | SO01-D3-012 | SO 01 | SO01.DDC012.1 | Modulární DDC regulátor pro max. 100 datových bodů komunikace BacNet/IP napájení 24V, 50Hz, 24VA , IP 20, tř. II rozhraní Ethernet BACnet/IP komunikace mezi DDC a BMS rozhraní pro sběrnici I/O modulů komunikace mezi DDC a I/O moduly rozhraní pro ovládací panel, nahraní aplikace zásuvka RJ45 montáž na DIN lištu do rozvaděče |  | ks | 1 |  | 0 | vlastní | individuální
159 | SO01-D3-002 | SO 01 | SO01.DDC002.2 | Ovládací panel pro DDC regulátor grafický LCD displej s nastavitelným kontrastem ovládání pomocí tlačítek generické ovládání a zobrazení funkcí jednotek Integrovaný akustický a optický sumární alarm nastavování systémového data a času test periferií při oživování kontextová nápověda montáž na čelní panel podstanic nebo samostatně |  | ks | 1 |  | 0 | vlastní | individuální
160 | SO01-D3-003 | SO 01 | SO01.DDC003.2 | Napájecí modul 24V DC,1,2A pro napájení I/O modulů a periferií, napájení 24V AC, 50Hz, 4-200VA dle zatížení montáž na DIN lištu |  | ks | 1 |  | 0 | vlastní | individuální
161 | SO01-D3-004 | SO 01 | SO01.DDC004.2 | Sběrnicový modul pro přenos napětí 24V DC,1,2A pro napájení I/O modulů a periferií k přenosu signálu sběrnice I/O modulů k přenosu napětí 12-24 V AC/DC pro napájení periferií napájení 24V AC, 50Hz, 4-144VA dle zatížení montáž na DIN lištu |  | ks | 1 |  | 0 | vlastní | individuální
162 | SO01-D3-005 | SO 01 | SO01.DDC005.2 | Adresovací kolíčky 1 ... 24, + 2 resetovací |  | ks | 1 |  | 0 | vlastní | individuální
163 | SO01-D3-006 | SO 01 | SO01.DDC006.2 | Popisné štítky, A4 |  | ks | 1 |  | 0 | vlastní | individuální
164 | SO01-D3-007 | SO 01 | SO01.DDC007.15-17 | I/O modul 8 univerzálních vstupů a výstupů jednotlivě konfigurovatelných jako: Digitální vstupy – stav Analogové vstupy čidla 0-10VDC, 4-20mA, 0-20mA, Ni1000,atd Analogové výstupy 0-10VDC, 4-20mA napájení 24V DC, po sběrnici I/O modulů 1,5W montáž na din lištu􀀀 |  | ks | 3 |  | 0 | vlastní | individuální
165 | SO01-D3-008 | SO 01 | SO01.DDC008.1-12 | I/O modul 6 digitálních výstupů beznapěťové relé 3A 250VAC jednotlivé výstupy je možné konfigurovat. napájení 24V DC, po sběrnici I/O modulů 1,7W montáž na DIN lištu |  | ks | 3 |  | 0 | vlastní | individuální
166 | SO01-D3-009 | SO 01 | SO01.DDC009.8-9 | I/O modul 16 digitálních vstupů jednotlivě konfigurovatelných jako: stavové signály (bezpotenciálové), stavové pulsy, čítací pulzy do max 10Hz napájení 24V DC, po sběrnici I/O modulů 1,4W montáž na DIN lištu |  | ks | 2 |  | 0 | vlastní | individuální
167 |  |  |  | ŘÍDÍCÍ JEDNOTKY PRO ROZVODNICE RA-1PP (IRC 2.NP, 1.NP) |  |  |  |  | 0
168 | SO01-D3-010 | SO 01 | SO01.DDC010.3-5 | DDC systémový regulátor pro integraci cizích systému do systému řízení budovy komunikace v systému řízení budovy BacNet/IP, napájení 24V, 50Hz, 24VA , IP 20, tř. II, rozhraní Ethernet BACnet/IP - komunikace mezi DDC a BMS rozhraní pro ovládací panel, nahrání aplikace zásuvka RJ45 rozhraní pro rozšiřující moduly, další rozhraní pomocí přídavných modulů montáž na DIN lištu |  | ks | 2 |  | 0 | vlastní | individuální
169 | SO01-D3-011 | SO 01 | SO01.DDC011.3-5 | I/O modul pro integraci cizích systému kompatibilních s LonWorks rozhraní LonWorks – komunikace s cizími systémy rozhraní RJ45 – nahraní aplikace napájení ze systémového regulátoru montáž na DIN lištu |  | ks | 2 |  | 0 | vlastní | individuální
170 | SO01-D3-013 | SO 01 | SO01.DDC013.1 | I/O modul pro integraci cizích systému kompatibilních s MODBUS RTU rozhraní RS 485 – komunikace s cizími systémy montáž na DIN lištu |  | ks | 1 |  | 0 | vlastní | individuální
171 | SO01.1-D4-xxx |  |  | KABELÁŽ - dodávka vč. uložení kabelů na kontrukce, do drážky |  |  |  |  | 0
172 |  |  |  | KABELÁŽ PRO ROZVODNICE RA-5NP- řízení technologie |  |  |  |  | 0
173 | SO01-D4-001 | SO 01 | SO01.KAB1 | Sdělovací vnitřní kabel s plnými měděnými jádry jmenovitého průřezu 1 mm2. | JYTY 2x1 | m | 2430 |  | 0 | vlastní | individuální
174 | SO01-D4-002 | SO 01 | SO01.KAB2 | Sdělovací vnitřní kabel s plnými měděnými jádry jmenovitého průřezu 1 mm2. | JYTY 4x1 | m | 5715 |  | 0 | vlastní | individuální
175 | SO01-D4-003 | SO 01 | SO01.KAB3 | Sdělovací vnitřní kabel s plnými měděnými jádry jmenovitého průřezu 1 mm2. | JYTY 7x1 | m | 125 |  | 0 | vlastní | individuální
176 | SO01-D4-004 | SO 01 | SO01.KAB4 | Silový kabel s měděnými plnými jádry jmenovitého průřezu 1,5 mm2 Izolace a plášť jsou z PVC. | CYKY 3Jx1,5 | m | 1250 |  | 0 | vlastní | individuální
177 | SO01-D4-005 | SO 01 | SO01.KAB5 | Silový kabel s měděnými plnými jádry jmenovitého průřezu 1,5 mm2 Izolace a plášť jsou z PVC. | CYKY 5Jx1,5 | m | 150 |  | 0 | vlastní | individuální
178 | SO01-D4-006 | SO 01 | SO01.KAB6 | Silový kabel s měděnými plnými jádry jmenovitého průřezu 2,5 mm2 Izolace a plášť jsou z PVC. | CYKY 5Jx2,5 | m | 100 |  | 0 | vlastní | individuální
179 | SO01-D4-007 | SO 01 | SO01.KAB7 | Nosný a ostatní montážní materiál | NM | kpl | 1 |  | 0 | vlastní | individuální
180 |  |  |  | KABELÁŽ PRO ROZVODNICE RA-1NP- řízení technologie |  |  |  |  | 0
181 | SO01-D4-001 | SO 01 | SO01.KAB1 | Sdělovací vnitřní kabel s plnými měděnými jádry jmenovitého průřezu 1 mm2. | JYTY 2x1 | m | 500 |  | 0 | vlastní | individuální
182 | SO01-D4-001 | SO 01 | SO01.KAB1 | Sdělovací vnitřní kabel s plnými měděnými jádry jmenovitého průřezu 1 mm2. | JYTY 4x1 | m | 120 |  | 0 | vlastní | individuální
183 | SO01-D4-004 | SO 01 | SO01.KAB4 | Silový kabel s měděnými plnými jádry jmenovitého průřezu 1,5 mm2 Izolace a plášť jsou z PVC. | CYKY 3Jx1,5 | m | 300 |  | 0 | vlastní | individuální
184 | SO01-D4-008 | SO 01 | SO01.KAB8 | Nosný a ostatní montážní materiál | NM | kpl | 1 |  | 0 | vlastní | individuální
185 |  |  |  | IRC HLAVNÍ BUDOVA SO 01.1 (1.NP, 2NP, 3NP, 4NP) |  |  |  |  | 0
186 | SO01-D4-009 | SO 01 | SO01.KAB9 | Komunikační kabel s plnými měděnými jádry jmenovitého průřezu 0,5 mm2. | SYKY 1x2x0,5 | m | 1479 |  | 0 | vlastní | individuální
187 | SO01-D4-010 | SO 01 | SO01.KAB10 | Datový kabel | LON cat6 | m | 760 |  | 0 | vlastní | individuální
188 | SO01-D4-001 | SO 01 | SO01.KAB1 | Sdělovací vnitřní kabel s plnými měděnými jádry jmenovitého průřezu 1 mm2. | JYTY 2x1 | m | 1185 |  | 0 | vlastní | individuální
189 | SO01-D4-011 | SO 01 | SO01.KAB11 | Silový kabel s měděnými plnými jádry jmenovitého průřezu 2,5 mm2 Izolace a plášť jsou z PVC. | CYKY 2Ox2,5 | m | 760 |  | 0 | vlastní | individuální
190 | SO01-D4-012 | SO 01 | SO01.KAB12 | Nosný a ostatní montážní materiál | NM | kpl | 1 |  | 0 | vlastní | individuální
191 |  |  |  | AUTONOMNÍ REGULÁTORY VZT JEDNOTEK |  |  |  |  | 0
192 | SO01-D4-014 | SO 01 | SO01.KAB14 | Komunikační kabel s plnými měděnými jádry jmenovitého průřezu 0,8 mm2. | J-Y(st)Y 2x2x0,8 | m | 100 |  | 0 | vlastní | individuální
193 |  |  |  | ZEDNICKÉ PRÁCE |  |  |  |  | 0
194 | SO01-D4-015 | SO 01 | SO01.ZED | zednické práce-zhotovení prostupů, zpětné zazděnívč. dodávky materiálu |  | kpl | 1 |  | 0 | vlastní | individuální
195 | SO01-D4-016 | SO 01 | SO01.ZED | zednické práce- sekání a frézování drážek |  | bm | 2850 |  | 0 | vlastní | individuální
196 | SO01-D4-017 | SO 01 | SO01.ZED | zednické práce- zpětné zazdění prostupů,kotvení prvků - vč. dodávky materiálu |  | bm | 2850 |  | 0 | vlastní | individuální
197 | SO01-D4-018 | SO 01 | SO01.ZED | likvidace odpadu, přesun suti a hmot, naložení a odvoz suti, poplatek za skládku |  | kpl | 1 |  | 0 | vlastní | individuální
198 | SO01.1-D5-xxx |  |  | ROZVODNICE |  |  |  |  | 0
199 | SO01-D5-001 | SO 01 | SO01.ROZ1 | Rozvodnice Ra-5NP- 2000x1000x600 vč. podstavvce, krytu dna, montážního panelu, lišt, dveří, vybavení dle specifikace v TZ |  | ks | 1 |  | 0 | vlastní | individuální
200 | SO01-D5-002 | SO 01 | SO01.ROZ2 | Rozvodnice Rm-1PP- 2000x1000x600 vč. podstavvce, krytu dna, montážního panelu, lišt, dveří, vybavení dle specifikace v TZ |  | ks | 1 |  | 0 | vlastní | individuální
201 | SO01-D5-003 | SO 01 | SO01.ROZ3 | Rozvodnice Ra-5NP- 2000x1000x600 vč. podstavvce, krytu dna, montážního panelu, lišt, dveří, vybavení dle specifikace v TZ |  | ks | 1 |  | 0 | vlastní | individuální
202 | SO01-D5-004 | SO 01 | SO01.ROZ4 | Rozvodnice Rm-1PP- 2000x1000x600 vč. podstavvce, krytu dna, montážního panelu, lišt, dveří, vybavení dle specifikace v TZ |  | ks | 1 |  | 0 | vlastní | individuální
203 | SO01-D5-005 | SO 01 | SO01.ROZ3.1-15 | Rozvodnice IRC - materiál celkem zdroj 24V AC 100VA |  | ks | 12 |  | 0 | vlastní | individuální
204 | SO01.1-D6-xxx |  |  | MONTÁŽNÍ PRÁCE ROZVODNICE A ZAŘÍZENÍ |  |  |  |  | 0
205 |  |  |  | ROZVODNICE RA-5NP |  |  |  |  | 0
206 | SO01-D6-001 | SO 01 | SO01.PRA1 | Kompletace rozvodnice - osazení,výbava, zapojení |  | ks | 1 |  | 0 | vlastní | individuální
207 | SO01-D6-002 | SO 01 | SO01.PRA2 | Zpracování uživatelských programů -datové body |  | DB | 280 |  | 0 | vlastní | individuální
208 | SO01-D6-003 | SO 01 | SO01.PRA3.1 | Montážní práce - periférie |  | ks | 227 |  | 0 | vlastní | individuální
209 | SO01-D6-004 | SO 01 | SO01.PRA3.2 | Montážní práce - kabeláže včetně tras |  | m | 10131 |  | 0 | vlastní | individuální
210 | SO01-D6-005 | SO 01 | SO01.PRA4 | Oživení regulace a provedení zkoušek |  | DB | 280 |  | 0 | vlastní | individuální
211 | SO01-D6-006 | SO 01 | SO01.PRA5 | Revizní zprávy a protokoly |  | ks | 1 |  | 0 | vlastní | individuální
212 | SO01-D6-007 | SO 01 | SO01.PRA6 | Koordinace stavby a spolupráce s revizním technikem |  | ks | 1 |  | 0 | vlastní | individuální
213 | SO01-D6-008 | SO 01 | SO01.PRA7 | Projektová dokumentace skutečného provedení |  | ks | 1 |  | 0 | vlastní | individuální
214 |  |  |  | ROZVODNICE RA-1PP |  |  |  |  | 0
215 | SO01-D6-009 | SO 01 | SO01.PRA8 | Kompletace rozvodnice - osazení,výbava, zapojení |  | ks | 1 |  | 0 | vlastní | individuální
216 | SO01-D6-010 | SO 01 | SO01.PRA9 | Zpracování uživatelských programů -datové body |  | DB | 74 |  | 0 | vlastní | individuální
217 | SO01-D6-011 | SO 01 | SO01.PRA10.1 | Montážní práce - periférie |  | ks | 36 |  | 0 | vlastní | individuální
218 | SO01-D6-012 | SO 01 | SO01.PRA10.2 | Montážní práce - kabeláže včetně tras |  | m | 921 |  | 0 | vlastní | individuální
219 | SO01-D6-013 | SO 01 | SO01.PRA11 | Oživení regulace a provedení zkoušek |  | DB | 74 |  | 0 | vlastní | individuální
220 | SO01-D6-014 | SO 01 | SO01.PRA12 | Revizní zprávy |  | ks | 1 |  | 0 | vlastní | individuální
221 | SO01-D6-015 | SO 01 | SO01.PRA13 | Koordinace stavby a spolupráce s revizním technikem |  | ks | 1 |  | 0 | vlastní | individuální
222 | SO01-D6-016 | SO 01 | SO01.PRA14 | Projektová dokumentace skutečného provedení |  | ks | 1 |  | 0 | vlastní | individuální
223 |  |  |  | IRC REGULACE (regulace jednotlivých místností) |  |  |  |  | 0
224 | SO01-D6-017 | SO 01 | SO01.PRA15.1-15 | Osazení zdrojů do rozvodnic ELSI |  | ks | 12 |  | 0 | vlastní | individuální
225 | SO01-D6-018 | SO 01 | SO01.PRA16 | Zpracování uživatelských programů -datové body |  | DB | 1065 |  | 0 | vlastní | individuální
226 | SO01-D6-019 | SO 01 | SO01.PRA17.1 | Montážní práce - periférie |  | ks | 729 |  | 0 | vlastní | individuální
227 | SO01-D6-020 | SO 01 | SO01.PRA17.2 | Montážní práce - kabeláže včetně tras |  | m | 6216 |  | 0 | vlastní | individuální
228 | SO01-D6-021 | SO 01 | SO01.PRA18 | Oživení regulace a provedení zkoušek |  | DB | 625 |  | 0 | vlastní | individuální
229 | SO01-D6-022 | SO 01 | SO01.PRA19 | Koordinace stavby a spolupráce s revizním technikem |  | ks | 1 |  | 0 | vlastní | individuální
230 | SO01-D6-023 | SO 01 | SO01.PRA20 | Projektová dokumentace skutečného provedení |  | ks | 1 |  | 0 | vlastní | individuální
231 | SO 02
232 | SO02-D1-xxx |  |  | PERIFÉRIE PRO SO 02 |  |  |  |  | 0
233 |  |  |  | VZT 1 - UČEBNY VNITROBLOK |  |  |  |  | 0
234 | SO02-D1-007 | SO 02 | CO1.4 | Prostorové čidlo kvality vzduchu CO2/VOC napájení 24VAC výstupní signál 0-10VDC |  | ks | 1 |  | 0 | vlastní | individuální
235 | SO02-D1-008 | SO 02 | O1.4 | Prostorový ovladač se signalizací tlačítko + signálka (požadavek chodu + chod) |  | ks | 1 |  | 0 | vlastní | individuální
236 |  |  |  | VZT 2 - UČEBNY 3.NP |  |  |  |  | 0
237 | SO02-D1-007 | SO 02 | CO2.1-3 | Prostorové čidlo kvality vzduchu CO2/VOC napájení 24VAC výstupní signál 0-10VDC |  | ks | 3 |  | 0 | vlastní | individuální
238 | SO02-D1-008 | SO 02 | O2.1-3 | Prostorový ovladač se signalizací tlačítko + signálka (požadavek chodu + chod) |  | ks | 3 |  | 0 | vlastní | individuální
239 |  |  |  | VZT 3 - UČEBNY 1.+2.NP |  |  |  |  | 0
240 | SO02-D1-007 | SO 02 | CO3.5-8 | Prostorové čidlo kvality vzduchu CO2/VOC napájení 24VAC výstupní signál 0-10VDC |  | ks | 4 |  | 0 | vlastní | individuální
241 | SO02-D1-008 | SO 02 | O3.5-8 | Prostorový ovladač se signalizací tlačítko + signálka (požadavek chodu + chod) |  | ks | 4 |  | 0 | vlastní | individuální
242 | SO02-D2-xxx |  |  | IRC REGULACE PRO SO 02 (regulace jednotlivých místností) |  |  |  |  | 0
243 |  |  |  | SO 02 - 3.NP |  |  |  |  | 0
244 | SO02-D2-001 | SO 02 | SO02.TP.1-10 | Termický pohon pro radiátorový ventil napájení 24V AC, 2,5W, IP41 ovládání dvoubodové nebo DPM ovládací síla 105N zdvih 2,5mm, závit připojovací matice k ventilu M30x1,5 s kabelem 1,5m (regulační ventily otopných těles) |  | ks | 10 |  | 0 | vlastní | individuální
245 | SO02-D2-002 | SO 02 | SO02.TZ.1-3 | Triakový zesilovač |  | ks | 3 |  | 0 | vlastní | individuální
246 | SO02-D2-003 | SO 02 | SO02.OK.1-20 | Okenní plastový magnetický kontakt pro povrchovou montáž poplachový výstup NC max 200V DC, 1A pracovní mezera max. 15mm IP65 s kabelem délky 4m (okenní kontakt montáž na vnější dolní a horní křídlo okna) |  | ks | 20 |  | 0 | vlastní | individuální
247 | SO02-D2-004 | SO 02 | SO02.IRC.1-3 | IRC regulátor jednotlivých místností ovládaní termických pohonů pro radiátorové ventily signalizace otevření okna napájení 24V AC, max. 9,5VA při připojení dvou rad. vent. s integrovaným ovladačem s čidlem teploty rozsah měření 5-40°C, nastavovací prvek pro žádanou hodnotu teplot􀀀 v prostoru, tlačítko pro volbu provozního režimu utlum/komfort, servisní zásuvka pro uvedení do provozu a servis. Regulátor má dva digitální vstupy, dva digitální výstupy pro dvoubodové ovládání nebo PDM jeden analogový výstup 0-10V DC nástěnná montáž. Komunikace LonMark galvanický oddělený. (IRC regulátory jednotlivých místnosti)􀀀 |  | ks | 3 |  | 0 | vlastní | individuální
248 |  |  |  | SO 02 - 1.NP |  |  |  |  | 0
249 | SO02-D2-001 | SO 02 | SO02.TP.11-62 | Termický pohon pro radiátorový ventil napájení 24V AC, 2,5W, IP41 ovládání dvoubodové nebo DPM ovládací síla 105N zdvih 2,5mm, závit připojovací matice k ventilu M30x1,5 s kabelem 1,5m (regulační ventily otopných těles) |  | ks | 51 |  | 0 | vlastní | individuální
250 | SO02-D2-002 | SO 02 | SO02.TZ.4-16 | Triakový zesilovač |  | ks | 12 |  | 0 | vlastní | individuální
251 | SO02-D2-003 | SO 02 | SO02.OK.21-79 | Okenní plastový magnetický kontakt pro povrchovou montáž poplachový výstup NC max 200V DC, 1A pracovní mezera max. 15mm IP65 s kabelem délky 4m (okenní kontakt montáž na vnější dolní a horní křídlo okna) |  | ks | 58 |  | 0 | vlastní | individuální
252 | SO02-D2-004 | SO 02 | SO02.IRC.4-31 | IRC regulátor jednotlivých místností ovládaní termických pohonů pro radiátorové ventily signalizace otevření okna napájení 24V AC, max. 9,5VA při připojení dvou rad. vent. s integrovaným ovladačem s čidlem teploty rozsah měření 5-40°C, nastavovací prvek pro žádanou hodnotu teplot􀀀 v prostoru, tlačítko pro volbu provozního režimu utlum/komfort, servisní zásuvka pro uvedení do provozu a servis. Regulátor má dva digitální vstupy, dva digitální výstupy pro dvoubodové ovládání nebo PDM jeden analogový výstup 0-10V DC nástěnná montáž. Komunikace LonMark galvanický oddělený. (IRC regulátory jednotlivých místnosti)􀀀 |  | ks | 27 |  | 0 | vlastní | individuální
253 | SO02-D3-xxx |  |  | ŘÍDÍCÍ JEDNOTKY - NEOBSAZENO |  |  |  |  | 0
254 | SO02-D4-xxx |  |  | KABELÁŽ |  |  |  |  | 0
255 |  |  |  | IRC CJV+MIGRAČMÍ STUDIA SO 02 (1.NP) |  |  |  |  | 0
256 | SO02-D4-001 | SO 02 | SO02.KAB1 | Komunikační kabel s plnými měděnými jádry jmenovitého průřezu 0,5 mm2. | SYKY 1x2x0,5 | m | 270 |  | 0 | vlastní | individuální
257 | SO02-D4-002 | SO 02 | SO02.KAB2 | Datový kabel | LON cat6 | m | 170 |  | 0 | vlastní | individuální
258 | SO02-D4-003 | SO 02 | SO02.KAB3 | Sdělovací vnitřní kabel s plnými měděnými jádry jmenovitého průřezu 1 mm2. | JYTY 2x1 | m | 265 |  | 0 | vlastní | individuální
259 | SO02-D4-004 | SO 02 | SO02.KAB4 | Silový kabel s měděnými plnými jádry jmenovitého průřezu 2,5 mm2 Izolace a plášť jsou z PVC. | CYKY 2Ox2,5 | m | 170 |  | 0 | vlastní | individuální
260 | SO02-D4-005 | SO 02 | SO02.KAB5 | Nosný a ostatní montážní materiál | NM | ks | 1 |  | 0 | vlastní | individuální
261 |  |  |  | ZEDNICKÉ PRÁCE |  |  |  |  | 0
262 | SO01-D4-015 | SO 02 | SO02.ZED | zednické práce-zhotovení prostupů, zpětné zazděnívč. dodávky materiálu |  | kpl | 1 |  | 0 | vlastní | individuální
263 | SO01-D4-016 | SO 02 | SO02.ZED | zednické práce- sekání a frézování drážek |  | bm | 705 |  | 0 | vlastní | individuální
264 | SO01-D4-017 | SO 02 | SO02.ZED | zednické práce- zpětné zazdění prostupů,kotvení prvků - vč. dodávky materiálu |  | bm | 705 |  | 0 | vlastní | individuální
265 | SO01-D4-018 | SO 02 | SO02.ZED | likvidace odpadu, přesun suti a hmot, naložení a odvoz suti, poplatek za skládku |  | kpl | 1 |  | 0 | vlastní | individuální
266 | SO02-D5-xxx |  |  | ROZVODNICE - neobsazeno |  |  |  |  | 0
267 | SO02-D6-xxx |  |  | MONTÁŽE OSTATNÍ |  |  |  |  | 0
268 | SO02-D5-017 | SO 02 | SO02.PRA17.1 | Montážní práce - periférie |  | ks | 184 |  | 0
269 | SO02-D5-017 | SO 02 | SO02.PRA17.2 | Montážní práce - kabeláže včetně tras |  | m | 1126 |  | 0
270 | SO02-D5-018 | SO 02 | SO02.PRA18 | Oživení regulace a provedení zkoušek |  | DB | 150 |  | 0
271 | SO02-D5-019 | SO 02 | SO02.PRA19 | Koordinace stavby a spolupráce s revizním technikem |  | ks | 1 |  | 0
272 | SO02-D5-020 | SO 02 | SO02.PRA20 | Projektová dokumentace skutečného provedení |  | ks | 1 |  | 0
273 | SO 03
274 | SO03-D1-xxx |  |  | PERIFÉRIE |  |  |  |  | 0
275 |  |  |  | VZT 2 - UČEBNY 3.NP |  |  |  |  | 0
276 | SO03-D1-007 | SO 03 | CO2.4 | Prostorové čidlo kvality vzduchu CO2/VOC napájení 24VAC výstupní signál 0-10VDC |  | ks | 1 |  | 0 | vlastní | individuální
277 | SO03-D1-008 | SO 03 | O2.4 | Prostorový ovladač se signalizací tlačítko + signálka (požadavek chodu + chod) |  | ks | 1 |  | 0 | vlastní | individuální
278 | SO03-D2-xxx |  |  | IRC REGULACE PRO SO 02 (regulace jednotlivých místností) |  |  |  |  | 0
279 |  |  |  | SO 03 - 3.NP |  |  |  |  | 0
280 | SO03-D2-001 | SO 03 | SO03.TP.1-13 | Termický pohon pro radiátorový ventil napájení 24V AC, 2,5W, IP41 ovládání dvoubodové nebo DPM ovládací síla 105N zdvih 2,5mm, závit připojovací matice k ventilu M30x1,5 s kabelem 1,5m (regulační ventily otopných těles) |  | ks | 13 |  | 0 | vlastní | individuální
281 | SO03-D2-002 | SO 03 | SO03.TZ.1-4 | Triakový zesilovač |  | ks | 4 |  | 0 | vlastní | individuální
282 | SO03-D2-003 | SO 03 | SO03.OK.1-26 | Okenní plastový magnetický kontakt pro povrchovou montáž poplachový výstup NC max 200V DC, 1A pracovní mezera max. 15mm IP65 s kabelem délky 4m (okenní kontakt montáž na vnější dolní a horní křídlo okna) |  | ks | 26 |  | 0 | vlastní | individuální
283 | SO03-D2-004 | SO 03 | SO03.IRC.1-6 | IRC regulátor jednotlivých místností ovládaní termických pohonů pro radiátorové ventily signalizace otevření okna napájení 24V AC, max. 9,5VA při připojení dvou rad. vent. s integrovaným ovladačem s čidlem teploty rozsah měření 5-40°C, nastavovací prvek pro žádanou hodnotu teplot􀀀 v prostoru, tlačítko pro volbu provozního režimu utlum/komfort, servisní zásuvka pro uvedení do provozu a servis. Regulátor má dva digitální vstupy, dva digitální výstupy pro dvoubodové ovládání nebo PDM jeden analogový výstup 0-10V DC nástěnná montáž. Komunikace LonMark galvanický oddělený. (IRC regulátory jednotlivých místnosti)􀀀 |  | ks | 6 |  | 0 | vlastní | individuální
284 | SO03-D3-xxx |  |  | ŘÍDÍCÍ JEDNOTKY - NEOBSAZENO |  |  |  |  | 0
285 | SO03-D4-xxx |  |  | KABELÁŽ |  |  |  |  | 0
286 |  |  |  | IRC SOCIOLOGIE SO 03 (3.NP) |  |  |  |  | 0
287 | SO03-D4-001 | SO 03 | SO03.KAB1 | Komunikační kabel s plnými měděnými jádry jmenovitého průřezu 0,5 mm2. | SYKY 1x2x0,5 | m | 155 |  | 0 | vlastní | individuální
288 | SO03-D4-002 | SO 03 | SO03.KAB2 | Datový kabel | LON cat6 | m | 60 |  | 0 | vlastní | individuální
289 | SO03-D4-003 | SO 03 | SO03.KAB3 | Sdělovací vnitřní kabel s plnými měděnými jádry jmenovitého průřezu 1 mm2. | JYTY 2x1 | m | 110 |  | 0 | vlastní | individuální
290 | SO03-D4-004 | SO 03 | SO03.KAB4 | Silový kabel s měděnými plnými jádry jmenovitého průřezu 2,5 mm2 Izolace a plášť jsou z PVC. | CYKY 2Ox2,5 | m | 60 |  | 0 | vlastní | individuální
291 | SO03-D4-005 | SO 03 | SO03.KAB5 | Nosný a ostatní montážní materiál | NM | ks | 1 |  | 0 | vlastní | individuální
292 |  |  |  | ZEDNICKÉ PRÁCE |  |  |  |  | 0
293 | SO03-D4-006 | SO 03 | SO03.ZED | zednické práce-zhotovení prostupů, zpětné zazděnívč. dodávky materiálu |  | kpl | 1 |  | 0 | vlastní | individuální
294 | SO03-D4-007 | SO 03 | SO03.ZED | zednické práce- sekání a frézování drážek |  | bm | 385 |  | 0 | vlastní | individuální
295 | SO03-D4-008 | SO 03 | SO03.ZED | zednické práce- zpětné zazdění prostupů,kotvení prvků - vč. dodávky materiálu |  | bm | 385 |  | 0 | vlastní | individuální
296 | SO03-D4-009 | SO 03 | SO03.ZED | likvidace odpadu, přesun suti a hmot, naložení a odvoz suti, poplatek za skládku |  | kpl | 1 |  | 0 | vlastní | individuální
297 | SO03-D5-xxx |  |  | ROZVODNICE - neobsazeno |  |  |  |  | 0
298 | SO03-D6-xxx |  |  | MONTÁŽE OSTATNÍ |  |  |  |  | 0
299 | SO03-D5-017 | SO 03 | SO03.PRA17.1 | Montážní práce - periférie |  | ks | 49 |  | 0 | vlastní | individuální
300 | SO03-D5-017 | SO 03 | SO03.PRA17.2 | Montážní práce - kabeláže včetně tras |  | m | 386 |  | 0 | vlastní | individuální
301 | SO03-D5-018 | SO 03 | SO03.PRA18 | Oživení regulace a provedení zkoušek |  | DB | 30 |  | 0 | vlastní | individuální
302 | SO03-D5-019 | SO 03 | SO03.PRA19 | Koordinace stavby a spolupráce s revizním technikem |  | ks | 1 |  | 0 | vlastní | individuální
303 | SO03-D5-020 | SO 03 | SO03.PRA20 | Projektová dokumentace skutečného provedení |  | ks | 1 |  | 0 | vlastní | individuální
304 | SO 04
305 | SO04-D1-xxx |  |  | PERIFÉRIE |  |  |  |  | 0
306 |  |  |  | VZT 3 - UČEBNY 1.+2.NP |  |  |  |  | 0
307 | SO04-D1-007 | SO 04 | CO3.9-13 | Prostorové čidlo kvality vzduchu CO2/VOC napájení 24VAC výstupní signál 0-10VDC |  | ks | 5 |  | 0 | vlastní | individuální
308 | SO04-D1-008 | SO 04 | O3.9-13 | Prostorový ovladač se signalizací tlačítko + signálka (požadavek chodu + chod) |  | ks | 5 |  | 0 | vlastní | individuální
309 |  |  |  | VZT 24 - LABORATOŘ SINOFON |  |  |  |  | 0
310 | - | SO 04 | RP24.1-4 | Regulátor variabilního průtoku vzduchu napájení 24VAC řídící signál 0-10VDC | neoceňovat dodávka VZT | ks | 4
311 | SO04-D1-007 | SO 04 | CO24.1-2 | Prostorové čidlo kvality vzduchu CO2/VOC napájení 24VAC výstupní signál 0-10VDC |  | ks | 2 |  | 0 | vlastní | individuální
312 | SO04-D1-008 | SO 04 | O24.1-2 | Prostorový ovladač se signalizací tlačítko + signálka (požadavek chodu + chod) |  | ks | 1 |  | 0 | vlastní | individuální
313 | SO04-D1-008a | SO 04 | O24.1-2a | Prostorový ovladač se signalizací tlačítko + signálka (požadavek chodu + chod, nastavení teploty) |  | ks | 1 |  | 0 | vlastní | individuální
314 | SO04-D2-xxx |  |  | IRC REGULACE (regulace jednotlivých místností) |  |  |  |  | 0
315 |  |  |  | SO 04 - 2.NP |  |  |  |  | 0
316 | SO04-D2-001 | SO 04 | SO04.TP.1-37 | Termický pohon pro radiátorový ventil napájení 24V AC, 2,5W, IP41 ovládání dvoubodové nebo DPM ovládací síla 105N zdvih 2,5mm, závit připojovací matice k ventilu M30x1,5 s kabelem 1,5m (regulační ventily otopných těles) |  | ks | 38 |  | 0 | vlastní | individuální
317 | SO04-D2-002 | SO 04 | SO04.TZ.1-6 | Triakový zesilovač |  | ks | 6 |  | 0 | vlastní | individuální
318 | SO04-D2-003 | SO 04 | SO04.OK.1-76 | Okenní plastový magnetický kontakt pro povrchovou montáž poplachový výstup NC max 200V DC, 1A pracovní mezera max. 15mm IP65 s kabelem délky 4m (okenní kontakt montáž na vnější dolní a horní křídlo okna) |  | ks | 76 |  | 0 | vlastní | individuální
319 | SO04-D2-004 | SO 04 | SO04.IRC.1-23 | IRC regulátor jednotlivých místností ovládaní termických pohonů pro radiátorové ventily signalizace otevření okna napájení 24V AC, max. 9,5VA při připojení dvou rad. vent. s integrovaným ovladačem s čidlem teploty rozsah měření 5-40°C, nastavovací prvek pro žádanou hodnotu teplot􀀀 v prostoru, tlačítko pro volbu provozního režimu utlum/komfort, servisní zásuvka pro uvedení do provozu a servis. Regulátor má dva digitální vstupy, dva digitální výstupy pro dvoubodové ovládání nebo PDM jeden analogový výstup 0-10V DC nástěnná montáž. Komunikace LonMark galvanický oddělený. (IRC regulátory jednotlivých místnosti)􀀀 |  | ks | 24 |  | 0 | vlastní | individuální
320 | SO04-D3-xxx |  |  | ŘÍDÍCÍ JEDNOTKY-NEOBSAZENO
321 | SO04-D4-xxx |  |  | KABELÁŽ |  |  |  |  | 0
322 |  |  |  | IRC SINOFON SO 04 (2.NP) |  |  |  |  | 0
323 | SO04-D4-001 | SO 04 | SO04.KAB1 | Komunikační kabel s plnými měděnými jádry jmenovitého průřezu 0,5 mm2. | SYKY 1x2x0,5 | m | 460 |  | 0 | vlastní | individuální
324 | SO04-D4-002 | SO 04 | SO04.KAB2 | Datový kabel | LON cat6 | m | 240 |  | 0 | vlastní | individuální
325 | SO04-D4-003 | SO 04 | SO04.KAB3 | Sdělovací vnitřní kabel s plnými měděnými jádry jmenovitého průřezu 1 mm2. | JYTY 2x1 | m | 350 |  | 0 | vlastní | individuální
326 | SO04-D4-004 | SO 04 | SO04.KAB4 | Silový kabel s měděnými plnými jádry jmenovitého průřezu 2,5 mm2 Izolace a plášť jsou z PVC. | CYKY 2Ox2,5 | m | 240 |  | 0 | vlastní | individuální
327 | SO04-D4-005 | SO 04 | SO04.KAB5 | Nosný a ostatní montážní materiál | NM | ks | 1 |  | 0 | vlastní | individuální
328 |  |  |  | ZEDNICKÉ PRÁCE |  |  |  |  | 0
329 | SO04-D4-006 | SO 02 | SO04.ZED | zednické práce-zhotovení prostupů, zpětné zazděnívč. dodávky materiálu |  | kpl | 1 |  | 0 | vlastní | individuální
330 | SO04-D4-007 | SO 02 | SO04.ZED | zednické práce- sekání a frézování drážek |  | bm | 1290 |  | 0 | vlastní | individuální
331 | SO04-D4-008 | SO 02 | SO04.ZED | zednické práce- zpětné zazdění prostupů,kotvení prvků - vč. dodávky materiálu |  | bm | 1290 |  | 0 | vlastní | individuální
332 | SO04-D4-009 | SO 02 | SO04.ZED | likvidace odpadu, přesun suti a hmot, naložení a odvoz suti, poplatek za skládku |  | kpl | 1 |  | 0 | vlastní | individuální
333 | SO04-D5-xxx |  |  | ROZVODNICE - NEOBSAZENO |  |  |  |  | 0
334 | SO04-D6-xxx |  |  | MONTÁŽE OSTATNÍ |  |  |  |  | 0
335 | SO04-D5-017 | SO 04 | SO04.PRA17.1 | Montážní práce - periférie |  | ks | 142 |  | 0 | vlastní | individuální
336 | SO04-D5-017 | SO 04 | SO04.PRA17.2 | Montážní práce - kabeláže včetně tras |  | m | 1261 |  | 0 | vlastní | individuální
337 | SO04-D5-018 | SO 04 | SO04.PRA18 | Oživení regulace a provedení zkoušek |  | DB | 115 |  | 0 | vlastní | individuální
338 | SO04-D5-019 | SO 04 | SO04.PRA19 | Koordinace stavby a spolupráce s revizním technikem |  | ks | 1 |  | 0 | vlastní | individuální
339 | SO04-D5-020 | SO 04 | SO04.PRA20 | Projektová dokumentace skutečného provedení |  | ks | 1 |  | 0 | vlastní | individuální
340 | SO 05
341 | SO05-D1-xxx |  |  | PERIFÉRIE |  |  |  |  | 0
342 |  |  |  | VZT 1 - UČEBNY VNITROBLOK |  |  |  |  | 0
343 | SO05-D1-007 | SO 05 | CO1.5 | Prostorové čidlo kvality vzduchu CO2/VOC napájení 24VAC výstupní signál 0-10VDC |  | ks | 1 |  | 0 | vlastní | individuální
344 | SO05-D1-008 | SO 05 | O1.5 | Prostorový ovladač se signalizací tlačítko + signálka (požadavek chodu + chod) |  | ks | 1 |  | 0 | vlastní | individuální
345 | SO05-D2-xxx |  |  | IRC REGULACE (regulace jednotlivých místností) |  |  |  |  | 0
346 |  |  |  | SO 05 - 3.NP |  |  |  |  | 0
347 | SO05-D2-001 | SO 05 | SO05.TP.1-21 | Termický pohon pro radiátorový ventil napájení 24V AC, 2,5W, IP41 ovládání dvoubodové nebo DPM ovládací síla 105N zdvih 2,5mm, závit připojovací matice k ventilu M30x1,5 s kabelem 1,5m (regulační ventily otopných těles) |  | ks | 21 |  | 0 | vlastní | individuální
348 | SO05-D2-002 | SO 05 | SO05.TZ.1-4 | Triakový zesilovač |  | ks | 4 |  | 0 | vlastní | individuální
349 | SO05-D2-003 | SO 05 | SO05.OK.1-42 | Okenní plastový magnetický kontakt pro povrchovou montáž poplachový výstup NC max 200V DC, 1A pracovní mezera max. 15mm IP65 s kabelem délky 4m (okenní kontakt montáž na vnější dolní a horní křídlo okna) |  | ks | 42 |  | 0 | vlastní | individuální
350 | SO05-D2-004 | SO 05 | SO05.IRC.1-12 | IRC regulátor jednotlivých místností ovládaní termických pohonů pro radiátorové ventily signalizace otevření okna napájení 24V AC, max. 9,5VA při připojení dvou rad. vent. s integrovaným ovladačem s čidlem teploty rozsah měření 5-40°C, nastavovací prvek pro žádanou hodnotu teplot􀀀 v prostoru, tlačítko pro volbu provozního režimu utlum/komfort, servisní zásuvka pro uvedení do provozu a servis. Regulátor má dva digitální vstupy, dva digitální výstupy pro dvoubodové ovládání nebo PDM jeden analogový výstup 0-10V DC nástěnná montáž. Komunikace LonMark galvanický oddělený. (IRC regulátory jednotlivých místnosti)􀀀 |  | ks | 12 |  | 0 | vlastní | individuální
351 | SO05-D3-xxx |  |  | ŘÍDÍCÍ JEDNOTKY-NEOBSAZENO
352 | SO05-D4-xxx |  |  | KABELÁŽ |  |  |  |  | 0
353 |  |  |  | IRC PSYCHOLOGIE SO 05 (3.NP) |  |  |  |  | 0
354 | SO05-D4-001 | SO 05 | SO05.KAB1 | Komunikační kabel s plnými měděnými jádry jmenovitého průřezu 0,5 mm2. | SYKY 1x2x0,5 | m | 255 |  | 0 | vlastní | individuální
355 | SO05-D4-002 | SO 05 | SO05.KAB2 | Datový kabel | LON cat6 | m | 120 |  | 0 | vlastní | individuální
356 | SO05-D4-003 | SO 05 | SO05.KAB3 | Sdělovací vnitřní kabel s plnými měděnými jádry jmenovitého průřezu 1 mm2. | JYTY 2x1 | m | 190 |  | 0 | vlastní | individuální
357 | SO05-D4-004 | SO 05 | SO05.KAB4 | Silový kabel s měděnými plnými jádry jmenovitého průřezu 2,5 mm2 Izolace a plášť jsou z PVC. | CYKY 2Ox2,5 | m | 120 |  | 0 | vlastní | individuální
358 | SO05-D4-005 | SO 05 | SO05.KAB5 | Nosný a ostatní montážní materiál | NM | ks | 1 |  | 0 | vlastní | individuální
359 |  |  |  | ZEDNICKÉ PRÁCE |  |  |  |  | 0
360 | SO05-D4-006 | SO 05 | SO05.ZED | zednické práce-zhotovení prostupů, zpětné zazděnívč. dodávky materiálu |  | kpl | 1 |  | 0 | vlastní | individuální
361 | SO05-D4-007 | SO 05 | SO05.ZED | zednické práce- sekání a frézování drážek |  | bm | 685 |  | 0 | vlastní | individuální
362 | SO05-D4-008 | SO 05 | SO05.ZED | zednické práce- zpětné zazdění prostupů,kotvení prvků - vč. dodávky materiálu |  | bm | 685 |  | 0 | vlastní | individuální
363 | SO05-D4-009 | SO 05 | SO05.ZED | likvidace odpadu, přesun suti a hmot, naložení a odvoz suti, poplatek za skládku |  | kpl |  |  | 0 | vlastní | individuální
364 | SO05-D5-xxx |  |  | ROZVODNICE-NEOBSAZENO |  |  |  |  | 0
365 | SO05-D6-xxx |  |  | MONTÁŽE OSTATNÍ |  |  |  |  | 0
366 | SO05-D5-017 | SO 05 | SO05.PRA17.1 | Montážní práce - periférie |  | ks | 79 |  | 0 | vlastní | individuální
367 | SO05-D5-017 | SO 05 | SO05.PRA17.4 | Montážní práce - kabeláže včetně tras |  | m | 686 |  | 0 | vlastní | individuální
368 | SO05-D5-018 | SO 05 | SO05.PRA18 | Oživení regulace a provedení zkoušek |  | DB | 60 |  | 0 | vlastní | individuální
369 | SO05-D5-019 | SO 05 | SO05.PRA19 | Koordinace stavby a spolupráce s revizním technikem |  | ks | 1 |  | 0 | vlastní | individuální
370 | SO05-D5-020 | SO 05 | SO05.PRA20 | Projektová dokumentace skutečného provedení |  | ks | 1 |  | 0 | vlastní | individuální
371 | SO 06
372 | SO06-D1-xxx |  |  | PERIFÉRIE |  |  |  |  | 0
373 |  |  |  | VZT 2 - UČEBNY 3.NP |  |  |  |  | 0
374 | SO06-D1-007 | SO 06 | CO2.5-6 | Prostorové čidlo kvality vzduchu CO2/VOC napájení 24VAC výstupní signál 0-10VDC |  | ks | 2 |  | 0 | vlastní | individuální
375 | SO06-D1-008 | SO 06 | O2.5-6 | Prostorový ovladač se signalizací tlačítko + signálka (požadavek chodu + chod) |  | ks | 2 |  | 0 | vlastní | individuální
376 | SO06-D2-xxx |  |  | IRC REGULACE (regulace jednotlivých místností) |  |  |  |  | 0
377 |  |  |  | SO 06 - 3.NP |  |  |  |  | 0
378 | SO06-D2-001 | SO 06 | SO06.TP.1-12 | Termický pohon pro radiátorový ventil napájení 24V AC, 2,5W, IP41 ovládání dvoubodové nebo DPM ovládací síla 105N zdvih 2,5mm, závit připojovací matice k ventilu M30x1,5 s kabelem 1,5m (regulační ventily otopných těles) |  | ks | 12 |  | 0 | vlastní | individuální
379 | SO06-D2-002 | SO 06 | SO06.TZ.1 | Triakový zesilovač |  | ks | 1 |  | 0 | vlastní | individuální
380 | SO06-D2-003 | SO 06 | SO06.OK.1-24 | Okenní plastový magnetický kontakt pro povrchovou montáž poplachový výstup NC max 200V DC, 1A pracovní mezera max. 15mm IP65 s kabelem délky 4m (okenní kontakt montáž na vnější dolní a horní křídlo okna) |  | ks | 24 |  | 0 | vlastní | individuální
381 | SO06-D2-004 | SO 06 | SO06.IRC.1-6 | IRC regulátor jednotlivých místností ovládaní termických pohonů pro radiátorové ventily signalizace otevření okna napájení 24V AC, max. 9,5VA při připojení dvou rad. vent. s integrovaným ovladačem s čidlem teploty rozsah měření 5-40°C, nastavovací prvek pro žádanou hodnotu teplot􀀀 v prostoru, tlačítko pro volbu provozního režimu utlum/komfort, servisní zásuvka pro uvedení do provozu a servis. Regulátor má dva digitální vstupy, dva digitální výstupy pro dvoubodové ovládání nebo PDM jeden analogový výstup 0-10V DC nástěnná montáž. Komunikace LonMark galvanický oddělený. (IRC regulátory jednotlivých místnosti)􀀀 |  | ks | 6 |  | 0 | vlastní | individuální
382 | SO06-D3-xxx |  |  | ŘÍDÍCÍ JEDNOTKY-NEOBSAZENO |  |  |  |  | 0
383 | SO06-D4-xxx |  |  | KABELÁŽ |  |  |  |  | 0
384 |  |  |  | IRC RELIGIONISTIKA SO 06 (3.NP) |  |  |  |  | 0
385 | SO06-D4-001 | SO 06 | SO06.KAB1 | Komunikační kabel s plnými měděnými jádry jmenovitého průřezu 0,5 mm2. | SYKY 1x2x0,5 | m | 165 |  | 0 | vlastní | individuální
386 | SO06-D4-002 | SO 06 | SO06.KAB2 | Datový kabel | LON cat6 | m | 60 |  | 0 | vlastní | individuální
387 | SO06-D4-003 | SO 06 | SO06.KAB3 | Sdělovací vnitřní kabel s plnými měděnými jádry jmenovitého průřezu 1 mm2. | JYTY 2x1 | m | 115 |  | 0 | vlastní | individuální
388 | SO06-D4-004 | SO 06 | SO06.KAB4 | Silový kabel s měděnými plnými jádry jmenovitého průřezu 2,5 mm2 Izolace a plášť jsou z PVC. | CYKY 2Ox2,5 | m | 60 |  | 0 | vlastní | individuální
389 | SO06-D4-005 | SO 06 | SO06.KAB5 | Nosný a ostatní montážní materiál | NM | ks | 1 |  | 0 | vlastní | individuální
390 |  |  |  | ZEDNICKÉ PRÁCE |  |  |  |  | 0
391 | SO06-D4-006 | SO 06 | SO06.ZED | zednické práce-zhotovení prostupů, zpětné zazděnívč. dodávky materiálu |  | kpl | 1 |  | 0 | vlastní | individuální
392 | SO06-D4-007 | SO 07 | SO06.ZED | zednické práce- sekání a frézování drážek |  | bm | 400 |  | 0 | vlastní | individuální
393 | SO06-D4-008 | SO 08 | SO06.ZED | zednické práce- zpětné zazdění prostupů,kotvení prvků - vč. dodávky materiálu |  | bm | 400 |  | 0 | vlastní | individuální
394 | SO06-D4-009 | SO 09 | SO06.ZED | likvidace odpadu, přesun suti a hmot, naložení a odvoz suti, poplatek za skládku |  | kpl | 1 |  | 0 | vlastní | individuální
395 | SO06-D5-xxx |  |  | ROZVODNICE - NEOBSAZENO |  |  |  |  | 0
396 | SO06-D6-xxx |  |  | MONTÁŽE OSTATNÍ |  |  |  |  | 0
397 | SO06-D5-017 | SO 06 | SO06.PRA17.1 | Montážní práce - periférie |  | ks | 43 |  | 0 | vlastní | individuální
398 | SO06-D5-017 | SO 06 | SO06.PRA17.2 | Montážní práce - kabeláže včetně tras |  | m | 401 |  | 0 | vlastní | individuální
399 | SO06-D5-018 | SO 06 | SO06.PRA18 | Oživení regulace a provedení zkoušek |  | DB | 30 |  | 0 | vlastní | individuální
400 | SO06-D5-019 | SO 06 | SO06.PRA19 | Koordinace stavby a spolupráce s revizním technikem |  | ks | 1 |  | 0 | vlastní | individuální
401 | SO06-D5-020 | SO 06 | SO06.PRA20 | Projektová dokumentace skutečného provedení |  | ks | 1 |  | 0 | vlastní | individuální
402 | SO 07
403 | SO07-D1-xxx |  |  | PERIFÉRIE - NEOBSAZENO |  |  |  |  | 0
404 | SO07-D2-xxx |  |  | IRC REGULACE (regulace jednotlivých místností) |  |  |  |  | 0
405 |  |  |  | SO 07 - 3.NP |  |  |  |  | 0
406 | SO07-D2-001 | SO 07 | SO07.TP.1-13 | Termický pohon pro radiátorový ventil napájení 24V AC, 2,5W, IP41 ovládání dvoubodové nebo DPM ovládací síla 105N zdvih 2,5mm, závit připojovací matice k ventilu M30x1,5 s kabelem 1,5m (regulační ventily otopných těles) |  | ks | 13 |  | 0 | vlastní | individuální
407 | SO07-D2-002 | SO 07 | SO07.TZ.1-2 | Triakový zesilovač |  | ks | 2 |  | 0 | vlastní | individuální
408 | SO07-D2-003 | SO 07 | SO07.OK.1-26 | Okenní plastový magnetický kontakt pro povrchovou montáž poplachový výstup NC max 200V DC, 1A pracovní mezera max. 15mm IP65 s kabelem délky 4m (okenní kontakt montáž na vnější dolní a horní křídlo okna) |  | ks | 26 |  | 0 | vlastní | individuální
409 | SO07-D2-004 | SO 07 | SO07.IRC.1 | IRC regulátor jednotlivých místností ovládaní termických pohonů pro radiátorové ventily signalizace otevření okna napájení 24V AC, max. 9,5VA při připojení dvou rad. vent. s integrovaným ovladačem s čidlem teploty rozsah měření 5-40°C, nastavovací prvek pro žádanou hodnotu teplot􀀀 v prostoru, tlačítko pro volbu provozního režimu utlum/komfort, servisní zásuvka pro uvedení do provozu a servis. Regulátor má dva digitální vstupy, dva digitální výstupy pro dvoubodové ovládání nebo PDM jeden analogový výstup 0-10V DC nástěnná montáž. Komunikace LonMark galvanický oddělený. (IRC regulátory jednotlivých místnosti)􀀀 |  | ks | 1 |  | 0 | vlastní | individuální
410 | SO07-D3-xxx |  |  | ŘÍDÍCÍ JEDNOTKY-NEOBSAZENO |  |  |  |  | 0
411 | SO07-D4-xxx |  |  | KABELÁŽ |  |  |  |  | 0
412 |  |  |  | IRC IN ASIA SO 07 (3.NP) |  |  |  |  | 0
413 | SO07-D4-001 | SO 07 | SO07.KAB1 | Komunikační kabel s plnými měděnými jádry jmenovitého průřezu 0,5 mm2. | SYKY 1x2x0,5 | m | 165 |  | 0 | vlastní | individuální
414 | SO07-D4-002 | SO 07 | SO07.KAB2 | Datový kabel | LON cat6 | m | 10 |  | 0 | vlastní | individuální
415 | SO07-D4-003 | SO 07 | SO07.KAB3 | Sdělovací vnitřní kabel s plnými měděnými jádry jmenovitého průřezu 1 mm2. | JYTY 2x1 | m | 120 |  | 0 | vlastní | individuální
416 | SO07-D4-004 | SO 07 | SO07.KAB4 | Silový kabel s měděnými plnými jádry jmenovitého průřezu 2,5 mm2 Izolace a plášť jsou z PVC. | CYKY 2Ox2,5 | m | 10 |  | 0 | vlastní | individuální
417 | SO07-D4-005 | SO 07 | SO07.KAB5 | Nosný a ostatní montážní materiál | NM | ks | 1 |  | 0 | vlastní | individuální
418 |  |  |  | ZEDNICKÉ PRÁCE |  |  |  |  | 0
419 | SO07-D4-006 | SO 07 | SO07.ZED | zednické práce-zhotovení prostupů, zpětné zazděnívč. dodávky materiálu |  | kpl | 1 |  | 0 | vlastní | individuální
420 | SO07-D4-007 | SO 07 | SO07.ZED | zednické práce- sekání a frézování drážek |  | bm | 310 |  | 0 | vlastní | individuální
421 | SO07-D4-008 | SO 07 | SO07.ZED | zednické práce- zpětné zazdění prostupů,kotvení prvků - vč. dodávky materiálu |  | bm | 310 |  | 0 | vlastní | individuální
422 | SO07-D4-009 | SO 07 | SO07.ZED | likvidace odpadu, přesun suti a hmot, naložení a odvoz suti, poplatek za skládku |  | kpl | 1 |  | 0 | vlastní | individuální
423 | SO07-D5-xxx |  |  | ROZVODNICE - NEOBSAZENO |  |  |  |  | 0
424 | SO07-D6-xxx |  |  | MONTÁŽE OSTATNÍ |  |  |  |  | 0
425 | SO07-D5-017 | SO 07 | SO07.PRA17.1 | Montážní práce - periférie |  | ks | 42 |  | 0 | vlastní | individuální
426 | SO07-D5-017 | SO 07 | SO07.PRA17.2 | Montážní práce - kabeláže včetně tras |  | m | 306 |  | 0 | vlastní | individuální
427 | SO07-D5-018 | SO 07 | SO07.PRA18 | Oživení regulace a provedení zkoušek |  | DB | 5 |  | 0 | vlastní | individuální
428 | SO07-D5-019 | SO 07 | SO07.PRA19 | Koordinace stavby a spolupráce s revizním technikem |  | ks | 1 |  | 0 | vlastní | individuální
429 | SO07-D5-020 | SO 07 | SO07.PRA20 | Projektová dokumentace skutečného provedení |  | ks | 1 |  | 0 | vlastní | individuální
430 | SO 08
431 | SO08-D1-xxx |  |  | PERIFÉRIE - NEOBSAZENO |  |  |  |  | 0
432 | SO08-D2-xxx |  |  | IRC REGULACE (regulace jednotlivých místností) |  |  |  |  | 0
433 |  |  |  | SO 08 - 4.NP |  |  |  |  | 0
434 | SO08-D2-001 | SO 08 | SO08.TP.1-12 | Termický pohon pro radiátorový ventil napájení 24V AC, 2,5W, IP41 ovládání dvoubodové nebo DPM ovládací síla 105N zdvih 2,5mm, závit připojovací matice k ventilu M30x1,5 s kabelem 1,5m (regulační ventily otopných těles) |  | ks | 12 |  | 0 | vlastní | individuální
435 | SO08-D2-002 | SO 08 | SO08.TZ.1 | Triakový zesilovač |  | ks | 1 |  | 0 | vlastní | individuální
436 | SO08-D2-003 | SO 08 | SO08.OK.0 | Okenní plastový magnetický kontakt pro povrchovou montáž poplachový výstup NC max 200V DC, 1A pracovní mezera max. 15mm IP65 s kabelem délky 4m (okenní kontakt montáž na vnější dolní a horní křídlo okna) |  | ks | 24 |  | 0 | vlastní | individuální
437 | SO08-D2-004 | SO 08 | SO08.IRC.10 | IRC regulátor jednotlivých místností ovládaní termických pohonů pro radiátorové ventily signalizace otevření okna napájení 24V AC, max. 9,5VA při připojení dvou rad. vent. s integrovaným ovladačem s čidlem teploty rozsah měření 5-40°C, nastavovací prvek pro žádanou hodnotu teplot􀀀 v prostoru, tlačítko pro volbu provozního režimu utlum/komfort, servisní zásuvka pro uvedení do provozu a servis. Regulátor má dva digitální vstupy, dva digitální výstupy pro dvoubodové ovládání nebo PDM jeden analogový výstup 0-10V DC nástěnná montáž. Komunikace LonMark galvanický oddělený. (IRC regulátory jednotlivých místnosti)􀀀 |  | ks | 10 |  | 0 | vlastní | individuální
438 | SO08-D3-xxx |  |  | ŘÍDÍCÍ JEDNOTKY - NEOBSAZENO |  |  |  |  | 0
439 | SO08-D4-xxx |  |  | KABELÁŽ |  |  |  |  | 0
440 |  |  |  | IRC MIGRACE SO 08 (4.NP) |  |  |  |  | 0
441 | SO08-D4-001 | SO 08 | SO08.KAB1 | Komunikační kabel s plnými měděnými jádry jmenovitého průřezu 0,5 mm2. | SYKY 1x2x0,5 | m | 175 |  | 0 | vlastní | individuální
442 | SO08-D4-002 | SO 08 | SO08.KAB2 | Datový kabel | LON cat6 | m | 100 |  | 0 | vlastní | individuální
443 | SO08-D4-003 | SO 08 | SO08.KAB3 | Sdělovací vnitřní kabel s plnými měděnými jádry jmenovitého průřezu 1 mm2. | JYTY 2x1 | m | 115 |  | 0 | vlastní | individuální
444 | SO08-D4-004 | SO 08 | SO08.KAB4 | Silový kabel s měděnými plnými jádry jmenovitého průřezu 2,5 mm2 Izolace a plášť jsou z PVC. | CYKY 2Ox2,5 | m | 100 |  | 0 | vlastní | individuální
445 | SO08-D4-005 | SO 08 | SO08.KAB5 | Nosný a ostatní montážní materiál | NM | ks | 1 |  | 0 | vlastní | individuální
446 |  |  |  | ZEDNICKÉ PRÁCE |  |  |  |  | 0
447 | SO08-D4-006 | SO 08 | SO08.ZED | zednické práce-zhotovení prostupů, zpětné zazděnívč. dodávky materiálu |  | kpl | 1 |  | 0 | vlastní | individuální
448 | SO08-D4-007 | SO 08 | SO08.ZED | zednické práce- sekání a frézování drážek |  | bm | 490 |  | 0 | vlastní | individuální
449 | SO08-D4-008 | SO 08 | SO08.ZED | zednické práce- zpětné zazdění prostupů,kotvení prvků - vč. dodávky materiálu |  | bm | 490 |  | 0 | vlastní | individuální
450 | SO08-D4-009 | SO 08 | SO08.ZED | likvidace odpadu, přesun suti a hmot, naložení a odvoz suti, poplatek za skládku |  | kpl | 1 |  | 0 | vlastní | individuální
451 | SO08-D5-xxx |  |  | ROZVODNICE - NEOBSAZENO |  |  |  |  | 0
452 | SO08-D6-xxx |  |  | MONTÁŽE OSTATNÍ |  |  |  |  | 0
453 | SO08-D5-017 | SO 08 | SO08.PRA17.1 | Montážní práce - periférie |  | ks | 23 |  | 0 | vlastní | individuální
454 | SO08-D5-017 | SO 08 | SO08.PRA17.2 | Montážní práce - kabeláže včetně tras |  | m | 491 |  | 0 | vlastní | individuální
455 | SO08-D5-018 | SO 08 | SO08.PRA18 | Oživení regulace a provedení zkoušek |  | DB | 50 |  | 0 | vlastní | individuální
456 | SO08-D5-019 | SO 08 | SO08.PRA19 | Koordinace stavby a spolupráce s revizním technikem |  | ks | 1 |  | 0 | vlastní | individuální
457 | SO08-D5-020 | SO 08 | SO08.PRA20 | Projektová dokumentace skutečného provedení |  | ks | 1 |  | 0 | vlastní | individuální

## ESIL
zakázka: |  | Stavební úpravy objektu Tř.Svobody 26 pro FF UP v Olomouci
investor: |  | UNIVERZITA PALACKÉHO, Křížkovského 8, Olomouc
uchazeč: |  | vyplnit pouze na krycím listu
vyplnit pouze na krycím listu
vyplnit pouze na krycím listu
IČ: |  | vyplnit pouze na krycím listu
datum:
stavební objekt: |  | D 1.4.6. - elektro silnoproud
Poznámka: |  | Ceny musí obsahovat dodávku a montáž materiálu, upevnění či kotvení a jeho připojení ke koncovým prvkům nebo zařízení. Cena kabelů bude obsahovat dodávku kabelu a jeho montáž vč. uložení do drážky nebo na konstrukci. Instalační krabice budou oceněny včetně zasekání a osazení do požadované polohy. U rozvodnic musí být součástí ceny jejich kompletace a osazení vč, připojení jednotlivých prvků a obvodů vč. označení. U řídích prvků se rozumí dodávka vč. software nutného pro provoz vč. příslušné licence a programování se základním nastaveníim dle požadavků uživatele.Všechny prvky budou před zahájením dodávky vzorkovány a odsouhlaseny objednatelem. Cena musí zahrnovat všechny činnosti spojené s realizací díla, pomocné práce, přesuny hmot, lešení, žebříky, zhotovení prostupů a drážek. Kabely neukončené v přístroji nebo zařízení budou ukončeny v instalační krabici KU 68 pod omítkou. Svítidla jsou dodávkou investora, jedná se o stávající svítidla, která jsou zářivková přisazená nebo závěsná, uchazeč ocení montáž svítidel. Svítidla budou zhotoviteli předána před zahájením montáže zkompletovaná vč. neosazenýchzdrojů. Uchazeč ocení osazení svítidla vč. instalace zdrojů. Předmětem dodávky je dodávka a montáž všech nouzových svítidel. Koncové prvky - vypínače, zásuvky, datové zásuvky apod. budou vzorkovány dle specifikace standardů D1.4.6-002, která je součástí této dokumentace.
P.č. | Položkový rozpočet
1 | CELKEM ZA D1.4.6 - ELEKTRO SILNOPROUD | [8 empty] | 0
2 | SO 01.1 | [8 empty] | 0
3 | HLAVNÍ ROZVODY+HLAVNÍ ROZVADĚČ+P1.45 | [8 empty] | 0
4 | SO 02 | [8 empty] | 0
5 | SO 03 | [8 empty] | 0
6 | SO 04 | [8 empty] | 0
7 | SO 05 | [8 empty] | 0
8 | SO 06 | [8 empty] | 0
9 | SO 07 | [8 empty] | 0
10 | SO 08 | [8 empty] | 0
11 | SO 01.1 | [8 empty] | 0
12 | Číslo položky | spec.ozn. | Popis položky | Počet | MJ | Jedn. Cena materiál | Jedn. Cena montáž | Cena celkem materiál | Cena celkem montáž | Celková cena | Dodávka | Dodávka celk. | Montáž | Montáž celk. | DPH | cena s DPH | hmotnost / MJ | hmotnost celk.(t) | cenová soustava | cenová úroveň
13 | 1 |  | Rozvaděče | [6 empty] | 0
14 | 1.1 | SO 01.1 | Rozvaděč RMS1.3, osazení a dělení viz. schema zapojení rozvaděče, včetně montáže | 1 | ks |  |  | 0 | 0 | 0 | [8 empty] | vlastní | individuální
15 | 1.2 | SO 01.1 | Rozvaděč RMS1.4 , osazení a dělení viz. schema zapojení rozvaděče, včetně montáže | 1 | ks |  |  | 0 | 0 | 0 | [8 empty] | vlastní | individuální
16 | 1.3 | SO 01.1 | Rozvaděč RMS2.1, osazení a dělení viz. schema zapojení rozvaděče, včetně montáže | 1 | ks |  |  | 0 | 0 | 0 | [8 empty] | vlastní | individuální
17 | 1.4 | SO 01.1 | Rozvaděč RMS2.2 , osazení a dělení viz. schema zapojení rozvaděče, včetně montáže | 1 | ks |  |  | 0 | 0 | 0 | [8 empty] | vlastní | individuální
18 | 1.5 | SO 01.1 | Rozvaděč RMS2.3, osazení a dělení viz. schema zapojení rozvaděče, včetně montáže | 1 | ks |  |  | 0 | 0 | 0 | [8 empty] | vlastní | individuální
19 | 1.6 | SO 01.1 | Rozvaděč RMS2.4, osazení a dělení viz. schema zapojení rozvaděče, včetně montáže | 1 | ks |  |  | 0 | 0 | 0 | [8 empty] | vlastní | individuální
20 | 1.7 | SO 01.1 | Rozvaděč RMS3.1, osazení a dělení viz. schema zapojení rozvaděče, včetně montáže | 1 | ks |  |  | 0 | 0 | 0 | [8 empty] | vlastní | individuální
21 | 1.8 | SO 01.1 | Rozvaděč RMS3.3, osazení a dělení viz. schema zapojení rozvaděče, včetně montáže | 1 | ks |  |  | 0 | 0 | 0 | [8 empty] | vlastní | individuální
22 | 1.9 | SO 01.1 | Rozvaděč RMS3.4, osazení a dělení viz. schema zapojení rozvaděče, včetně montáže | 1 | ks |  |  | 0 | 0 | 0 | [8 empty] | vlastní | individuální
23 | 1.10 | SO 01.1 | Rozvaděč RMS3.5, osazení a dělení viz. schema zapojení rozvaděče, včetně montáže | 1 | ks |  |  | 0 | 0 | 0 | [8 empty] | vlastní | individuální
24 | 1.11 | SO 01.1 | Rozvaděč RMS3.6, osazení a dělení viz. schema zapojení rozvaděče, včetně montáže | 1 | ks |  |  | 0 | 0 | 0 | [8 empty] | vlastní | individuální
25 | 1.12 | SO 01.1 | Rozvaděč RMS4.1, osazení a dělení viz. schema zapojení rozvaděče, včetně montáže | 1 | ks |  |  | 0 | 0 | 0 | [8 empty] | vlastní | individuální
26 | 1.13 | SO 01.1 | Rozvaděč RMS4.2, osazení a dělení viz. schema zapojení rozvaděče, včetně montáže | 1 | ks |  |  | 0 | 0 | 0 | [8 empty] | vlastní | individuální
27 | 1.14 | SO 01.1 | Rozvaděč RMS4.3, osazení a dělení viz. schema zapojení rozvaděče, včetně montáže | 1 | ks |  |  | 0 | 0 | 0 | [8 empty] | vlastní | individuální
28 | 1.15 | SO 01.1 | Rozvaděč RSLP3.1, osazení a dělení viz. schema zapojení rozvaděče, včetně montáže | 1 | ks |  |  | 0 | 0 | 0 | [8 empty] | vlastní | individuální
29 | 1.16 | SO 01.1 | Rozvaděč RSLP2.1, osazení a dělení viz. schema zapojení rozvaděče, včetně montáže | 1 | ks |  |  | 0 | 0 | 0 | [8 empty] | vlastní | individuální
30 | 1.17 | SO 01.1 | Senzor výpadku napájení pro CBS, včetně montáže | 14 | ks |  |  | 0 | 0 | 0 | [8 empty] | vlastní | individuální
31 | 1.18 | SO 01.1 | Modul pro sledování funkce CBS, včetně montáže | 1 | ks |  |  | 0 | 0 | 0 | [8 empty] | vlastní | individuální
32 | Číslo položky | spec.ozn. | Popis položky | Počet | MJ | Jedn. Cena materiál | Jedn. Cena montáž | Cena celkem materiál | Cena celkem montáž | Celková cena | Dodávka | Dodávka celk. | Montáž | Montáž celk. | DPH | cena s DPH | hmotnost / MJ | hmotnost celk.(t) | cenová soustava | cenová úroveň
33 | 2 |  | Svítidla | [6 empty] | 0
34 | 2.1 | SO 01.1 | neobsazeno
35 | 2.2 | SO 01.1 | A1 - VÝVOD PRO SVÍTIDLO PRŮMYSLOVÉ, kompletní, včetně montáže | 11 | ks |  |  | 0 | 0 | 0 | [8 empty] | vlastní | individuální
36 | 2.3 | SO 01.1 | A2 -VÝVOD PRO SVÍTIDLO PRŮMYSLOVÉ kompletní, včetně montáže | 3 | ks |  |  | 0 | 0 | 0 | [8 empty] | vlastní | individuální
37 | 2.4 | SO 01.1 | C2 - VÝVOD PRO SVÍTIDLO, kompletní, včetně příslušenství a montáže | 148 | ks |  |  | 0 | 0 | 0 | [8 empty] | vlastní | individuální
38 | 2.5 | SO 01.1 | C3 - VÝVOD PRO SVÍTIDLO, kompletní, včetně příslušenství a montáže | 50 | ks |  |  | 0 | 0 | 0 | [8 empty] | vlastní | individuální
39 | 2.6 | SO 01.1 | C4 - VÝVOD PRO SVÍTIDLO, kompletní, včetně příslušenství a montáže | 32 | ks |  |  | 0 | 0 | 0 | [8 empty] | vlastní | individuální
40 | 2.7 | SO 01.1 | C5 - VÝVOD PRO SVÍTIDLO, kompletní, včetně příslušenství a montáže | 27 | ks |  |  | 0 | 0 | 0 | [8 empty] | vlastní | individuální
41 | 2.8 | SO 01.1 | C5D - VÝVOD PRO SVÍTIDLO, kompletní, včetně příslušenství a montáže | 21 | ks |  |  | 0 | 0 | 0 | [8 empty] | vlastní | individuální
42 | 2.9 | SO 01.1 | C6 - VÝVOD PRO SVÍTIDLO, kompletní, včetně příslušenství a montáže | 4 | ks |  |  | 0 | 0 | 0 | [8 empty] | vlastní | individuální
43 | 2.10 | SO 01.1 | D - VÝVOD PRO SVÍTIDLO, kompletní, včetně příslušenství a montáže | 15 | ks |  |  | 0 | 0 | 0 | [8 empty] | vlastní | individuální
44 | 2.11 | SO 01.1 | DD - VÝVOD PRO SVÍTIDLO, kompletní, včetně příslušenství a montáže | 3 | ks |  |  | 0 | 0 | 0 | [8 empty] | vlastní | individuální
45 | 2.12 | SO 01.1 | E1 - VÝVOD PRO SVÍTIDLO, kompletní, včetně montáže | 5 | ks |  |  | 0 | 0 | 0 | [8 empty] | vlastní | individuální
46 | 2.13 | SO 01.1 | E2 - VÝVOD PRO SVÍTIDLO, kompletní, včetně montáže | 8 | ks |  |  | 0 | 0 | 0 | [8 empty] | vlastní | individuální
47 | 2.14 | SO 01.1 | F1 - VÝVOD PRO SVÍTIDLO, kompletní, včetně montáže | 99 | ks |  |  | 0 | 0 | 0 | [8 empty] | vlastní | individuální
48 | 2.15 | SO 01.1 | H - VÝVOD PRO SVÍTIDLO, kompletní, včetně montáže | 109 | ks |  |  | 0 | 0 | 0 | [8 empty] | vlastní | individuální
49 | 2.16 | SO 01.1 | K1 - VÝVOD PRO SVÍTIDLO, kompletní, včetně montáže | 99 | ks |  |  | 0 | 0 | 0 | [8 empty] | vlastní | individuální
50 | 2.17 | SO 01.1 | K2 - VÝVOD PRO SVÍTIDLO, kompletní, včetně montáže | 30 | ks |  |  | 0 | 0 | 0 | [8 empty] | vlastní | individuální
51 | 2.18 | SO 01.1 | L - VÝVOD PRO SVÍTIDLO, kompletní, včetně montáže | 29 | ks |  |  | 0 | 0 | 0 | [8 empty] | vlastní | individuální
52 | 2.19 | SO 01.1 | SZ K - VÝVOD PRO SESTAVU LED PÁSKŮ, kompletní, včetně montáže | 12 | ks |  |  | 0 | 0 | 0 | [8 empty] | vlastní | individuální
53 | 2.20 | SO 01.1 | SZ 01 -VÝVOD PRO SESTAVU LED PÁSKŮ, kompletní, včetně montáže | 4 | ks |  |  | 0 | 0 | 0 | [8 empty] | vlastní | individuální
54 | 2.21 | SO 01.1 | SZ 02 - VÝVOD PRO SESTAVU LED PÁSKŮ, kompletní, včetně montáže | 4 | ks |  |  | 0 | 0 | 0 | [8 empty] | vlastní | individuální
55 | 2.22 | SO 01.1 | SZ 03 - VÝVOD PRO SESTAVU LED PÁSKŮ, kompletní, včetně montáže | 8 | ks |  |  | 0 | 0 | 0 | [8 empty] | vlastní | individuální
56 | 2.23 | SO 01.1 | SZ 05 - VÝVOD PRO SESTAVU LED PÁSKŮ, kompletní, včetně montáže | 11 | ks |  |  | 0 | 0 | 0 | [8 empty] | vlastní | individuální
57 | 2.24 | SO 01.1 | neobsazeno
58 | 2.25 | SO 01.1 | P1 - NOUZOVÉ LED SVÍTIDLO S PIKTOGRAMEM DOWN, PŘISAZENÉ, CENTRÁLNÍ BATERIOVÝ SYSTÉM, 2W, 250 lm, IP65, kompletní, včetně montáže | 68 | ks |  |  | 0 | 0 | 0 | [8 empty] | vlastní | individuální
59 | 2.26 | SO 01.1 | P2 - NOUZOVÉ LED SVÍTIDLO S PIKTOGRAMEM SIDE, PŘISAZENÉ, CENTRÁLNÍ BATERIOVÝ SYSTÉM, 2W, 250 lm, IP65, kompletní, včetně montáže | 38 | ks |  |  | 0 | 0 | 0 | [8 empty] | vlastní | individuální
60 | 2.27 | SO 01.1 | P3 - NOUZOVÉ LED SVÍTIDLO S PIKTOGRAMEM DOWN, VESTAVNÉ, CENTRÁLNÍ BATERIOVÝ SYSTÉM, 2W, 250 lm, IP41, kompletní, včetně montáže | 1 | ks |  |  | 0 | 0 | 0 | [8 empty] | vlastní | individuální
61 | 2.28 | SO 01.1 | P4 -NOUZOVÉ LED SVÍTIDLO S PIKTOGRAMEM DOUBLE SIDE, VESTAVNÉ, CENTRÁLNÍ BATERIOVÝ SYSTÉM, 2W, 250 lm, IP41, kompletní, včetně montáže | 13 | ks |  |  | 0 | 0 | 0 | [8 empty] | vlastní | individuální
62 | 2.29 | SO 01.1 | N1 - NOUZOVÉ LED SVÍTIDLO, PŘISAZENÉ, CENTRÁLNÍ BATERIOVÝ SYSTÉM, 2W, 250 lm, IP41, kompletní, včetně montáže | 39 | ks |  |  | 0 | 0 | 0 | [8 empty] | vlastní | individuální
63 | 2.30 | SO 01.1 | N2 - NOUZOVÉ LED SVÍTIDLO, PŘISAZENÉ, CENTRÁLNÍ BATERIOVÝ SYSTÉM, 2W, 270 lm, IP41, kompletní, včetně montáže | 64 | ks |  |  | 0 | 0 | 0 | [8 empty] | vlastní | individuální
64 | 2.31 | SO 01.1 | N3 - NOUZOVÉ LED SVÍTIDLO, PŘISAZENÉ, CENTRÁLNÍ BATERIOVÝ SYSTÉM, 2W, 270 lm, IP41, kompletní, včetně montáže | 26 | ks |  |  | 0 | 0 | 0 | [8 empty] | vlastní | individuální
65 | 2.32 | SO 01.1 | N4 - NOUZOVÉ LED SVÍTIDLO, VESTAVNÉ, CENTRÁLNÍ BATERIOVÝ SYSTÉM, 2W, 250 lm, IP411, kompletní, včetně montáže | 6 | ks |  |  | 0 | 0 | 0 | [8 empty] | vlastní | individuální
66 | 2.33 | SO 01.1 | N5 - NOUZOVÉ LED SVÍTIDLO, PŘISAZENÉ, CENTRÁLNÍ BATERIOVÝ SYSTÉM, 2W, 250 lm, IP41, kompletní, včetně montáže | 13 | ks |  |  | 0 | 0 | 0 | [8 empty] | vlastní | individuální
67 | 2.34 | SO 01.1 | N6 - NOUZOVÉ LED SVÍTIDLO, VENKOVNÍ, PŘISAZENÉ, CENTRÁLNÍ BATERIOVÝ SYSTÉM, 3x1W, IP66, kompletní, včetně montáže | 4 | ks |  |  | 0 | 0 | 0 | [8 empty] | vlastní | individuální
68 | 2.35 | SO 01.1 | neobsazeno
69 | 2.36 | SO 01.1 | Řídící jednotka systému osvětlení DALI na DIN lištu 128, IP30, kompletní, včetně krabice a montáže | 1 | ks |  |  | 0 | 0 | 0 | [8 empty] | vlastní | individuální
70 | 2.37 | SO 01.1 | Web server pro komunkaci se systémem řízení osvětlení DALI, na DIN lištu , IP30, kompletní, včetně krabice a montáže | 1 | ks |  |  | 0 | 0 | 0 | [8 empty] | vlastní | individuální
71 | 2.38 | SO 01.1 | Licence server DALI | 1 | ks |  |  | 0 | 0 | 0 | [8 empty] | vlastní | individuální
72 | 2.39 | SO 01.1 | Montáž komponentů + zapojení DALi okruhů v rozvaděči | 1 | ks |  |  | 0 | 0 | 0 | [8 empty] | vlastní | individuální
73 | 2.40 | SO 01.1 | neobsazeno
74 | 2.41 | SO 01.1 | Ústředna nouzového osvětlení, kompletní, včetně vizualizace, dálkového přenosu, dálkového ovládacího panelu, dopravy, oživení a zaškolení obsluhy | 1 | ks |  |  | 0 | 0 | 0 | [8 empty] | vlastní | individuální
75 | 2.42 | SO 01.1 | neobsazeno
76 | 2.43 | SO 01.1 | Poplatek za recyklaci dle zákona - svítidla | 272 | ks |  |  | 0 | 0 | 0 | [8 empty] | vlastní | individuální
77 | 2.44 | SO 01.1 | Poplatek za recyklaci dle zákona - zdroje | 272 | ks |  |  | 0 | 0 | 0 | [8 empty] | vlastní | individuální
78 | Číslo položky | spec.ozn. | Popis položky | Počet | MJ | Jedn. Cena materiál | Jedn. Cena montáž | Cena celkem materiál | Cena celkem montáž | Celková cena | Dodávka | Dodávka celk. | Montáž | Montáž celk. | DPH | cena s DPH | hmotnost / MJ | hmotnost celk.(t) | cenová soustava | cenová úroveň
79 | 3 |  | Materiál | [6 empty] | 0
80 | 3.1 | SO 01.1 | Instalační přístroje a materiál
81 | 3.2 | SO 01.1 | Jednopólový vypínač č.1, 250V/10A, barva bílá, pod omítku, kompletní, včetně krabice a montáže | 84 | ks |  |  | 0 | 0 | 0 | [8 empty] | vlastní | individuální
82 | 3.3 | SO 01.1 | Sériový vypínač č.5, 250V/10A, barva bílá, pod omítku, kompletní, včetně krabice a montáže | 32 | ks |  |  | 0 | 0 | 0 | [8 empty] | vlastní | individuální
83 | 3.4 | SO 01.1 | Střídavý přepínač č.6, 250V/10A, barva bílá, pod omítku, kompletní, včetně krabice a montáže | 6 | ks |  |  | 0 | 0 | 0 | [8 empty] | vlastní | individuální
84 | 3.5 | SO 01.1 | Střídavý přepínač č.6, 250V/10A, IP44, barva hnědá, na hořlavé povrchy, kompletní, včetně montáže | 12 | ks |  |  | 0 | 0 | 0 | [8 empty] | vlastní | individuální
85 | 3.6 | SO 01.1 | Tlačítkový ovladač č.1/0So, 250V/10A, barva bílá, pod omítku, kompletní, včetně krabice a montáže | 32 | ks |  |  | 0 | 0 | 0 | [8 empty] | vlastní | individuální
86 | 3.7 | SO 01.1 | Čidlo pohybu, spínací prvek relé, nástěnná/ vestavná montáž, 250V/16A kompletní, včetně krabice a montáže | 112 | ks |  |  | 0 | 0 | 0 | [8 empty] | vlastní | individuální
87 | 3.8 | SO 01.1 | Ovládací tlačítkový panel osvětlení DALI, IP30, pod omítku, kompletní, včetně krabice a montáže | 2 | ks |  |  | 0 | 0 | 0 | [8 empty] | vlastní | individuální
88 | 3.9 | SO 01.1 | Digitální multisenzor osvětlení DALI, IP30, pod omítku, kompletní, včetně krabice a montáže | 3 | ks |  |  | 0 | 0 | 0 | [8 empty] | vlastní | individuální
89 | 3.10 | SO 01.1 | neobsazeno
90 | 3.11 | SO 01.1 | Jednonásobná zásuvka 250V/16A, kompletní, včetně montáže | 144 | ks |  |  | 0 | 0 | 0 | [8 empty] | vlastní | individuální
91 | 3.12 | SO 01.1 | Dvojnásobná zásuvka 250V/16A, kompletní, včetně montáže | 157 | ks |  |  | 0 | 0 | 0 | [8 empty] | vlastní | individuální
92 | 3.13 | SO 01.1 | Dvojnásobná zásuvka 250V/16A s vestavěnou přepěťovou ochranou třídy D, kompletní, včetně montáže | 120 | ks |  |  | 0 | 0 | 0 | [8 empty] | vlastní | individuální
93 | 3.14 | SO 01.1 | neobsazeno
94 | 3.15 | SO 01.1 | Jednonásobná zásuvka 250V/16A, IP44, kompletní, včetně montáže | 7 | ks |  |  | 0 | 0 | 0 | [8 empty] | vlastní | individuální
95 | 3.16 | SO 01.1 | Trojfátová zásuvka 400V/16A, IP44, kompletní, včetně montáže | 7 | ks |  |  | 0 | 0 | 0 | [8 empty] | vlastní | individuální
96 | 3.17 | SO 01.1 | neobsazeno
97 | 3.18 | SO 01.1 | Sporáková přípojka 415V/16A, kompletní, včetně montáže | 2 | ks |  |  | 0 | 0 | 0 | [8 empty] | vlastní | individuální
98 | 3.19 | SO 01.1 | neobsazeno
99 | 3.20 | SO 01.1 | Podlahová krabice do betonu pro 12 přístrojů modul 45, kompletní, včetně přístrojových nosičů, záslepek a montáže | 12 | ks |  |  | 0 | 0 | 0 | [8 empty] | vlastní | individuální
100 | 3.21 | SO 01.1 | Jednonásobná zásuvka 250V/16A, modul 45, kompletní, včetně montáže | 81 | ks |  |  | 0 | 0 | 0 | [8 empty] | vlastní | individuální
101 | 3.22 | SO 01.1 | Jednonásobná zásuvka 250V/16A s vestavěnou přepěťovou ochranou třídy D, modul45, kompletní, včetně montáže | 15 | ks |  |  | 0 | 0 | 0 | [8 empty] | vlastní | individuální
102 | 3.23 | SO 01.1 | neobsazeno
103 | 3.24 | SO 01.1 | Zásuvková skříň pod omítku, 4x230V/16A, 1x400V/16A, 2xDATA, kompletní, včetně rozjištění, proudových schráničů a montáže | 1 | ks |  |  | 0 | 0 | 0 | [8 empty] | vlastní | individuální
104 | 3.25 | SO 01.1 | neobsazeno
105 | 3.26 | SO 01.1 | Přepěťová ochrana třídy B+C v instalační krabici, kompletní, včetně montáže | 8 | ks |  |  | 0 | 0 | 0 | [8 empty] | vlastní | individuální
106 | 3.27 | SO 01.1 | neobsazeno
107 | 3.28 | SO 01.1 | Jednonásobný rámeček, včetně montáže | 298 | ks |  |  | 0 | 0 | 0 | [8 empty] | vlastní | individuální
108 | 3.29 | SO 01.1 | neobsazeno
109 | 3.30 | SO 01.1 | Přístrojová krabice univerzální, včetně montáže | 705 | ks |  |  | 0 | 0 | 0 | [8 empty] | vlastní | individuální
110 | 3.31 | SO 01.1 | Odbočná krabice, včetně svorkovnice, víčka a montáže | 180 | ks |  |  | 0 | 0 | 0 | [8 empty] | vlastní | individuální
111 | 3.32 | SO 01.1 | Odbočná krabice IP54, vč. svorkovnice, víčka a montáže | 10 | ks |  |  | 0 | 0 | 0 | [8 empty] | vlastní | individuální
112 | 3.33 | SO 01.1 | neobsazeno
113 | 3.34 | SO 01.1 | Kabely
114 | 3.35 | SO 01.1 | Kabel CYKY-O 2x1,5 pevně uložený, včetně montáže a ukončení | 230 | m |  |  | 0 | 0 | 0 | [8 empty] | vlastní | individuální
115 | 3.36 | SO 01.1 | Kabel CYKY-O 3x1,5 pevně uložený, včetně montáže a ukončení | 940 | m |  |  | 0 | 0 | 0 | [8 empty] | vlastní | individuální
116 | 3.37 | SO 01.1 | Kabel CYKY-O 4x1,5 pevně uložený, včetně montáže a ukončení | 612 | m |  |  | 0 | 0 | 0 | [8 empty] | vlastní | individuální
117 | 3.38 | SO 01.1 | Kabel CYKY-J 3x1,5 pevně uložený, včetně montáže a ukončení | 4520 | m |  |  | 0 | 0 | 0 | [8 empty] | vlastní | individuální
118 | 3.39 | SO 01.1 | Kabel CYKY-J 5x1,5 pevně uložený, včetně montáže a ukončení | 870 | m |  |  | 0 | 0 | 0 | [8 empty] | vlastní | individuální
119 | 3.40 | SO 01.1 | Kabel CYKY-J 3x2,5 pevně uložený, včetně montáže a ukončení | 8160 | m |  |  | 0 | 0 | 0 | [8 empty] | vlastní | individuální
120 | 3.41 | SO 01.1 | Kabel CYKY-J 5x2,5 pevně uložený, včetně montáže a ukončení | 350 | m |  |  | 0 | 0 | 0 | [8 empty] | vlastní | individuální
121 | 3.42 | SO 01.1 | Kabel CYKY-J 3x4 pevně uložený, včetně montáže a ukončení | 220 | m |  |  | 0 | 0 | 0 | [8 empty] | vlastní | individuální
122 | 3.43 | SO 01.1 | Kabel CYKY-J 5x4 pevně uložený, včetně montáže a ukončení | 120 | m |  |  | 0 | 0 | 0 | [8 empty] | vlastní | individuální
123 | 3.44 | SO 01.1 | Kabel CYKY-J 5x6 pevně uložený, včetně montáže a ukončení | 50 | m |  |  | 0 | 0 | 0 | [8 empty] | vlastní | individuální
124 | 3.45 | SO 01.1 | Kabel CYKY-J 5x10 pevně uložený, včetně montáže a ukončení | 360 | m |  |  | 0 | 0 | 0 | [8 empty] | vlastní | individuální
125 | 3.46 | SO 01.1 | Kabel CYKY-J 5x16 pevně uložený, včetně montáže a ukončení | 140 | m |  |  | 0 | 0 | 0 | [8 empty] | vlastní | individuální
126 | 3.47 | SO 01.1 | Kabel CYKY-J 5x25 pevně uložený, včetně montáže a ukončení | 140 | m |  |  | 0 | 0 | 0 | [8 empty] | vlastní | individuální
127 | 3.48 | SO 01.1 | Kabel CYKY-J 5x70 pevně uložený, včetně montáže a ukončení | 140 | m |  |  | 0 | 0 | 0 | [8 empty] | vlastní | individuální
128 | 3.49 | SO 01.1 | Kabel CYKY-J 4x16 pevně uložený, včetně montáže a ukončení | 320 | m |  |  | 0 | 0 | 0 | [8 empty] | vlastní | individuální
129 | 3.50 | SO 01.1 | Kabel CYKY-J 4x35 pevně uložený, včetně montáže a ukončení | 340 | m |  |  | 0 | 0 | 0 | [8 empty] | vlastní | individuální
130 | 3.51 | SO 01.1 | Kabel CYKY-J 4x50 pevně uložený, včetně montáže a ukončení | 840 | m |  |  | 0 | 0 | 0 | [8 empty] | vlastní | individuální
131 | 3.52 | SO 01.1 | neobsazeno
132 | 3.53 | SO 01.1 | Kabel CGSG-J 3x2,5 pevně uložený, včetně montáže a ukončení | 40 | m |  |  | 0 | 0 | 0 | [8 empty] | vlastní | individuální
133 | 3.54 | SO 01.1 | Kabel CYSY-J 2x1,5 pevně uložený, včetně montáže a ukončení | 30 | m |  |  | 0 | 0 | 0 | [8 empty] | vlastní | individuální
134 | 3.55 | SO 01.1 | neobsazeno
135 | 3.56 | SO 01.1 | Kabel UTP Cat 5e pevně uložený, včetně montáže a ukončení | 60 | m |  |  | 0 | 0 | 0 | [8 empty] | vlastní | individuální
136 | 3.57 | SO 01.1 | Kabel UTP Cat 6 pevně uložený, včetně montáže a ukončení | 210 | m |  |  | 0 | 0 | 0 | [8 empty] | vlastní | individuální
137 | 3.58 | SO 01.1 | Kabel JY(ST)Y 2x2x0,8 pevně uložený, včetně montáže a ukončení | 940 | m |  |  | 0 | 0 | 0 | [8 empty] | vlastní | individuální
138 | 3.59 | SO 01.1 | neobsazeno
139 | 3.60 | SO 01.1 | Kabely - dle vyhl. 23/2008Sb B2ca, s1, d0
140 | 3.61 | SO 01.1 | Kabel CXKH-V-J 3x1,5 pevně uložený, včetně montáže a ukončení | 9540 | m |  |  | 0 | 0 | 0 | [8 empty] | vlastní | individuální
141 | 3.62 | SO 01.1 | neobsazeno
142 | 3.63 | SO 01.1 | Trubky, lišty, kabelové žlaby
143 | 3.64 | SO 01.1 | Trubka ohebná D20 s protahovacím drátem, včetně montáže | 430 | m |  |  | 0 | 0 | 0 | [8 empty] | vlastní | individuální
144 | 3.65 | SO 01.1 | Trubka ohebná D25 s protahovacím drátem, včetně montáže | 160 | m |  |  | 0 | 0 | 0 | [8 empty] | vlastní | individuální
145 | 3.66 | SO 01.1 | Trubka ohebná D32 s protahovacím drátem, včetně montáže | 120 | m |  |  | 0 | 0 | 0 | [8 empty] | vlastní | individuální
146 | 3.67 | SO 01.1 | Trubka ohebná D40 s protahovacím drátem, včetně montáže | 160 | m |  |  | 0 | 0 | 0 | [8 empty] | vlastní | individuální
147 | 3.68 | SO 01.1 | Trubka tuhá D20 s protahovacím drátem, včetně montáže | 480 | m |  |  | 0 | 0 | 0 | [8 empty] | vlastní | individuální
148 | 3.69 | SO 01.1 | Trubka tuhá D25 s protahovacím drátem, včetně montáže | 210 | m |  |  | 0 | 0 | 0 | [8 empty] | vlastní | individuální
149 | 3.70 | SO 01.1 | Trubka tuhá D32 s protahovacím drátem, včetně montáže | 60 | m |  |  | 0 | 0 | 0 | [8 empty] | vlastní | individuální
150 | 3.71 | SO 01.1 | Trubka tuhá D40 s protahovacím drátem, včetně montáže | 30 | m |  |  | 0 | 0 | 0 | [8 empty] | vlastní | individuální
151 | 3.72 | SO 01.1 | Trubka korugovaná D40, UV stabil, včetně montáže | 40 | m |  |  | 0 | 0 | 0 | [8 empty] | vlastní | individuální
152 | 3.73 | SO 01.1 | Trubka korugovaná D90, včetně montáže | 40 | m |  |  | 0 | 0 | 0 | [8 empty] | vlastní | individuální
153 | 3.74 | SO 01.1 | Trubka korugovaná D110, včetně montáže | 10 | m |  |  | 0 | 0 | 0 | [8 empty] | vlastní | individuální
154 | 3.75 | SO 01.1 | Kabelová trasa na příchytkách, včetně příchytek a montáže | 530 | m |  |  | 0 | 0 | 0 | [8 empty] | vlastní | individuální
155 | 3.76 | SO 01.1 | Požárně odolná trasa na příchytkách, včetně příchytek a montáže | 970 | m |  |  | 0 | 0 | 0 | [8 empty] | vlastní | individuální
156 | 3.77 | SO 01.1 | neobsazeno
157 | 3.78 | SO 01.1 | Hromosvod a uzemnění
158 | 3.79 | SO 01.1 | Vodič(CYA) H07V-K 4 zz, včetně montáže | 250 | m |  |  | 0 | 0 | 0 | [8 empty] | vlastní | individuální
159 | 3.80 | SO 01.1 | Vodič(CYA) H07V-K 6 zz, včetně montáže | 160 | m |  |  | 0 | 0 | 0 | [8 empty] | vlastní | individuální
160 | 3.81 | SO 01.1 | Vodič(CYA) H07V-K 16 zz, včetně montáže | 470 | m |  |  | 0 | 0 | 0 | [8 empty] | vlastní | individuální
161 | 3.82 | SO 01.1 | Vodič(CYA) H07V-K 25 zz, včetně montáže | 1760 | m |  |  | 0 | 0 | 0 | [8 empty] | vlastní | individuální
162 | 3.83 | SO 01.1 | neobsazeno
163 | 3.84 | SO 01.1 | Svorka Bernard, včetně montáže | 20 | ks |  |  | 0 | 0 | 0 | [8 empty] | vlastní | individuální
164 | 3.85 | SO 01.1 | Svorka zemnící ZSA 16, včetně montáže | 30 | ks |  |  | 0 | 0 | 0 | [8 empty] | vlastní | individuální
165 | 3.86 | SO 01.1 | Páska uzemňovací měděná, včetně montáže | 30 | ks |  |  | 0 | 0 | 0 | [8 empty] | vlastní | individuální
166 | 3.87 | SO 01.1 | Svorka pro uzemnění baterie, včetně montáže | 30 | ks |  |  | 0 | 0 | 0 | [8 empty] | vlastní | individuální
167 | 3.88 | SO 01.1 | Přípojnice doplňujícího pospojování, včetně montáže | 5 | ks |  |  | 0 | 0 | 0 | [8 empty] | vlastní | individuální
168 | 3.89 | SO 01.1 | Pomocný materiál pro hromosvod a uzemnění | 1 | sada |  |  | 0 | 0 | 0 | [8 empty] | vlastní | individuální
169 | 3.90 | SO 01.1 | neobsazeno
170 | 3.91 | SO 01.1 | Podružný materiál
171 | 3.92 | SO 01.1 | Protipožární utěsnění prostupů stěnou | 2 | m2 |  |  | 0 | 0 | 0 | [8 empty] | vlastní | individuální
172 | 3.93 | SO 01.1 | Pomocný montážní materiál pro elektro | 1 | sada |  |  | 0 | 0 | 0 | [8 empty] | vlastní | individuální
173 | 3.94 | SO 01.1 | Výstražná tabulka, včetně montáže | 16 | ks |  |  | 0 | 0 | 0 | [8 empty] | vlastní | individuální
174 | 3.95 | SO 01.1 | neobsazeno
175 | 3.96 | SO 01.1 | Ostatní práce a materiály
176 | 3.97 | SO 01.1 | Připojení zařízení ostatních profesí | 1 | kpl |  |  | 0 | 0 | 0 | [8 empty] | vlastní | individuální
177 | 3.98 | SO 01.1 | Připojení na zemnící soustavu | 1 | kpl |  |  | 0 | 0 | 0 | [8 empty] | vlastní | individuální
178 | 3.99 | SO 01.1 | Zaizolování rezervních přívodů | 1 | kpl |  |  | 0 | 0 | 0 | [8 empty] | vlastní | individuální
179 | Číslo položky | spec.ozn. | Popis položky | Počet | MJ | Jedn. Cena materiál | Jedn. Cena montáž | Cena celkem materiál | Cena celkem montáž | Celková cena | Dodávka | Dodávka celk. | Montáž | Montáž celk. | DPH | cena s DPH | hmotnost / MJ | hmotnost celk.(t) | cenová soustava | cenová úroveň
180 | 4 |  | zemní, stavební a montážní práce | [6 empty] | 0
181 | 4.1 | SO 01.1 | Průrazy zdivem | 468 | ks |  |  | 0 | 0 | 0 | [8 empty] | vlastní | individuální
182 | 4.2 | SO 01.1 | Jádrové vrtání | 130 | ks |  |  | 0 | 0 | 0 | [8 empty] | vlastní | individuální
183 | 4.3 | SO 01.1 | Drážky ve zdivu, včetně zednického zapravení maltou a opravy štukové vrstvy vč. dodávky materiálu a lešení | 4830 | m |  |  | 0 | 0 | 0 | [8 empty] | vlastní | individuální
184 | 4.4 | SO 01.1 | Drážky v betonové stěně, včetně zapravení | 240 | m |  |  | 0 | 0 | 0 | [8 empty] | vlastní | individuální
185 | 4.5 | SO 01.1 | Prostup kabelů střechou, včetně utěsnění | 4 | ks |  |  | 0 | 0 | 0 | [8 empty] | vlastní | individuální
186 | 4.6 | SO 01.1 | Demontáž a ekologická likvidace stávající elektroinstalace | 380 | hod |  |  | 0 | 0 | 0 | [8 empty] | vlastní | individuální
187 | 4.7 | SO 01.1 | Odvoz suti | 6 | t |  |  | 0 | 0 | 0 | [8 empty] | vlastní | individuální
188 | Číslo položky | spec.ozn. | Popis položky | Počet | MJ | Jedn. Cena materiál | Jedn. Cena montáž | Cena celkem materiál | Cena celkem montáž | Celková cena | Dodávka | Dodávka celk. | Montáž | Montáž celk. | DPH | cena s DPH | hmotnost / MJ | hmotnost celk.(t) | cenová soustava | cenová úroveň
189 | 5 |  | HZS | [6 empty] | 0
190 | 5.1 | SO 01.1 | Koordinace postupu prací s ostatními profesemi | 40 | hod |  |  | 0 | 0 | 0 | [8 empty] | vlastní | individuální
191 | 5.2 | SO 01.1 | Zaučení obsluhy | 12 | hod |  |  | 0 | 0 | 0 | [8 empty] | vlastní | individuální
192 | 5.3 | SO 01.1 | Dokumentace skutečného provedení stavby | 16 | hod |  |  | 0 | 0 | 0 | [8 empty] | vlastní | individuální
193 | Číslo položky | spec.ozn. | Popis položky | Počet | MJ | Jedn. Cena materiál | Jedn. Cena montáž | Cena celkem materiál | Cena celkem montáž | Celková cena | Dodávka | Dodávka celk. | Montáž | Montáž celk. | DPH | cena s DPH | hmotnost / MJ | hmotnost celk.(t) | cenová soustava | cenová úroveň
194 | 6 |  | Revize | [6 empty] | 0
195 | 6.1 | SO 01.1 | Revizní práce, měření | 16 | hod |  |  | 0 | 0 | 0 | [8 empty] | vlastní | individuální
196 | 6.2 | SO 01.1 | Spolupráce s revizním technikem | 8 | hod |  |  | 0 | 0 | 0 | [8 empty] | vlastní | individuální
197 | HLAVNÍ ROZVODY+ HL.ROZVADĚČ + P 1.45 | [8 empty] | 0
198 | Číslo položky | spec.ozn. | Popis položky | Počet | MJ | Jedn. Cena materiál | Jedn. Cena montáž | Cena celkem materiál | Cena celkem montáž | Celková cena | Dodávka | Dodávka celk. | Montáž | Montáž celk. | DPH | cena s DPH | hmotnost / MJ | hmotnost celk.(t) | cenová soustava | cenová úroveň
199 | 1 |  | Rozvaděče | [6 empty] | 0
200 | 1.1 | RH 1.1 | Doplnění rozváděče RH1, osazení a dělení viz. schema zapojení rozvaděče, včetně montáže | 1 | ks |  |  | 0 | 0 | 0 | [8 empty] | vlastní | individuální
201 | 1.2 | RH 1.1 | Rozvaděč RSLP0.1, osazení a dělení viz. schema zapojení rozvaděče, včetně montáže | 1 | ks |  |  | 0 | 0 | 0 | [8 empty] | vlastní | individuální
202 | 1.3 | RH 1.1 | Senzor výpadku napájení pro CBS, včetně montáže | 1 | ks |  |  | 0 | 0 | 0 | [8 empty] | vlastní | individuální
203 | Číslo položky | spec.ozn. | Popis položky | Počet | MJ | Jedn. Cena materiál | Jedn. Cena montáž | Cena celkem materiál | Cena celkem montáž | Celková cena | Dodávka | Dodávka celk. | Montáž | Montáž celk. | DPH | cena s DPH | hmotnost / MJ | hmotnost celk.(t) | cenová soustava | cenová úroveň
204 | 2 |  | Svítidla | [6 empty] | 0
205 | 2.1 | RH 1.1 | neobsazeno | [15 empty] | vlastní | individuální
206 | 2.2 | RH 1.1 | A1 - VÝVOD PRO SVÍTIDLO PRŮMYSLOVÉ, kompletní, včetně montáže | 2 | ks |  |  | 0 | 0 | 0 | [8 empty] | vlastní | individuální
207 | 2.3 | RH 1.1 | B - VÝVOD PRO SVÍTIDLO PŘISAZENÉ, kompletní, včetně montáže | 1 | ks |  |  | 0 | 0 | 0 | [8 empty] | vlastní | individuální
208 | 2.4 | RH 1.1 | H - VÝVOD PRO SVÍTIDLO PŘISAZENÉ, kompletní, včetně montáže | 3 | ks |  |  | 0 | 0 | 0 | [8 empty] | vlastní | individuální
209 | 2.5 | RH 1.1 | neobsazeno
210 | 2.6 | RH 1.1 | P2 - NOUZOVÉ LED SVÍTIDLO S PIKTOGRAMEM SIDE, PŘISAZENÉ, CENTRÁLNÍ BATERIOVÝ SYSTÉM, 2W, 250 lm, IP65, kompletní, včetně montáže | 2 | ks |  |  | 0 | 0 | 0 | [8 empty] | vlastní | individuální
211 | 2.7 | RH 1.1 | N2 - NOUZOVÉ LED SVÍTIDLO, PŘISAZENÉ, CENTRÁLNÍ BATERIOVÝ SYSTÉM, 2W, 270 lm, IP41, kompletní, včetně montáže | 2 | ks |  |  | 0 | 0 | 0 | [8 empty] | vlastní | individuální
212 | 2.8 | RH 1.1 | neobsazeno
213 | 2.9 | RH 1.1 | Senzor výpadku napájení pro CBS, včetně montáže | 1 | ks |  |  | 0 | 0 | 0 | [8 empty] | vlastní | individuální
214 | 2.10 | RH 1.1 | neobsazeno
215 | 2.11 | RH 1.1 | Poplatek za recyklaci dle zákona - svítidla | 4 | ks |  |  | 0 | 0 | 0 | [8 empty] | vlastní | individuální
216 | 2.12 | RH 1.1 | Poplatek za recyklaci dle zákona - zdroje | 4 | ks |  |  | 0 | 0 | 0 | [8 empty] | vlastní | individuální
217 | Číslo položky | spec.ozn. | Popis položky | Počet | MJ | Jedn. Cena materiál | Jedn. Cena montáž | Cena celkem materiál | Cena celkem montáž | Celková cena | Dodávka | Dodávka celk. | Montáž | Montáž celk. | DPH | cena s DPH | hmotnost / MJ | hmotnost celk.(t) | cenová soustava | cenová úroveň
218 | 3 |  | Materiál | [6 empty] | 0
219 | 3.1 | RH 1.1 | Instalační přístroje a materiál
220 | 3.2 | RH 1.1 | Jednopólový vypínač č.1, 250V/10A, barva bílá, pod omítku, kompletní, včetně krabice a montáže | 1 | ks |  |  | 0 | 0 | 0 | [8 empty] | vlastní | individuální
221 | 3.3 | RH 1.1 | Tlačítkový ovladač č.1/0So, 250V/10A, barva bílá, pod omítku, kompletní, včetně krabice a montáže | 2 | ks |  |  | 0 | 0 | 0 | [8 empty] | vlastní | individuální
222 | 3.4 | RH 1.1 | neobsazeno
223 | 3.5 | RH 1.1 | Jednonásobná zásuvka 250V/16A, kompletní, včetně montáže | 1 | ks |  |  | 0 | 0 | 0 | [8 empty] | vlastní | individuální
224 | 3.6 | RH 1.1 | Dvojnásobná zásuvka 250V/16A s vestavěnou přepěťovou ochranou třídy D, kompletní, včetně montáže | 9 | ks |  |  | 0 | 0 | 0 | [8 empty] | vlastní | individuální
225 | 3.7 | RH 1.1 | neobsazeno
226 | 3.8 | RH 1.1 | Přepěťová ochrana třídy B+C v instalační krabici, kompletní, včetně montáže | 2 | ks |  |  | 0 | 0 | 0 | [8 empty] | vlastní | individuální
227 | 3.9 | RH 1.1 | neobsazeno
228 | 3.10 | RH 1.1 | Jednonásobný přístrojový rámeček, barva bílá, včetně montáže | 4 | ks |  |  | 0 | 0 | 0 | [8 empty] | vlastní | individuální
229 | 3.11 | RH 1.1 | neobsazeno
230 | 3.12 | RH 1.1 | Přístrojová krabice univerzální, včetně montáže | 4 | ks |  |  | 0 | 0 | 0 | [8 empty] | vlastní | individuální
231 | 3.13 | RH 1.1 | Odbočná krabice, včetně svorkovnice, víčka a montáže | 10 | ks |  |  | 0 | 0 | 0 | [8 empty] | vlastní | individuální
232 | 3.14 | RH 1.1 | neobsazeno
233 | 3.15 | RH 1.1 | Kabely
234 | 3.16 | RH 1.1 | Kabel CYKY-O 2x1,5 pevně uložený, včetně montáže a ukončení | 5 | m |  |  | 0 | 0 | 0 | [8 empty] | vlastní | individuální
235 | 3.17 | RH 1.1 | Kabel CYKY-O 3x1,5 pevně uložený, včetně montáže a ukončení | 12 | m |  |  | 0 | 0 | 0 | [8 empty] | vlastní | individuální
236 | 3.18 | RH 1.1 | Kabel CYKY-J 3x1,5 pevně uložený, včetně montáže a ukončení | 250 | m |  |  | 0 | 0 | 0 | [8 empty] | vlastní | individuální
237 | 3.19 | RH 1.1 | Kabel CYKY-J 3x2,5 pevně uložený, včetně montáže a ukončení | 280 | m |  |  | 0 | 0 | 0 | [8 empty] | vlastní | individuální
238 | 3.20 | RH 1.1 | Kabel CYKY-J 3x4 pevně uložený, včetně montáže a ukončení | 55 | m |  |  | 0 | 0 | 0 | [8 empty] | vlastní | individuální
239 | 3.21 | RH 1.1 | Kabel CYKY-J 5x6 pevně uložený, včetně montáže a ukončení | 280 | m |  |  | 0 | 0 | 0 | [8 empty] | vlastní | individuální
240 | 3.22 | RH 1.1 | Kabel CYKY-J 4x10 pevně uložený, včetně montáže a ukončení | 410 | m |  |  | 0 | 0 | 0 | [8 empty] | vlastní | individuální
241 | 3.23 | RH 1.1 | Kabel CYKY-J 4x16 pevně uložený, včetně montáže a ukončení | 230 | m |  |  | 0 | 0 | 0 | [8 empty] | vlastní | individuální
242 | 3.24 | RH 1.1 | Kabel CYKY-J 4x25 pevně uložený, včetně montáže a ukončení | 440 | m |  |  | 0 | 0 | 0 | [8 empty] | vlastní | individuální
243 | 3.25 | RH 1.1 | Kabel CYKY-J 4x35 pevně uložený, včetně montáže a ukončení | 60 | m |  |  | 0 | 0 | 0 | [8 empty] | vlastní | individuální
244 | 3.26 | RH 1.1 | Kabel CYKY-J 4x50 pevně uložený, včetně montáže a ukončení | 120 | m |  |  | 0 | 0 | 0 | [8 empty] | vlastní | individuální
245 | 3.27 | RH 1.1 | neobsazeno
246 | 3.28 | RH 1.1 | Kabely - dle vyhl. 23/2008Sb B2ca, s1, d0
247 | 3.29 | RH 1.1 | Kabel CXKH-V-J 3x1,5 pevně uložený, včetně montáže a ukončení | 256 | m |  |  | 0 | 0 | 0 | [8 empty] | vlastní | individuální
248 | 3.30 | RH 1.1 | Kabel CXKH-V-J 3x2,5 pevně uložený, včetně montáže a ukončení | 170 | m |  |  | 0 | 0 | 0 | [8 empty] | vlastní | individuální
249 | 3.31 | RH 1.1 | neobsazeno
250 | 3.32 | RH 1.1 | Trubky, lišty, kabelové žlaby
251 | 3.33 | RH 1.1 | Trubka ohebná D20 s protahovacím drátem, včetně montáže | 30 | m |  |  | 0 | 0 | 0 | [8 empty] | vlastní | individuální
252 | 3.34 | RH 1.1 | Trubka ohebná D25 s protahovacím drátem, včetně montáže | 20 | m |  |  | 0 | 0 | 0 | [8 empty] | vlastní | individuální
253 | 3.35 | RH 1.1 | Trubka ohebná D32 s protahovacím drátem, včetně montáže | 20 | m |  |  | 0 | 0 | 0 | [8 empty] | vlastní | individuální
254 | 3.36 | RH 1.1 | Trubka ohebná D40 s protahovacím drátem, včetně montáže | 10 | m |  |  | 0 | 0 | 0 | [8 empty] | vlastní | individuální
255 | 3.37 | RH 1.1 | Trubka tuhá D20 s protahovacím drátem, včetně montáže | 20 | m |  |  | 0 | 0 | 0 | [8 empty] | vlastní | individuální
256 | 3.38 | RH 1.1 | Trubka tuhá D25 s protahovacím drátem, včetně montáže | 10 | m |  |  | 0 | 0 | 0 | [8 empty] | vlastní | individuální
257 | 3.39 | RH 1.1 | Trubka tuhá D32 s protahovacím drátem, včetně montáže | 20 | m |  |  | 0 | 0 | 0 | [8 empty] | vlastní | individuální
258 | 3.40 | RH 1.1 | Trubka tuhá D40 s protahovacím drátem, včetně montáže | 10 | m |  |  | 0 | 0 | 0 | [8 empty] | vlastní | individuální
259 | 3.41 | RH 1.1 | Trubka korugovaná D40, UV stabil, včetně montáže | 20 | m |  |  | 0 | 0 | 0 | [8 empty] | vlastní | individuální
260 | 3.42 | RH 1.1 | Kabelový žlab 150/60, včetně nosných konstrukcí, víka a montáže | 10 | m |  |  | 0 | 0 | 0 | [8 empty] | vlastní | individuální
261 | 3.43 | RH 1.1 | Kabelový žlab 200/60, včetně nosných konstrukcí a montáže | 15 | m |  |  | 0 | 0 | 0 | [8 empty] | vlastní | individuální
262 | 3.44 | RH 1.1 | Kabelový žlab 300/60, včetně nosných konstrukcí a montáže | 30 | m |  |  | 0 | 0 | 0 | [8 empty] | vlastní | individuální
263 | 3.45 | RH 1.1 | Kabelový žlab 400/110, včetně nosných konstrukcí a montáže | 120 | m |  |  | 0 | 0 | 0 | [8 empty] | vlastní | individuální
264 | 3.46 | RH 1.1 | Kabelový žlab 500/110, včetně nosných konstrukcí a montáže | 30 | m |  |  | 0 | 0 | 0 | [8 empty] | vlastní | individuální
265 | 3.47 | RH 1.1 | Kabelový rošt š. 200, včetně nosných konstrukcí a montáže | 5 | m |  |  | 0 | 0 | 0 | [8 empty] | vlastní | individuální
266 | 3.48 | RH 1.1 | Kabelový rošt š. 400, včetně nosných konstrukcí a montáže | 20 | m |  |  | 0 | 0 | 0 | [8 empty] | vlastní | individuální
267 | 3.49 | RH 1.1 | Požárně odolná trasa na příchytkách, včetně příchytek a montáže | 240 | m |  |  | 0 | 0 | 0 | [8 empty] | vlastní | individuální
268 | 3.50 | RH 1.1 | Kabelová trasa na příchytkách, včetně příchytek a montáže | 20 | m |  |  | 0 | 0 | 0 | [8 empty] | vlastní | individuální
269 | 3.51 | RH 1.1 | neobsazeno
270 | 3.52 | RH 1.1 | Hromosvod a uzemnění
271 | 3.53 | RH 1.1 | Vodič(CYA) H07V-K 4 zz, včetně montáže | 60 | m |  |  | 0 | 0 | 0 | [8 empty] | vlastní | individuální
272 | 3.54 | RH 1.1 | Vodič(CYA) H07V-K 6 zz, včetně montáže | 30 | m |  |  | 0 | 0 | 0 | [8 empty] | vlastní | individuální
273 | 3.55 | RH 1.1 | Vodič(CYA) H07V-K 16 zz, včetně montáže | 450 | m |  |  | 0 | 0 | 0 | [8 empty] | vlastní | individuální
274 | 3.56 | RH 1.1 | Vodič(CYA) H07V-K 25 zz, včetně montáže | 1360 | m |  |  | 0 | 0 | 0 | [8 empty] | vlastní | individuální
275 | 3.57 | RH 1.1 | neobsazeno
276 | 3.58 | RH 1.1 | Svorka Bernard, včetně montáže | 5 | ks |  |  | 0 | 0 | 0 | [8 empty] | vlastní | individuální
277 | 3.59 | RH 1.1 | Svorka zemnící ZSA 16, včetně montáže | 5 | ks |  |  | 0 | 0 | 0 | [8 empty] | vlastní | individuální
278 | 3.60 | RH 1.1 | Páska uzemňovací měděná, včetně montáže | 10 | ks |  |  | 0 | 0 | 0 | [8 empty] | vlastní | individuální
279 | 3.61 | RH 1.1 | Svorka pro uzemnění baterie, včetně montáže | 10 | ks |  |  | 0 | 0 | 0 | [8 empty] | vlastní | individuální
280 | 3.62 | RH 1.1 | Přípojnice hlavního pospojování, včetně montáže | 1 | ks |  |  | 0 | 0 | 0 | [8 empty] | vlastní | individuální
281 | 3.63 | RH 1.1 | Přípojnice doplňujícího pospojování, včetně montáže | 1 | ks |  |  | 0 | 0 | 0 | [8 empty] | vlastní | individuální
282 | 3.64 | RH 1.1 | neobsazeno
283 | 3.65 | RH 1.1 | Zemnící drát AlMgSi D8, včetně montáže | 120 | m |  |  | 0 | 0 | 0 | [8 empty] | vlastní | individuální
284 | 3.66 | RH 1.1 | neobsazeno
285 | 3.67 | RH 1.1 | Stojan pro jímací tyč SJ | 3 | ks |  |  | 0 | 0 | 0 | [8 empty] | vlastní | individuální
286 | 3.68 | RH 1.1 | Jímací tyč s rovným koncem - trubka JT 6,0AlMgSi | 3 | ks |  |  | 0 | 0 | 0 | [8 empty] | vlastní | individuální
287 | 3.69 | RH 1.1 | Svorka k jímací tyči JT SJ 1c | 6 | ks |  |  | 0 | 0 | 0 | [8 empty] | vlastní | individuální
288 | 3.70 | RH 1.1 | Podstavec betonový PB19 | 18 | ks |  |  | 0 | 0 | 0 | [8 empty] | vlastní | individuální
289 | 3.71 | RH 1.1 | Tyč spojovací TS | 9 | ks |  |  | 0 | 0 | 0 | [8 empty] | vlastní | individuální
290 | 3.72 | RH 1.1 | Podložka gumová PB 19 | 9 | ks |  |  | 0 | 0 | 0 | [8 empty] | vlastní | individuální
291 | 3.73 | RH 1.1 | Objímka jímací tyče OJ | 3 | ks |  |  | 0 | 0 | 0 | [8 empty] | vlastní | individuální
292 | 3.74 | RH 1.1 | Očnice lanová 3mm | 9 | ks |  |  | 0 | 0 | 0 | [8 empty] | vlastní | individuální
293 | 3.75 | RH 1.1 | Lanová svorka LS 5 | 18 | ks |  |  | 0 | 0 | 0 | [8 empty] | vlastní | individuální
294 | 3.76 | RH 1.1 | Lanko nerezové průměr 3mm | 30 | m |  |  | 0 | 0 | 0 | [8 empty] | vlastní | individuální
295 | 3.77 | RH 1.1 | Napínací šroub NS 6 | 9 | ks |  |  | 0 | 0 | 0 | [8 empty] | vlastní | individuální
296 | 3.78 | RH 1.1 | Podpěra vedení PV 1p-55, včetně montáže | 5 | ks |  |  | 0 | 0 | 0 | [8 empty] | vlastní | individuální
297 | 3.79 | RH 1.1 | Podpěra vedení PV21d, včetně montáže | 70 | ks |  |  | 0 | 0 | 0 | [8 empty] | vlastní | individuální
298 | 3.80 | RH 1.1 | Podpěra vedení PV14a, včetně montáže | 20 | ks |  |  | 0 | 0 | 0 | [8 empty] | vlastní | individuální
299 | 3.81 | RH 1.1 | Štítky na vývody uzemnění | 10 | ks |  |  | 0 | 0 | 0 | [8 empty] | vlastní | individuální
300 | 3.82 | RH 1.1 | Uzemňovací svorka SS, včetně montáže | 45 | ks |  |  | 0 | 0 | 0 | [8 empty] | vlastní | individuální
301 | 3.83 | RH 1.1 | Uzemňovací svorka SU, včetně montáže | 5 | ks |  |  | 0 | 0 | 0 | [8 empty] | vlastní | individuální
302 | 3.84 | RH 1.1 | Uzemňovací svorka SPb, včetně montáže | 10 | ks |  |  | 0 | 0 | 0 | [8 empty] | vlastní | individuální
303 | 3.85 | RH 1.1 | Zkušební svorka SZ, včetně montáže | 10 | ks |  |  | 0 | 0 | 0 | [8 empty] | vlastní | individuální
304 | 3.86 | RH 1.1 | Uzemňovací svorka SR2b, včetně montáže | 45 | ks |  |  | 0 | 0 | 0 | [8 empty] | vlastní | individuální
305 | 3.87 | RH 1.1 | Uzemňovací svorka SR3b, včetně montáže | 35 | ks |  |  | 0 | 0 | 0 | [8 empty] | vlastní | individuální
306 | 3.88 | RH 1.1 | Páska nerez, včetně montáže | 2 | m |  |  | 0 | 0 | 0 | [8 empty] | vlastní | individuální
307 | 3.89 | RH 1.1 | Připojení na pospojování | 14 | ks |  |  | 0 | 0 | 0 | [8 empty] | vlastní | individuální
308 | 3.90 | RH 1.1 | Pomocný materiál pro hromosvod a uzemnění | 1 | sada |  |  | 0 | 0 | 0 | [8 empty] | vlastní | individuální
309 | 3.91 | RH 1.1 | neobsazeno
310 | 3.92 | RH 1.1 | Podružný materiál
311 | 3.93 | RH 1.1 | Protipožární utěsnění prostupů stěnou | 1 | m2 |  |  | 0 | 0 | 0 | [8 empty] | vlastní | individuální
312 | 3.94 | RH 1.1 | Pomocný montážní materiál pro elektro | 1 | sada |  |  | 0 | 0 | 0 | [8 empty] | vlastní | individuální
313 | 3.95 | RH 1.1 | Výstražná tabulka, včetně montáže | 1 | ks |  |  | 0 | 0 | 0 | [8 empty] | vlastní | individuální
314 | 3.96 | RH 1.1 | neobsazeno
315 | 3.97 | RH 1.1 | Ostatní práce a materiály
316 | 3.98 | RH 1.1 | Připojení zařízení ostatních profesí | 1 | kpl |  |  | 0 | 0 | 0 | [8 empty] | vlastní | individuální
317 | 3.99 | RH 1.1 | Připojení na zemnící soustavu | 1 | kpl |  |  | 0 | 0 | 0 | [8 empty] | vlastní | individuální
318 | 3.100 | RH 1.1 | Zaizolování rezervních přívodů | 1 | kpl |  |  | 0 | 0 | 0 | [8 empty] | vlastní | individuální
319 | Číslo položky | spec.ozn. | Popis položky | Počet | MJ | Jedn. Cena materiál | Jedn. Cena montáž | Cena celkem materiál | Cena celkem montáž | Celková cena | Dodávka | Dodávka celk. | Montáž | Montáž celk. | DPH | cena s DPH | hmotnost / MJ | hmotnost celk.(t) | cenová soustava | cenová úroveň
320 | 4 |  | zemní, stavební a montážní práce | [6 empty] | 0
321 | 4.1 | RH 1.1 | Průrazy zdivem | 10 | ks |  |  | 0 | 0 | 0 | [8 empty] | vlastní | individuální
322 | 4.2 | RH 1.1 | Jádrové vrtání | 5 | ks |  |  | 0 | 0 | 0 | [8 empty] | vlastní | individuální
323 | 4.3 | RH 1.1 | Drážky ve zdivu, včetně zednického zapravení maltou a opravy štukové vrstvy vč. dodávky materiálu a lešení | 110 | m |  |  | 0 | 0 | 0 | [8 empty] | vlastní | individuální
324 | 4.4 | RH 1.1 | Drážky v betonové stěně, včetně zapravení | 5 | m |  |  | 0 | 0 | 0 | [8 empty] | vlastní | individuální
325 | 4.5 | RH 1.1 | Prostup kabelů střechou, včetně utěsnění | 3 | ks |  |  | 0 | 0 | 0 | [8 empty] | vlastní | individuální
326 | 4.6 | RH 1.1 | Prostup kabelů obvodovou stěnou, včetně utěsnění | 2 | ks |  |  | 0 | 0 | 0 | [8 empty] | vlastní | individuální
327 | 4.7 | RH 1.1 | Navýšení hlavního jističe před elektroměrem - NEVYPLNOVAT - ÚHRADA INVESTORA | [6 empty] | 0
328 | 4.8 | RH 1.1 | Připojení stávajících rozvaděčů | 17 | ks |  |  | 0 | 0 | 0 | [8 empty] | vlastní | individuální
329 | 4.9 | RH 1.1 | Demontáž a ekologická likvidace stávající elektroinstalace | 16 | hod |  |  | 0 | 0 | 0 | [8 empty] | vlastní | individuální
330 | 4.10 | RH 1.1 | Odvoz suti | 1 | t |  |  | 0 | 0 | 0 | [8 empty] | vlastní | individuální
331 | Číslo položky | spec.ozn. | Popis položky | Počet | MJ | Jedn. Cena materiál | Jedn. Cena montáž | Cena celkem materiál | Cena celkem montáž | Celková cena | Dodávka | Dodávka celk. | Montáž | Montáž celk. | DPH | cena s DPH | hmotnost / MJ | hmotnost celk.(t) | cenová soustava | cenová úroveň
332 | 5 |  | HZS | [6 empty] | 0
333 | 5.1 | RH 1.1 | Koordinace postupu prací s ostatními profesemi | 16 | hod |  |  | 0 | 0 | 0 | [8 empty] | vlastní | individuální
334 | 5.2 | RH 1.1 | Jednání na PRE | 16 | hod |  |  | 0 | 0 | 0 | [8 empty] | vlastní | individuální
335 | 5.3 | RH 1.1 | Zaučení obsluhy | 8 | hod |  |  | 0 | 0 | 0 | [8 empty] | vlastní | individuální
336 | 5.4 | RH 1.1 | Dokumentace skutečného provedení stavby | 4 | hod |  |  | 0 | 0 | 0 | [8 empty] | vlastní | individuální
337 | Číslo položky | spec.ozn. | Popis položky | Počet | MJ | Jedn. Cena materiál | Jedn. Cena montáž | Cena celkem materiál | Cena celkem montáž | Celková cena | Dodávka | Dodávka celk. | Montáž | Montáž celk. | DPH | cena s DPH | hmotnost / MJ | hmotnost celk.(t) | cenová soustava | cenová úroveň
338 | 6 |  | Revize | [6 empty] | 0
339 | 6.1 | RH 1.1 | Revizní práce, měření | 16 | hod |  |  | 0 | 0 | 0 | [8 empty] | vlastní | individuální
340 | 6.2 | RH 1.1 | Spolupráce s revizním technikem | 4 | hod |  |  | 0 | 0 | 0 | [8 empty] | vlastní | individuální
341 | SO 02 | [8 empty] | 0
342 | Číslo položky | spec.ozn. | Popis položky | Počet | MJ | Jedn. Cena materiál | Jedn. Cena montáž | Cena celkem materiál | Cena celkem montáž | Celková cena | Dodávka | Dodávka celk. | Montáž | Montáž celk. | DPH | cena s DPH | hmotnost / MJ | hmotnost celk.(t) | cenová soustava | cenová úroveň
343 | 1 |  | Rozvaděče | [6 empty] | 0
344 | 1.1 | SO 02 | Rozvaděč RMS1.1 , osazení a dělení viz. schema zapojení rozvaděče, včetně montáže | 1 | ks |  |  | 0 | 0 | 0 | [8 empty] | vlastní | individuální
345 | 1.2 | SO 02 | Rozvaděč RMS1.2, osazení a dělení viz. schema zapojení rozvaděče, včetně montáže | 1 | ks |  |  | 0 | 0 | 0 | [8 empty] | vlastní | individuální
346 | 1.3 | SO 02 | Rozvaděč RMS1.6 , osazení a dělení viz. schema zapojení rozvaděče, včetně montáže | 1 | ks |  |  | 0 | 0 | 0 | [8 empty] | vlastní | individuální
347 | 1.4 | SO 02 | Rozvaděč RMS1.7, osazení a dělení viz. schema zapojení rozvaděče, včetně montáže | 1 | ks |  |  | 0 | 0 | 0 | [8 empty] | vlastní | individuální
348 | 1.5 | SO 02 | Senzor výpadku napájení pro CBS, včetně montáže | 4 | ks |  |  | 0 | 0 | 0 | [8 empty] | vlastní | individuální
349 | Číslo položky | spec.ozn. | Popis položky | Počet | MJ | Jedn. Cena materiál | Jedn. Cena montáž | Cena celkem materiál | Cena celkem montáž | Celková cena | Dodávka | Dodávka celk. | Montáž | Montáž celk. | DPH | cena s DPH | hmotnost / MJ | hmotnost celk.(t) | cenová soustava | cenová úroveň
350 | 2 |  | Svítidla | [6 empty] | 0
351 | 2.1 | SO 02 | neobsazeno
352 | 2.2 | SO 02 | A1 - VÝVOD PRO SVÍTIDLO PRŮMYSLOVÉ, kompletní, včetně montáže | 1 | ks |  |  | 0 | 0 | 0 | [8 empty] | vlastní | individuální
353 | 2.3 | SO 02 | C1 -VÝVOD PRO SVÍTIDLO, kompletní, včetně příslušenství a montáže | 6 | ks |  |  | 0 | 0 | 0 | [8 empty] | vlastní | individuální
354 | 2.4 | SO 02 | C2 - VÝVOD PRO SVÍTIDLO, kompletní, včetně příslušenství a montáže | 52 | ks |  |  | 0 | 0 | 0 | [8 empty] | vlastní | individuální
355 | 2.5 | SO 02 | C3 - VÝVOD PRO SVÍTIDLO, kompletní, včetně příslušenství a montáže | 65 | ks |  |  | 0 | 0 | 0 | [8 empty] | vlastní | individuální
356 | 2.6 | SO 02 | C4 - VÝVOD PRO SVÍTIDLO, kompletní, včetně příslušenství a montáže | 30 | ks |  |  | 0 | 0 | 0 | [8 empty] | vlastní | individuální
357 | 2.7 | SO 02 | C5 - VÝVOD PRO SVÍTIDLO, kompletní, včetně příslušenství a montáže | 11 | ks |  |  | 0 | 0 | 0 | [8 empty] | vlastní | individuální
358 | 2.8 | SO 02 | C5D - VÝVOD PRO SVÍTIDLO, kompletní, včetně příslušenství a montáže | 21 | ks |  |  | 0 | 0 | 0 | [8 empty] | vlastní | individuální
359 | 2.9 | SO 02 | C6 - VÝVOD PRO SVÍTIDLO, kompletní, včetně příslušenství a montáže | 4 | ks |  |  | 0 | 0 | 0 | [8 empty] | vlastní | individuální
360 | 2.10 | SO 02 | D - VÝVOD PRO SVÍTIDLO, kompletní, včetně příslušenství a montáže | 22 | ks |  |  | 0 | 0 | 0 | [8 empty] | vlastní | individuální
361 | 2.11 | SO 02 | DD - VÝVOD PRO SVÍTIDLO, kompletní, včetně příslušenství a montáže | 3 | ks |  |  | 0 | 0 | 0 | [8 empty] | vlastní | individuální
362 | 2.12 | SO 02 | E1 - VÝVOD PRO SVÍTIDLO, kompletní, včetně montáže | 2 | ks |  |  | 0 | 0 | 0 | [8 empty] | vlastní | individuální
363 | 2.13 | SO 02 | F1 - VÝVOD PRO SVÍTIDLO, kompletní, včetně montáže | 18 | ks |  |  | 0 | 0 | 0 | [8 empty] | vlastní | individuální
364 | 2.14 | SO 02 | K1 - VÝVOD PRO SVÍTIDLO, kompletní, včetně montáže | 23 | ks |  |  | 0 | 0 | 0 | [8 empty] | vlastní | individuální
365 | 2.15 | SO 02
366 | 2.16 | SO 02 | P1 - NOUZOVÉ LED SVÍTIDLO S PIKTOGRAMEM DOWN, PŘISAZENÉ, CENTRÁLNÍ BATERIOVÝ SYSTÉM, 2W, 250 lm, IP65, kompletní, včetně montáže | 16 | ks |  |  | 0 | 0 | 0 | [8 empty] | vlastní | individuální
367 | 2.17 | SO 02 | P3 - NOUZOVÉ LED SVÍTIDLO S PIKTOGRAMEM DOWN, VESTAVNÉ, CENTRÁLNÍ BATERIOVÝ SYSTÉM, 2W, 250 lm, IP41, kompletní, včetně montáže | 1 | ks |  |  | 0 | 0 | 0 | [8 empty] | vlastní | individuální
368 | 2.18 | SO 02 | P4 -NOUZOVÉ LED SVÍTIDLO S PIKTOGRAMEM DOUBLE SIDE, VESTAVNÉ, CENTRÁLNÍ BATERIOVÝ SYSTÉM, 2W, 250 lm, IP41, kompletní, včetně montáže | 1 | ks |  |  | 0 | 0 | 0 | [8 empty] | vlastní | individuální
369 | 2.19 | SO 02 | N1 - NOUZOVÉ LED SVÍTIDLO, PŘISAZENÉ, CENTRÁLNÍ BATERIOVÝ SYSTÉM, 2W, 250 lm, IP41, kompletní, včetně montáže | 5 | ks |  |  | 0 | 0 | 0 | [8 empty] | vlastní | individuální
370 | 2.20 | SO 02 | N2 - NOUZOVÉ LED SVÍTIDLO, PŘISAZENÉ, CENTRÁLNÍ BATERIOVÝ SYSTÉM, 2W, 270 lm, IP41, kompletní, včetně montáže | 6 | ks |  |  | 0 | 0 | 0 | [8 empty] | vlastní | individuální
371 | 2.21 | SO 02 | N3 - NOUZOVÉ LED SVÍTIDLO, PŘISAZENÉ, CENTRÁLNÍ BATERIOVÝ SYSTÉM, 2W, 270 lm, IP41, kompletní, včetně montáže | 5 | ks |  |  | 0 | 0 | 0 | [8 empty] | vlastní | individuální
372 | 2.22 | SO 02 | N4 - NOUZOVÉ LED SVÍTIDLO, VESTAVNÉ, CENTRÁLNÍ BATERIOVÝ SYSTÉM, 2W, 250 lm, IP411, kompletní, včetně montáže | 1 | ks |  |  | 0 | 0 | 0 | [8 empty] | vlastní | individuální
373 | 2.23 | SO 02 | N5 - NOUZOVÉ LED SVÍTIDLO, PŘISAZENÉ, CENTRÁLNÍ BATERIOVÝ SYSTÉM, 2W, 250 lm, IP41, kompletní, včetně montáže | 3 | ks |  |  | 0 | 0 | 0 | [8 empty] | vlastní | individuální
374 | 2.24 | SO 02 | N6 - NOUZOVÉ LED SVÍTIDLO, VENKOVNÍ, PŘISAZENÉ, CENTRÁLNÍ BATERIOVÝ SYSTÉM, 3x1W, IP66, kompletní, včetně montáže | 1 | ks |  |  | 0 | 0 | 0 | [8 empty] | vlastní | individuální
375 | 2.25 | SO 02 | neobsazeno
376 | 2.26 | SO 02 | Řídící jednotka systému osvětlení DALI na DIN lištu 128, IP30, kompletní, včetně krabice a montáže | 1 | ks |  |  | 0 | 0 | 0 | [8 empty] | vlastní | individuální
377 | 2.27 | SO 02 | Web server pro komunkaci se systémem řízení osvětlení DALI, na DIN lištu , IP30, kompletní, včetně krabice a montáže | 1 | ks |  |  | 0 | 0 | 0 | [8 empty] | vlastní | individuální
378 | 2.28 | SO 02 | Licence server DALI | 1 | ks |  |  | 0 | 0 | 0 | [8 empty] | vlastní | individuální
379 | 2.29 | SO 02 | Montáž komponentů + zapojení DALi okruhů v rozvaděči | 1 | ks |  |  | 0 | 0 | 0 | [8 empty] | vlastní | individuální
380 | 2.30 | SO 02
381 | 2.31 | SO 02 | Poplatek za recyklaci dle zákona - svítidla | 43 | ks |  |  | 0 | 0 | 0 | [8 empty] | vlastní | individuální
382 | 2.32 | SO 02 | Poplatek za recyklaci dle zákona - zdroje | 43 | ks |  |  | 0 | 0 | 0 | [8 empty] | vlastní | individuální
383 | Číslo položky | spec.ozn. | Popis položky | Počet | MJ | Jedn. Cena materiál | Jedn. Cena montáž | Cena celkem materiál | Cena celkem montáž | Celková cena | Dodávka | Dodávka celk. | Montáž | Montáž celk. | DPH | cena s DPH | hmotnost / MJ | hmotnost celk.(t) | cenová soustava | cenová úroveň
384 | 3 |  | Materiál | [6 empty] | 0
385 | 3.1 | SO 02 | Instalační přístroje a materiál
386 | 3.2 | SO 02 | Jednopólový vypínač č.1, 250V/10A, barva bílá, pod omítku, kompletní, včetně krabice a montáže | 55 | ks |  |  | 0 | 0 | 0 | [8 empty] | vlastní | individuální
387 | 3.3 | SO 02 | Sériový vypínač č.5, 250V/10A, barva bílá, pod omítku, kompletní, včetně krabice a montáže | 9 | ks |  |  | 0 | 0 | 0 | [8 empty] | vlastní | individuální
388 | 3.4 | SO 02 | Čidlo pohybu, spínací prvek relé, nástěnná/ vestavná montáž, 250V/16A kompletní, včetně krabice a montáže | 18 | ks |  |  | 0 | 0 | 0 | [8 empty] | vlastní | individuální
389 | 3.5 | SO 02 | Ovládací tlačítkový panel osvětlení DALI, IP30, pod omítku, kompletní, včetně krabice a montáže | 1 | ks |  |  | 0 | 0 | 0 | [8 empty] | vlastní | individuální
390 | 3.6 | SO 02 | Digitální multisenzor osvětlení DALI, IP30, pod omítku, kompletní, včetně krabice a montáže | 3 | ks |  |  | 0 | 0 | 0 | [8 empty] | vlastní | individuální
391 | 3.7 | SO 02 | neobsazeno
392 | 3.8 | SO 02 | Jednonásobná zásuvka 250V/16A, kompletní, včetně montáže | 66 | ks |  |  | 0 | 0 | 0 | [8 empty] | vlastní | individuální
393 | 3.9 | SO 02 | Dvojnonásobná zásuvka 250V/16A, kompletní, včetně montáže | 58 | ks |  |  | 0 | 0 | 0 | [8 empty] | vlastní | individuální
394 | 3.10 | SO 02 | Dvojnásobná zásuvka 250V/16A s vestavěnou přepěťovou ochranou třídy D, kompletní, včetně montáže | 51 | ks |  |  | 0 | 0 | 0 | [8 empty] | vlastní | individuální
395 | 3.11 | SO 02 | neobsazeno
396 | 3.12 | SO 02 | Podlahová krabice do betonu pro 12 přístrojů modul 45, kompletní, včetně přístrojových nosičů, záslepek a montáže | 14 | ks |  |  | 0 | 0 | 0 | [8 empty] | vlastní | individuální
397 | 3.13 | SO 02 | Podlahová krabice do betonu protahovací, kompletní včetně montáže | 6 | ks |  |  | 0 | 0 | 0 | [8 empty] | vlastní | individuální
398 | 3.14 | SO 02 | Jednonásobná zásuvka 250V/16A, modul 45, kompletní, včetně montáže | 72 | ks |  |  | 0 | 0 | 0 | [8 empty] | vlastní | individuální
399 | 3.15 | SO 02 | Jednonásobná zásuvka 250V/16A s vestavěnou přepěťovou ochranou třídy D, modul 45, kompletní, včetně montáže | 14 | ks |  |  | 0 | 0 | 0 | [8 empty] | vlastní | individuální
400 | 3.16 | SO 02 | neobsazeno
401 | 3.17 | SO 02 | Sporáková přípojka 415V/16A, kompletní, včetně montáže | 1 | ks |  |  | 0 | 0 | 0 | [8 empty] | vlastní | individuální
402 | 3.18 | SO 02 | neobsazeno
403 | 3.19 | SO 02 | Doběhové relé v instalační krabici, kompletní, včetně montáže | 1 | ks |  |  | 0 | 0 | 0 | [8 empty] | vlastní | individuální
404 | 3.20 | SO 02 | neobsazeno
405 | 3.21 | SO 02 | Přepěťová ochrana třídy B+C v instalační krabici, kompletní, včetně montáže | 6 | ks |  |  | 0 | 0 | 0 | [8 empty] | vlastní | individuální
406 | 3.22 | SO 02 | neobsazeno
407 | 3.23 | SO 02 | Jednonásobný rámeček, včetně montáže | 130 | ks |  |  | 0 | 0 | 0 | [8 empty] | vlastní | individuální
408 | 3.24 | SO 02 | neobsazeno
409 | 3.25 | SO 02 | Přístrojová krabice univerzální, včetně montáže | 243 | ks |  |  | 0 | 0 | 0 | [8 empty] | vlastní | individuální
410 | 3.26 | SO 02 | Odbočná krabice, včetně svorkovnice, víčka a montáže | 52 | ks |  |  | 0 | 0 | 0 | [8 empty] | vlastní | individuální
411 | 3.27 | SO 02 | Odbočná krabice IP54, vč. svorkovnice, víčka a montáže | 10 | ks |  |  | 0 | 0 | 0 | [8 empty] | vlastní | individuální
412 | 3.28 | SO 02 | neobsazeno
413 | 3.29 | SO 02 | Kabely
414 | 3.30 | SO 02 | Kabel CYKY-O 2x1,5 pevně uložený, včetně montáže a ukončení | 250 | m |  |  | 0 | 0 | 0 | [8 empty] | vlastní | individuální
415 | 3.31 | SO 02 | Kabel CYKY-O 3x1,5 pevně uložený, včetně montáže a ukončení | 308 | m |  |  | 0 | 0 | 0 | [8 empty] | vlastní | individuální
416 | 3.32 | SO 02 | Kabel CYKY-O 4x1,5 pevně uložený, včetně montáže a ukončení | 100 | m |  |  | 0 | 0 | 0 | [8 empty] | vlastní | individuální
417 | 3.33 | SO 02 | Kabel CYKY-J 3x1,5 pevně uložený, včetně montáže a ukončení | 2430 | m |  |  | 0 | 0 | 0 | [8 empty] | vlastní | individuální
418 | 3.34 | SO 02 | Kabel CYKY-J 5x1,5 pevně uložený, včetně montáže a ukončení | 190 | m |  |  | 0 | 0 | 0 | [8 empty] | vlastní | individuální
419 | 3.35 | SO 02 | Kabel CYKY-J 3x2,5 pevně uložený, včetně montáže a ukončení | 7100 | m |  |  | 0 | 0 | 0 | [8 empty] | vlastní | individuální
420 | 3.36 | SO 02 | Kabel CYKY-J 5x2,5 pevně uložený, včetně montáže a ukončení | 120 | m |  |  | 0 | 0 | 0 | [8 empty] | vlastní | individuální
421 | 3.37 | SO 02 | Kabel CYKY-J 3x4 pevně uložený, včetně montáže a ukončení | 160 | m |  |  | 0 | 0 | 0 | [8 empty] | vlastní | individuální
422 | 3.38 | SO 02 | Kabel CYKY-J 5x4 pevně uložený, včetně montáže a ukončení | 140 | m |  |  | 0 | 0 | 0 | [8 empty] | vlastní | individuální
423 | 3.39 | SO 02 | Kabel CYKY-J 5x6 pevně uložený, včetně montáže a ukončení | 40 | m |  |  | 0 | 0 | 0 | [8 empty] | vlastní | individuální
424 | 3.40 | SO 02 | Kabel CYKY-J 4x16 pevně uložený, včetně montáže a ukončení | 95 | m |  |  | 0 | 0 | 0 | [8 empty] | vlastní | individuální
425 | 3.41 | SO 02 | Kabel CYKY-J 4x35 pevně uložený, včetně montáže a ukončení | 310 | m |  |  | 0 | 0 | 0 | [8 empty] | vlastní | individuální
426 | 3.42 | SO 02 | Kabel CYKY-J 4x50 pevně uložený, včetně montáže a ukončení | 90 | m |  |  | 0 | 0 | 0 | [8 empty] | vlastní | individuální
427 | 3.43 | SO 02 | neobsazeno
428 | 3.44 | SO 02 | Kabel CGSG-J 3x2,5 pevně uložený, včetně montáže a ukončení | 40 | m |  |  | 0 | 0 | 0 | [8 empty] | vlastní | individuální
429 | 3.45 | SO 02 | Kabel CYSY-J 2x1,5 pevně uložený, včetně montáže a ukončení | 30 | m |  |  | 0 | 0 | 0 | [8 empty] | vlastní | individuální
430 | 3.46 | SO 02 | neobsazeno
431 | 3.47 | SO 02 | Kabely - dle vyhl. 23/2008Sb B2ca, s1, d0
432 | 3.48 | SO 02 | Kabel CXKH-V-J 3x1,5 pevně uložený, včetně montáže a ukončení | 1080 | m |  |  | 0 | 0 | 0 | [8 empty] | vlastní | individuální
433 | 3.49 | SO 02 | neobsazeno
434 | 3.50 | SO 02 | Trubky, lišty, kabelové žlaby
435 | 3.51 | SO 02 | Trubka ohebná D20 s protahovacím drátem, včetně montáže | 280 | m |  |  | 0 | 0 | 0 | [8 empty] | vlastní | individuální
436 | 3.52 | SO 02 | Trubka ohebná D25 s protahovacím drátem, včetně montáže | 160 | m |  |  | 0 | 0 | 0 | [8 empty] | vlastní | individuální
437 | 3.53 | SO 02 | Trubka ohebná D32 s protahovacím drátem, včetně montáže | 120 | m |  |  | 0 | 0 | 0 | [8 empty] | vlastní | individuální
438 | 3.54 | SO 02 | Trubka ohebná D40 s protahovacím drátem, včetně montáže | 80 | m |  |  | 0 | 0 | 0 | [8 empty] | vlastní | individuální
439 | 3.55 | SO 02 | Trubka tuhá D20 s protahovacím drátem, včetně montáže | 120 | m |  |  | 0 | 0 | 0 | [8 empty] | vlastní | individuální
440 | 3.56 | SO 02 | Trubka tuhá D25 s protahovacím drátem, včetně montáže | 210 | m |  |  | 0 | 0 | 0 | [8 empty] | vlastní | individuální
441 | 3.57 | SO 02 | Trubka tuhá D32 s protahovacím drátem, včetně montáže | 60 | m |  |  | 0 | 0 | 0 | [8 empty] | vlastní | individuální
442 | 3.58 | SO 02 | Trubka tuhá D40 s protahovacím drátem, včetně montáže | 30 | m |  |  | 0 | 0 | 0 | [8 empty] | vlastní | individuální
443 | 3.59 | SO 02 | Trubka korugovaná D40, UV stabil, včetně montáže | 40 | m |  |  | 0 | 0 | 0 | [8 empty] | vlastní | individuální
444 | 3.60 | SO 02 | Kabelový žlab 100/60, včetně nosných konstrukcí, víka a montáže | 20 | m |  |  | 0 | 0 | 0 | [8 empty] | vlastní | individuální
445 | 3.61 | SO 02 | Kabelový žlab 200/60, včetně nosných konstrukcí a montáže | 20 | m |  |  | 0 | 0 | 0 | [8 empty] | vlastní | individuální
446 | 3.62 | SO 02 | neobsazeno
447 | 3.63 | SO 02 | Hromosvod a uzemnění
448 | 3.64 | SO 02 | Vodič(CYA) H07V-K 4 zz, včetně montáže | 250 | m |  |  | 0 | 0 | 0 | [8 empty] | vlastní | individuální
449 | 3.65 | SO 02 | Vodič(CYA) H07V-K 6 zz, včetně montáže | 120 | m |  |  | 0 | 0 | 0 | [8 empty] | vlastní | individuální
450 | 3.66 | SO 02 | Vodič(CYA) H07V-K 16 zz, včetně montáže | 80 | m |  |  | 0 | 0 | 0 | [8 empty] | vlastní | individuální
451 | 3.67 | SO 02 | Vodič(CYA) H07V-K 25 zz, včetně montáže | 540 | m |  |  | 0 | 0 | 0 | [8 empty] | vlastní | individuální
452 | 3.68 | SO 02 | neobsazeno
453 | 3.69 | SO 02 | Svorka Bernard, včetně montáže | 20 | ks |  |  | 0 | 0 | 0 | [8 empty] | vlastní | individuální
454 | 3.70 | SO 02 | Svorka zemnící ZSA 16, včetně montáže | 30 | ks |  |  | 0 | 0 | 0 | [8 empty] | vlastní | individuální
455 | 3.71 | SO 02 | Páska uzemňovací měděná, včetně montáže | 30 | ks |  |  | 0 | 0 | 0 | [8 empty] | vlastní | individuální
456 | 3.72 | SO 02 | Svorka pro uzemnění baterie, včetně montáže | 30 | ks |  |  | 0 | 0 | 0 | [8 empty] | vlastní | individuální
457 | 3.73 | SO 02 | Přípojnice hlavního pospojování, včetně montáže | 0 | ks |  |  | 0 | 0 | 0 | [8 empty] | vlastní | individuální
458 | 3.74 | SO 02 | Přípojnice doplňujícího pospojování, včetně montáže | 10 | ks |  |  | 0 | 0 | 0 | [8 empty] | vlastní | individuální
459 | 3.75 | SO 02 | Pomocný materiál pro hromosvod a uzemnění | 1 | sada |  |  | 0 | 0 | 0 | [8 empty] | vlastní | individuální
460 | 3.76 | SO 02 | neobsazeno
461 | 3.77 | SO 02 | Podružný materiál
462 | 3.78 | SO 02 | Protipožární utěsnění prostupů stěnou | 1 | m2 |  |  | 0 | 0 | 0 | [8 empty] | vlastní | individuální
463 | 3.79 | SO 02 | Pomocný montážní materiál pro elektro | 1 | sada |  |  | 0 | 0 | 0 | [8 empty] | vlastní | individuální
464 | 3.80 | SO 02 | Výstražná tabulka, včetně montáže | 4 | ks |  |  | 0 | 0 | 0 | [8 empty] | vlastní | individuální
465 | 3.81 | SO 02 | neobsazeno
466 | 3.82 | SO 02 | Ostatní práce a materiály
467 | 3.83 | SO 02 | Připojení zařízení ostatních profesí | 1 | kpl |  |  | 0 | 0 | 0 | [8 empty] | vlastní | individuální
468 | 3.84 | SO 02 | Připojení na zemnící soustavu | 1 | kpl |  |  | 0 | 0 | 0 | [8 empty] | vlastní | individuální
469 | 3.85 | SO 02 | Zaizolování rezervních přívodů | 1 | kpl |  |  | 0 | 0 | 0 | [8 empty] | vlastní | individuální
470 | Číslo položky | spec.ozn. | Popis položky | Počet | MJ | Jedn. Cena materiál | Jedn. Cena montáž | Cena celkem materiál | Cena celkem montáž | Celková cena | Dodávka | Dodávka celk. | Montáž | Montáž celk. | DPH | cena s DPH | hmotnost / MJ | hmotnost celk.(t) | cenová soustava | cenová úroveň
471 | 4 |  | zemní, stavební a montážní práce | [6 empty] | 0
472 | 4.1 | SO 02 | Průrazy zdivem | 140 | ks |  |  | 0 | 0 | 0 | [8 empty] | vlastní | individuální
473 | 4.2 | SO 02 | Jádrové vrtání | 45 | ks |  |  | 0 | 0 | 0 | [8 empty] | vlastní | individuální
474 | 4.3 | SO 02 | Drážky ve zdivu, včetně zednického zapravení maltou a opravy štukové vrstvy vč. dodávky materiálu a lešení | 2340 | m |  |  | 0 | 0 | 0 | [8 empty] | vlastní | individuální
475 | 4.4 | SO 02 | Demontáž a ekologická likvidace stávající elektroinstalace | 190 | hod |  |  | 0 | 0 | 0 | [8 empty] | vlastní | individuální
476 | 4.5 | SO 02 | Odvoz suti | 5 | t |  |  | 0 | 0 | 0 | [8 empty] | vlastní | individuální
477 | Číslo položky | spec.ozn. | Popis položky | Počet | MJ | Jedn. Cena materiál | Jedn. Cena montáž | Cena celkem materiál | Cena celkem montáž | Celková cena | Dodávka | Dodávka celk. | Montáž | Montáž celk. | DPH | cena s DPH | hmotnost / MJ | hmotnost celk.(t) | cenová soustava | cenová úroveň
478 | 5 |  | HZS | [6 empty] | 0
479 | 5.1 | SO 02 | Koordinace postupu prací s ostatními profesemi | 24 | hod |  |  | 0 | 0 | 0 | [8 empty] | vlastní | individuální
480 | 5.2 | SO 02 | Zaučení obsluhy | 10 | hod |  |  | 0 | 0 | 0 | [8 empty] | vlastní | individuální
481 | 5.3 | SO 02 | Dokumentace skutečného provedení stavby | 8 | hod |  |  | 0 | 0 | 0 | [8 empty] | vlastní | individuální
482 | Číslo položky | spec.ozn. | Popis položky | Počet | MJ | Jedn. Cena materiál | Jedn. Cena montáž | Cena celkem materiál | Cena celkem montáž | Celková cena | Dodávka | Dodávka celk. | Montáž | Montáž celk. | DPH | cena s DPH | hmotnost / MJ | hmotnost celk.(t) | cenová soustava | cenová úroveň
483 | 6 |  | Revize | [6 empty] | 0
484 | 6.1 | SO 02 | Revizní práce, měření | 8 | hod |  |  | 0 | 0 | 0 | [8 empty] | vlastní | individuální
485 | 6.2 | SO 02 | Spolupráce s revizním technikem | 8 | hod |  |  | 0 | 0 | 0 | [8 empty] | vlastní | individuální
486 | SO 03 | [8 empty] | 0
487 | Číslo položky | spec.ozn. | Popis položky | Počet | MJ | Jedn. Cena materiál | Jedn. Cena montáž | Cena celkem materiál | Cena celkem montáž | Celková cena | Dodávka | Dodávka celk. | Montáž | Montáž celk. | DPH | cena s DPH | hmotnost / MJ | hmotnost celk.(t) | cenová soustava | cenová úroveň
488 | 1 |  | Rozvaděče - NEOBSAZENO | [6 empty] | 0
489 | Číslo položky | spec.ozn. | Popis položky | Počet | MJ | Jedn. Cena materiál | Jedn. Cena montáž | Cena celkem materiál | Cena celkem montáž | Celková cena | Dodávka | Dodávka celk. | Montáž | Montáž celk. | DPH | cena s DPH | hmotnost / MJ | hmotnost celk.(t) | cenová soustava | cenová úroveň
490 | 2 |  | Svítidla | [6 empty] | 0
491 | 2.1 | SO 03 | neobsazeno
492 | 2.2 | SO 03 | C2 - VÝVOD PRO SVÍTIDLO, kompletní, včetně příslušenství a montáže | 33 | ks |  |  | 0 | 0 | 0 | [8 empty] | vlastní | individuální
493 | 2.3 | SO 03 | C4 - VÝVOD PRO SVÍTIDLO,, kompletní, včetně příslušenství a montáže | 18 | ks |  |  | 0 | 0 | 0 | [8 empty] | vlastní | individuální
494 | 2.4 | SO 03 | D - VÝVOD PRO SVÍTIDLO,, kompletní, včetně příslušenství a montáže | 2 | ks |  |  | 0 | 0 | 0 | [8 empty] | vlastní | individuální
495 | 2.5 | SO 03 | neobsazeno
496 | 2.6 | SO 03 | P1 - NOUZOVÉ LED SVÍTIDLO S PIKTOGRAMEM DOWN, PŘISAZENÉ, CENTRÁLNÍ BATERIOVÝ SYSTÉM, 2W, 250 lm, IP65, kompletní, včetně montáže | 2 | ks |  |  | 0 | 0 | 0 | [8 empty] | vlastní | individuální
497 | 2.7 | SO 03 | N2 - NOUZOVÉ LED SVÍTIDLO, PŘISAZENÉ, CENTRÁLNÍ BATERIOVÝ SYSTÉM, 2W, 270 lm, IP41, kompletní, včetně montáže | 2 | ks |  |  | 0 | 0 | 0 | [8 empty] | vlastní | individuální
498 | 2.8 | SO 03 | neobsazeno
499 | 2.9 | SO 03 | Poplatek za recyklaci dle zákona - svítidla | 4 | ks |  |  | 0 | 0 | 0 | [8 empty] | vlastní | individuální
500 | 2.10 | SO 03 | Poplatek za recyklaci dle zákona - zdroje | 4 | ks |  |  | 0 | 0 | 0 | [8 empty] | vlastní | individuální
501 | Číslo položky | spec.ozn. | Popis položky | Počet | MJ | Jedn. Cena materiál | Jedn. Cena montáž | Cena celkem materiál | Cena celkem montáž | Celková cena | Dodávka | Dodávka celk. | Montáž | Montáž celk. | DPH | cena s DPH | hmotnost / MJ | hmotnost celk.(t) | cenová soustava | cenová úroveň
502 | 3 |  | Materiál | [6 empty] | 0
503 | 3.1 | SO 03 | Instalační přístroje a materiál
504 | 3.2 | SO 03 | Jednopólový vypínač č.1, 250V/10A, barva bílá, pod omítku, kompletní, včetně krabice a montáže | 10 | ks |  |  | 0 | 0 | 0 | [8 empty] | vlastní | individuální
505 | 3.3 | SO 03 | Sériový vypínač č.5, 250V/10A, barva bílá, pod omítku, kompletní, včetně krabice a montáže | 4 | ks |  |  | 0 | 0 | 0 | [8 empty] | vlastní | individuální
506 | 3.4 | SO 03 | neobsazeno
507 | 3.5 | SO 03 | Jednonásobná zásuvka 250V/16A, kompletní, včetně montáže | 16 | ks |  |  | 0 | 0 | 0 | [8 empty] | vlastní | individuální
508 | 3.6 | SO 03 | Dvojnonásobná zásuvka 250V/16A, kompletní, včetně montáže | 36 | ks |  |  | 0 | 0 | 0 | [8 empty] | vlastní | individuální
509 | 3.7 | SO 03 | Dvojnásobná zásuvka 250V/16A s vestavěnou přepěťovou ochranou třídy D, kompletní, včetně montáže | 19 | ks |  |  | 0 | 0 | 0 | [8 empty] | vlastní | individuální
510 | 3.8 | SO 03 | neobsazeno
511 | 3.9 | SO 03 | Podlahová krabice do betonu pro 12 přístrojů modul 45, kompletní, včetně přístrojových nosičů, záslepek a montáže | 1 | ks |  |  | 0 | 0 | 0 | [8 empty] | vlastní | individuální
512 | 3.10 | SO 03 | Jednonásobná zásuvka 250V/16A, modul 45, kompletní, včetně montáže | 5 | ks |  |  | 0 | 0 | 0 | [8 empty] | vlastní | individuální
513 | 3.11 | SO 03 | Jednonásobná zásuvka 250V/16A s vestavěnou přepěťovou ochranou třídy D, modul 45, kompletní, včetně montáže | 1 | ks |  |  | 0 | 0 | 0 | [8 empty] | vlastní | individuální
514 | 3.12 | SO 03 | neobsazeno
515 | 3.13 | SO 03 | Jednonásobný rámeček, včetně montáže | 30 | ks |  |  | 0 | 0 | 0 | [8 empty] | vlastní | individuální
516 | 3.14 | SO 03 | neobsazeno
517 | 3.15 | SO 03 | Přepěťová ochrana B+C v instalační krabici, včetně montáže | 2 | ks |  |  | 0 | 0 | 0 | [8 empty] | vlastní | individuální
518 | 3.16 | SO 03 | neobsazeno
519 | 3.17 | SO 03 | Přístrojová krabice univerzální, včetně montáže | 85 | ks |  |  | 0 | 0 | 0 | [8 empty] | vlastní | individuální
520 | 3.18 | SO 03 | Odbočná krabice, včetně svorkovnice, víčka a montáže | 20 | ks |  |  | 0 | 0 | 0 | [8 empty] | vlastní | individuální
521 | 3.19 | SO 03 | Odbočná krabice IP54, vč. svorkovnice, víčka a montáže | 10 | ks |  |  | 0 | 0 | 0 | [8 empty] | vlastní | individuální
522 | 3.20 | SO 03 | neobsazeno
523 | 3.21 | SO 03 | Kabely
524 | 3.22 | SO 03 | Kabel CYKY-O 3x1,5 pevně uložený, včetně montáže a ukončení | 54 | m |  |  | 0 | 0 | 0 | [8 empty] | vlastní | individuální
525 | 3.23 | SO 03 | Kabel CYKY-J 3x1,5 pevně uložený, včetně montáže a ukončení | 860 | m |  |  | 0 | 0 | 0 | [8 empty] | vlastní | individuální
526 | 3.24 | SO 03 | Kabel CYKY-J 5x1,5 pevně uložený, včetně montáže a ukončení | 65 | m |  |  | 0 | 0 | 0 | [8 empty] | vlastní | individuální
527 | 3.25 | SO 03 | Kabel CYKY-J 3x2,5 pevně uložený, včetně montáže a ukončení | 1570 | m |  |  | 0 | 0 | 0 | [8 empty] | vlastní | individuální
528 | 3.26 | SO 03 | Kabel CYKY-J 5x2,5 pevně uložený, včetně montáže a ukončení | 80 | m |  |  | 0 | 0 | 0 | [8 empty] | vlastní | individuální
529 | 3.27 | SO 03 | Kabel CYKY-J 3x4 pevně uložený, včetně montáže a ukončení | 40 | m |  |  | 0 | 0 | 0 | [8 empty] | vlastní | individuální
530 | 3.28 | SO 03 | Kabel CYKY-J 5x4 pevně uložený, včetně montáže a ukončení | 20 | m |  |  | 0 | 0 | 0 | [8 empty] | vlastní | individuální
531 | 3.29 | SO 03 | neobsazeno
532 | 3.30 | SO 03 | Kabel CGSG-J 3x2,5 pevně uložený, včetně montáže a ukončení | 30 | m |  |  | 0 | 0 | 0 | [8 empty] | vlastní | individuální
533 | 3.31 | SO 03 | Kabel CYSY-J 2x1,5 pevně uložený, včetně montáže a ukončení | 20 | m |  |  | 0 | 0 | 0 | [8 empty] | vlastní | individuální
534 | 3.32 | SO 03 | neobsazeno
535 | 3.33 | SO 03 | Kabely - dle vyhl. 23/2008Sb B2ca, s1, d0
536 | 3.34 | SO 03 | Kabel CXKH-V-J 3x1,5 pevně uložený, včetně montáže a ukončení | 120 | m |  |  | 0 | 0 | 0 | [8 empty] | vlastní | individuální
537 | 3.35 | SO 03 | neobsazeno
538 | 3.36 | SO 03 | Trubky, lišty, kabelové žlaby
539 | 3.37 | SO 03 | Trubka ohebná D20 s protahovacím drátem, včetně montáže | 120 | m |  |  | 0 | 0 | 0 | [8 empty] | vlastní | individuální
540 | 3.38 | SO 03 | Trubka ohebná D25 s protahovacím drátem, včetně montáže | 80 | m |  |  | 0 | 0 | 0 | [8 empty] | vlastní | individuální
541 | 3.39 | SO 03 | Trubka ohebná D32 s protahovacím drátem, včetně montáže | 70 | m |  |  | 0 | 0 | 0 | [8 empty] | vlastní | individuální
542 | 3.40 | SO 03 | Trubka ohebná D40 s protahovacím drátem, včetně montáže | 20 | m |  |  | 0 | 0 | 0 | [8 empty] | vlastní | individuální
543 | 3.41 | SO 03 | Trubka tuhá D20 s protahovacím drátem, včetně montáže | 110 | m |  |  | 0 | 0 | 0 | [8 empty] | vlastní | individuální
544 | 3.42 | SO 03 | Trubka tuhá D25 s protahovacím drátem, včetně montáže | 60 | m |  |  | 0 | 0 | 0 | [8 empty] | vlastní | individuální
545 | 3.43 | SO 03 | Trubka tuhá D32 s protahovacím drátem, včetně montáže | 40 | m |  |  | 0 | 0 | 0 | [8 empty] | vlastní | individuální
546 | 3.44 | SO 03 | Trubka tuhá D40 s protahovacím drátem, včetně montáže | 20 | m |  |  | 0 | 0 | 0 | [8 empty] | vlastní | individuální
547 | 3.45 | SO 03 | Trubka korugovaná D40, UV stabil, včetně montáže | 10 | m |  |  | 0 | 0 | 0 | [8 empty] | vlastní | individuální
548 | 3.46 | SO 03 | neobsazeno
549 | 3.47 | SO 03 | Hromosvod a uzemnění
550 | 3.48 | SO 03 | Vodič(CYA) H07V-K 4 zz, včetně montáže | 250 | m |  |  | 0 | 0 | 0 | [8 empty] | vlastní | individuální
551 | 3.49 | SO 03 | Vodič(CYA) H07V-K 6 zz, včetně montáže | 120 | m |  |  | 0 | 0 | 0 | [8 empty] | vlastní | individuální
552 | 3.50 | SO 03 | Vodič(CYA) H07V-K 16 zz, včetně montáže | 80 | m |  |  | 0 | 0 | 0 | [8 empty] | vlastní | individuální
553 | 3.51 | SO 03 | neobsazeno
554 | 3.52 | SO 03 | Svorka Bernard, včetně montáže | 10 | ks |  |  | 0 | 0 | 0 | [8 empty] | vlastní | individuální
555 | 3.53 | SO 03 | Svorka zemnící ZSA 16, včetně montáže | 20 | ks |  |  | 0 | 0 | 0 | [8 empty] | vlastní | individuální
556 | 3.54 | SO 03 | Páska uzemňovací měděná, včetně montáže | 20 | ks |  |  | 0 | 0 | 0 | [8 empty] | vlastní | individuální
557 | 3.55 | SO 03 | Svorka pro uzemnění baterie, včetně montáže | 20 | ks |  |  | 0 | 0 | 0 | [8 empty] | vlastní | individuální
558 | 3.56 | SO 03 | Pomocný materiál pro hromosvod a uzemnění | 1 | sada |  |  | 0 | 0 | 0 | [8 empty] | vlastní | individuální
559 | 3.57 | SO 03 | neobsazeno
560 | 3.58 | SO 03 | Podružný materiál
561 | 3.59 | SO 03 | Protipožární utěsnění prostupů stěnou | 1 | m2 |  |  | 0 | 0 | 0 | [8 empty] | vlastní | individuální
562 | 3.60 | SO 03 | Pomocný montážní materiál pro elektro | 1 | sada |  |  | 0 | 0 | 0 | [8 empty] | vlastní | individuální
563 | 3.61 | SO 03 | neobsazeno
564 | 3.62 | SO 03 | Ostatní práce a materiály
565 | 3.63 | SO 03 | Připojení zařízení ostatních profesí | 1 | kpl |  |  | 0 | 0 | 0 | [8 empty] | vlastní | individuální
566 | 3.64 | SO 03 | Připojení na zemnící soustavu | 1 | kpl |  |  | 0 | 0 | 0 | [8 empty] | vlastní | individuální
567 | 3.65 | SO 03 | Zaizolování rezervních přívodů | 1 | kpl |  |  | 0 | 0 | 0 | [8 empty] | vlastní | individuální
568 | Číslo položky | spec.ozn. | Popis položky | Počet | MJ | Jedn. Cena materiál | Jedn. Cena montáž | Cena celkem materiál | Cena celkem montáž | Celková cena | Dodávka | Dodávka celk. | Montáž | Montáž celk. | DPH | cena s DPH | hmotnost / MJ | hmotnost celk.(t) | cenová soustava | cenová úroveň
569 | 4 |  | zemní, stavební a montážní práce | [6 empty] | 0
570 | 4.1 | SO 03 | Průrazy zdivem | 40 | ks |  |  | 0 | 0 | 0 | [8 empty] | vlastní | individuální
571 | 4.2 | SO 03 | Jádrové vrtání | 15 | ks |  |  | 0 | 0 | 0 | [8 empty] | vlastní | individuální
572 | 4.3 | SO 03 | Drážky ve zdivu, včetně zednického zapravení maltou a opravy štukové vrstvy vč. dodávky materiálu a lešení | 590 | m |  |  | 0 | 0 | 0 | [8 empty] | vlastní | individuální
573 | 4.4 | SO 03 | Demontáž a ekologická likvidace stávající elektroinstalace | 65 | hod |  |  | 0 | 0 | 0 | [8 empty] | vlastní | individuální
574 | 4.5 | SO 03 | Odvoz suti | 3 | t |  |  | 0 | 0 | 0 | [8 empty] | vlastní | individuální
575 | Číslo položky | spec.ozn. | Popis položky | Počet | MJ | Jedn. Cena materiál | Jedn. Cena montáž | Cena celkem materiál | Cena celkem montáž | Celková cena | Dodávka | Dodávka celk. | Montáž | Montáž celk. | DPH | cena s DPH | hmotnost / MJ | hmotnost celk.(t) | cenová soustava | cenová úroveň
576 | 5 |  | HZS | [6 empty] | 0
577 | 5.1 | SO 03 | Koordinace postupu prací s ostatními profesemi | 24 | hod |  |  | 0 | 0 | 0 | [8 empty] | vlastní | individuální
578 | 5.2 | SO 03 | Zaučení obsluhy | 8 | hod |  |  | 0 | 0 | 0 | [8 empty] | vlastní | individuální
579 | 5.3 | SO 03 | Dokumentace skutečného provedení stavby | 8 | hod |  |  | 0 | 0 | 0 | [8 empty] | vlastní | individuální
580 | Číslo položky | spec.ozn. | Popis položky | Počet | MJ | Jedn. Cena materiál | Jedn. Cena montáž | Cena celkem materiál | Cena celkem montáž | Celková cena | Dodávka | Dodávka celk. | Montáž | Montáž celk. | DPH | cena s DPH | hmotnost / MJ | hmotnost celk.(t) | cenová soustava | cenová úroveň
581 | 6 |  | Revize | [6 empty] | 0
582 | 6.1 | SO 03 | Revizní práce, měření | 8 | hod |  |  | 0 | 0 | 0 | [8 empty] | vlastní | individuální
583 | 6.2 | SO 03 | Spolupráce s revizním technikem | 8 | hod |  |  | 0 | 0 | 0 | [8 empty] | vlastní | individuální
584 | SO 04 | [8 empty] | 0
585 | Číslo položky | spec.ozn. | Popis položky | Počet | MJ | Jedn. Cena materiál | Jedn. Cena montáž | Cena celkem materiál | Cena celkem montáž | Celková cena | Dodávka | Dodávka celk. | Montáž | Montáž celk. | DPH | cena s DPH | hmotnost / MJ | hmotnost celk.(t) | cenová soustava | cenová úroveň
586 | 1 |  | Rozvaděče | [6 empty] | 0
587 | 1.1 | SO 04 | Rozvaděč RMS2.6 , osazení a dělení viz. schema zapojení rozvaděče, včetně montáže | 1 | ks |  |  | 0 | 0 | 0 | [8 empty] | vlastní | individuální
588 | 1.2 | SO 04 | Rozvaděč RMS2.7, osazení a dělení viz. schema zapojení rozvaděče, včetně montáže | 1 | ks |  |  | 0 | 0 | 0 | [8 empty] | vlastní | individuální
589 | 1.3 | SO 04 | Senzor výpadku napájení pro CBS, včetně montáže | 2 | ks |  |  | 0 | 0 | 0 | [8 empty] | vlastní | individuální
590 | Číslo položky | spec.ozn. | Popis položky | Počet | MJ | Jedn. Cena materiál | Jedn. Cena montáž | Cena celkem materiál | Cena celkem montáž | Celková cena | Dodávka | Dodávka celk. | Montáž | Montáž celk. | DPH | cena s DPH | hmotnost / MJ | hmotnost celk.(t) | cenová soustava | cenová úroveň
591 | 2 |  | Svítidla | [6 empty] | 0
592 | 2.1 | SO 04 | neobsazeno
593 | 2.2 | SO 04 | C2 - VÝVOD PRO SVÍTIDLO, kompletní, včetně příslušenství a montáže | 87 | ks |  |  | 0 | 0 | 0 | [8 empty] | vlastní | individuální
594 | 2.3 | SO 04 | C3 - VÝVOD PRO SVÍTIDLO, kompletní, včetně příslušenství a montáže | 40 | ks |  |  | 0 | 0 | 0 | [8 empty] | vlastní | individuální
595 | 2.4 | SO 04 | C4 - VÝVOD PRO SVÍTIDLO, kompletní, včetně příslušenství a montáže | 11 | ks |  |  | 0 | 0 | 0 | [8 empty] | vlastní | individuální
596 | 2.5 | SO 04 | C6 - VÝVOD PRO SVÍTIDLO, kompletní, včetně příslušenství a montáže | 4 | ks |  |  | 0 | 0 | 0 | [8 empty] | vlastní | individuální
597 | 2.6 | SO 04 | D - VÝVOD PRO SVÍTIDLO, kompletní, včetně příslušenství a montáže | 4 | ks |  |  | 0 | 0 | 0 | [8 empty] | vlastní | individuální
598 | 2.7 | SO 04 | F1 - VÝVOD PRO SVÍTIDLO, kompletní, včetně montáže | 4 | ks |  |  | 0 | 0 | 0 | [8 empty] | vlastní | individuální
599 | 2.8 | SO 04 | K1 - VÝVOD PRO SVÍTIDLO, kompletní, včetně montáže | 19 | ks |  |  | 0 | 0 | 0 | [8 empty] | vlastní | individuální
600 | 2.9 | SO 04 | neobsazeno
601 | 2.10 | SO 04 | P1 - NOUZOVÉ LED SVÍTIDLO S PIKTOGRAMEM DOWN, PŘISAZENÉ, CENTRÁLNÍ BATERIOVÝ SYSTÉM, 2W, 250 lm, IP65, kompletní, včetně montáže | 5 | ks |  |  | 0 | 0 | 0 | [8 empty] | vlastní | individuální
602 | 2.11 | SO 04 | P3 - NOUZOVÉ LED SVÍTIDLO S PIKTOGRAMEM DOWN, VESTAVNÉ, CENTRÁLNÍ BATERIOVÝ SYSTÉM, 2W, 250 lm, IP41, kompletní, včetně montáže | 1 | ks |  |  | 0 | 0 | 0 | [8 empty] | vlastní | individuální
603 | 2.12 | SO 04 | P4 -NOUZOVÉ LED SVÍTIDLO S PIKTOGRAMEM DOUBLE SIDE, VESTAVNÉ, CENTRÁLNÍ BATERIOVÝ SYSTÉM, 2W, 250 lm, IP41, kompletní, včetně montáže | 2 | ks |  |  | 0 | 0 | 0 | [8 empty] | vlastní | individuální
604 | 2.13 | SO 04 | N1 - NOUZOVÉ LED SVÍTIDLO, PŘISAZENÉ, CENTRÁLNÍ BATERIOVÝ SYSTÉM, 2W, 250 lm, IP41, kompletní, včetně montáže | 8 | ks |  |  | 0 | 0 | 0 | [8 empty] | vlastní | individuální
605 | 2.14 | SO 04 | N3 - NOUZOVÉ LED SVÍTIDLO, PŘISAZENÉ, CENTRÁLNÍ BATERIOVÝ SYSTÉM, 2W, 270 lm, IP41, kompletní, včetně montáže | 2 | ks |  |  | 0 | 0 | 0 | [8 empty] | vlastní | individuální
606 | 2.15 | SO 04 | N5 - NOUZOVÉ LED SVÍTIDLO, PŘISAZENÉ, CENTRÁLNÍ BATERIOVÝ SYSTÉM, 2W, 250 lm, IP41, kompletní, včetně montáže | 1 | ks |  |  | 0 | 0 | 0 | [8 empty] | vlastní | individuální
607 | 2.16 | SO 04 | neobsazeno
608 | 2.17 | SO 04 | Poplatek za recyklaci dle zákona - svítidla | 19 | ks |  |  | 0 | 0 | 0 | [8 empty] | vlastní | individuální
609 | 2.18 | SO 04 | Poplatek za recyklaci dle zákona - zdroje | 19 | ks |  |  | 0 | 0 | 0 | [8 empty] | vlastní | individuální
610 | Číslo položky | spec.ozn. | Popis položky | Počet | MJ | Jedn. Cena materiál | Jedn. Cena montáž | Cena celkem materiál | Cena celkem montáž | Celková cena | Dodávka | Dodávka celk. | Montáž | Montáž celk. | DPH | cena s DPH | hmotnost / MJ | hmotnost celk.(t) | cenová soustava | cenová úroveň
611 | 3 |  | Materiál | [6 empty] | 0
612 | 3.1 | SO 04 | Instalační přístroje a materiál
613 | 3.2 | SO 04 | Jednopólový vypínač č.1, 250V/10A, barva bílá, pod omítku, kompletní, včetně krabice a montáže | 16 | ks |  |  | 0 | 0 | 0 | [8 empty] | vlastní | individuální
614 | 3.3 | SO 04 | Sériový vypínač č.5, 250V/10A, barva bílá, pod omítku, kompletní, včetně krabice a montáže | 17 | ks |  |  | 0 | 0 | 0 | [8 empty] | vlastní | individuální
615 | 3.4 | SO 04 | Střídavý přepínač č.6, 250V/10A, barva bílá, pod omítku, kompletní, včetně krabice a montáže | 4 | ks |  |  | 0 | 0 | 0 | [8 empty] | vlastní | individuální
616 | 3.5 | SO 04 | Čidlo pohybu, spínací prvek relé, nástěnná/ vestavná montáž, 250V/16A kompletní, včetně krabice a montáže | 11 | ks |  |  | 0 | 0 | 0 | [8 empty] | vlastní | individuální
617 | 3.6 | SO 04 | neobsazeno
618 | 3.7 | SO 04 | Jednonásobná zásuvka 250V/16A, kompletní, včetně montáže | 46 | ks |  |  | 0 | 0 | 0 | [8 empty] | vlastní | individuální
619 | 3.8 | SO 04 | Dvojnonásobná zásuvka 250V/16A, kompletní, včetně montáže | 112 | ks |  |  | 0 | 0 | 0 | [8 empty] | vlastní | individuální
620 | 3.9 | SO 04 | Dvojnásobná zásuvka 250V/16A s vestavěnou přepěťovou ochranou třídy D, kompletní, včetně montáže | 52 | ks |  |  | 0 | 0 | 0 | [8 empty] | vlastní | individuální
621 | 3.10 | SO 04 | neobsazeno
622 | 3.11 | SO 04 | Podlahová krabice do betonu pro 12 přístrojů modul 45, kompletní, včetně přístrojových nosičů, záslepek a montáže | 5 | ks |  |  | 0 | 0 | 0 | [8 empty] | vlastní | individuální
623 | 3.12 | SO 04 | Jednonásobná zásuvka 250V/16A, modul 45, kompletní, včetně montáže | 27 | ks |  |  | 0 | 0 | 0 | [8 empty] | vlastní | individuální
624 | 3.13 | SO 04 | Jednonásobná zásuvka 250V/16A s vestavěnou přepěťovou ochranou třídy D, modul 45, kompletní, včetně montáže | 5 | ks |  |  | 0 | 0 | 0 | [8 empty] | vlastní | individuální
625 | 3.14 | SO 04 | neobsazeno
626 | 3.15 | SO 04 | Jednonásobný rámeček, včetně montáže | 83 | ks |  |  | 0 | 0 | 0 | [8 empty] | vlastní | individuální
627 | 3.16 | SO 04 | neobsazeno
628 | 3.17 | SO 04 | Sporáková přípojka 415V/16A, kompletní, včetně montáže | 1 | ks |  |  | 0 | 0 | 0 | [8 empty] | vlastní | individuální
629 | 3.18 | SO 04 | neobsazeno
630 | 3.19 | SO 04 | Přepěťová ochrana B+C v instalační krabici, včetně montáže | 2 | ks |  |  | 0 | 0 | 0 | [8 empty] | vlastní | individuální
631 | 3.20 | SO 04 | neobsazeno
632 | 3.21 | SO 04 | Přístrojová krabice univerzální, včetně montáže | 247 | ks |  |  | 0 | 0 | 0 | [8 empty] | vlastní | individuální
633 | 3.22 | SO 04 | Odbočná krabice, včetně svorkovnice, víčka a montáže | 70 | ks |  |  | 0 | 0 | 0 | [8 empty] | vlastní | individuální
634 | 3.23 | SO 04 | Odbočná krabice IP54, vč. svorkovnice, víčka a montáže | 10 | ks |  |  | 0 | 0 | 0 | [8 empty] | vlastní | individuální
635 | 3.24 | SO 04 | neobsazeno
636 | 3.25 | SO 04 | Kabely
637 | 3.26 | SO 04 | Kabel CYKY-O 3x1,5 pevně uložený, včetně montáže a ukončení | 180 | m |  |  | 0 | 0 | 0 | [8 empty] | vlastní | individuální
638 | 3.27 | SO 04 | Kabel CYKY-O 4x1,5 pevně uložený, včetně montáže a ukončení | 75 | m |  |  | 0 | 0 | 0 | [8 empty] | vlastní | individuální
639 | 3.28 | SO 04 | Kabel CYKY-J 3x1,5 pevně uložený, včetně montáže a ukončení | 1360 | m |  |  | 0 | 0 | 0 | [8 empty] | vlastní | individuální
640 | 3.29 | SO 04 | Kabel CYKY-J 5x1,5 pevně uložený, včetně montáže a ukončení | 225 | m |  |  | 0 | 0 | 0 | [8 empty] | vlastní | individuální
641 | 3.30 | SO 04 | Kabel CYKY-J 3x2,5 pevně uložený, včetně montáže a ukončení | 1570 | m |  |  | 0 | 0 | 0 | [8 empty] | vlastní | individuální
642 | 3.31 | SO 04 | Kabel CYKY-J 5x2,5 pevně uložený, včetně montáže a ukončení | 160 | m |  |  | 0 | 0 | 0 | [8 empty] | vlastní | individuální
643 | 3.32 | SO 04 | Kabel CYKY-J 3x4 pevně uložený, včetně montáže a ukončení | 120 | m |  |  | 0 | 0 | 0 | [8 empty] | vlastní | individuální
644 | 3.33 | SO 04 | Kabel CYKY-J 5x4 pevně uložený, včetně montáže a ukončení | 80 | m |  |  | 0 | 0 | 0 | [8 empty] | vlastní | individuální
645 | 3.34 | SO 04 | Kabel CYKY-J 4x35 pevně uložený, včetně montáže a ukončení | 320 | m |  |  | 0 | 0 | 0 | [8 empty] | vlastní | individuální
646 | 3.35 | SO 04 | neobsazeno
647 | 3.36 | SO 04 | Kabel CGSG-J 3x2,5 pevně uložený, včetně montáže a ukončení | 30 | m |  |  | 0 | 0 | 0 | [8 empty] | vlastní | individuální
648 | 3.37 | SO 04 | Kabel CYSY-J 2x1,5 pevně uložený, včetně montáže a ukončení | 20 | m |  |  | 0 | 0 | 0 | [8 empty] | vlastní | individuální
649 | 3.38 | SO 04 | neobsazeno
650 | 3.39 | SO 04 | Kabely - dle vyhl. 23/2008Sb B2ca, s1, d0
651 | 3.40 | SO 04 | Kabel CXKH-V-J 3x1,5 pevně uložený, včetně montáže a ukončení | 1120 | m |  |  | 0 | 0 | 0 | [8 empty] | vlastní | individuální
652 | 3.41 | SO 04 | neobsazeno
653 | 3.42 | SO 04 | Trubky, lišty, kabelové žlaby
654 | 3.43 | SO 04 | Trubka ohebná D20 s protahovacím drátem, včetně montáže | 120 | m |  |  | 0 | 0 | 0 | [8 empty] | vlastní | individuální
655 | 3.44 | SO 04 | Trubka ohebná D25 s protahovacím drátem, včetně montáže | 80 | m |  |  | 0 | 0 | 0 | [8 empty] | vlastní | individuální
656 | 3.45 | SO 04 | Trubka ohebná D32 s protahovacím drátem, včetně montáže | 70 | m |  |  | 0 | 0 | 0 | [8 empty] | vlastní | individuální
657 | 3.46 | SO 04 | Trubka ohebná D40 s protahovacím drátem, včetně montáže | 20 | m |  |  | 0 | 0 | 0 | [8 empty] | vlastní | individuální
658 | 3.47 | SO 04 | Trubka tuhá D20 s protahovacím drátem, včetně montáže | 110 | m |  |  | 0 | 0 | 0 | [8 empty] | vlastní | individuální
659 | 3.48 | SO 04 | Trubka tuhá D25 s protahovacím drátem, včetně montáže | 60 | m |  |  | 0 | 0 | 0 | [8 empty] | vlastní | individuální
660 | 3.49 | SO 04 | Trubka tuhá D32 s protahovacím drátem, včetně montáže | 40 | m |  |  | 0 | 0 | 0 | [8 empty] | vlastní | individuální
661 | 3.50 | SO 04 | Trubka tuhá D40 s protahovacím drátem, včetně montáže | 20 | m |  |  | 0 | 0 | 0 | [8 empty] | vlastní | individuální
662 | 3.51 | SO 04 | Trubka korugovaná D40, UV stabil, včetně montáže | 10 | m |  |  | 0 | 0 | 0 | [8 empty] | vlastní | individuální
663 | 3.52 | SO 04 | neobsazeno
664 | 3.53 | SO 04 | Hromosvod a uzemnění
665 | 3.54 | SO 04 | Vodič(CYA) H07V-K 4 zz, včetně montáže | 250 | m |  |  | 0 | 0 | 0 | [8 empty] | vlastní | individuální
666 | 3.55 | SO 04 | Vodič(CYA) H07V-K 6 zz, včetně montáže | 120 | m |  |  | 0 | 0 | 0 | [8 empty] | vlastní | individuální
667 | 3.56 | SO 04 | Vodič(CYA) H07V-K 16 zz, včetně montáže | 80 | m |  |  | 0 | 0 | 0 | [8 empty] | vlastní | individuální
668 | 3.57 | SO 04 | Vodič(CYA) H07V-K 25 zz, včetně montáže | 360 | m |  |  | 0 | 0 | 0 | [8 empty] | vlastní | individuální
669 | 3.58 | SO 04 | Vodič(CYA) H07V-K 35 zz, včetně montáže | 320 | m |  |  | 0 | 0 | 0 | [8 empty] | vlastní | individuální
670 | 3.59 | SO 04 | neobsazeno
671 | 3.60 | SO 04 | Svorka Bernard, včetně montáže | 20 | ks |  |  | 0 | 0 | 0 | [8 empty] | vlastní | individuální
672 | 3.61 | SO 04 | Svorka zemnící ZSA 16, včetně montáže | 30 | ks |  |  | 0 | 0 | 0 | [8 empty] | vlastní | individuální
673 | 3.62 | SO 04 | Páska uzemňovací měděná, včetně montáže | 30 | ks |  |  | 0 | 0 | 0 | [8 empty] | vlastní | individuální
674 | 3.63 | SO 04 | Svorka pro uzemnění baterie, včetně montáže | 30 | ks |  |  | 0 | 0 | 0 | [8 empty] | vlastní | individuální
675 | 3.64 | SO 04 | neobsazeno
676 | 3.65 | SO 04 | Přípojnice doplňujícího pospojování, včetně montáže | 10 | ks |  |  | 0 | 0 | 0 | [8 empty] | vlastní | individuální
677 | 3.66 | SO 04 | Pomocný materiál pro hromosvod a uzemnění | 1 | sada |  |  | 0 | 0 | 0 | [8 empty] | vlastní | individuální
678 | 3.67 | SO 04 | neobsazeno
679 | 3.68 | SO 04 | Podružný materiál
680 | 3.69 | SO 04 | Protipožární utěsnění prostupů stěnou | 1 | m2 |  |  | 0 | 0 | 0 | [8 empty] | vlastní | individuální
681 | 3.70 | SO 04 | Pomocný montážní materiál pro elektro | 1 | sada |  |  | 0 | 0 | 0 | [8 empty] | vlastní | individuální
682 | 3.71 | SO 04 | Výstražná tabulka, včetně montáže | 2 | ks |  |  | 0 | 0 | 0 | [8 empty] | vlastní | individuální
683 | 3.72 | SO 04 | neobsazeno
684 | 3.73 | SO 04 | Ostatní práce a materiály
685 | 3.74 | SO 04 | Připojení zařízení ostatních profesí | 1 | kpl |  |  | 0 | 0 | 0 | [8 empty] | vlastní | individuální
686 | 3.75 | SO 04 | Připojení na zemnící soustavu | 1 | kpl |  |  | 0 | 0 | 0 | [8 empty] | vlastní | individuální
687 | 3.76 | SO 04 | Zaizolování rezervních přívodů | 1 | kpl |  |  | 0 | 0 | 0 | [8 empty] | vlastní | individuální
688 | Číslo položky | spec.ozn. | Popis položky | Počet | MJ | Jedn. Cena materiál | Jedn. Cena montáž | Cena celkem materiál | Cena celkem montáž | Celková cena | Dodávka | Dodávka celk. | Montáž | Montáž celk. | DPH | cena s DPH | hmotnost / MJ | hmotnost celk.(t) | cenová soustava | cenová úroveň
689 | 4 |  | zemní, stavební a montážní práce | [6 empty] | 0
690 | 4.1 | SO 04 | Průrazy zdivem | 52 | ks |  |  | 0 | 0 | 0 | [8 empty] | vlastní | individuální
691 | 4.2 | SO 04 | Jádrové vrtání | 15 | ks |  |  | 0 | 0 | 0 | [8 empty] | vlastní | individuální
692 | 4.3 | SO 04 | Drážky ve zdivu, včetně zednického zapravení maltou a opravy štukové vrstvy vč. dodávky materiálu a lešení | 1260 | m |  |  | 0 | 0 | 0 | [8 empty] | vlastní | individuální
693 | 4.4 | SO 04 | Demontáž a ekologická likvidace stávající elektroinstalace | 110 | hod |  |  | 0 | 0 | 0 | [8 empty] | vlastní | individuální
694 | 4.5 | SO 04 | Odvoz suti | 4 | t |  |  | 0 | 0 | 0 | [8 empty] | vlastní | individuální
695 | Číslo položky | spec.ozn. | Popis položky | Počet | MJ | Jedn. Cena materiál | Jedn. Cena montáž | Cena celkem materiál | Cena celkem montáž | Celková cena | Dodávka | Dodávka celk. | Montáž | Montáž celk. | DPH | cena s DPH | hmotnost / MJ | hmotnost celk.(t) | cenová soustava | cenová úroveň
696 | 5 |  | HZS | [6 empty] | 0
697 | 5.1 | SO 04 | Koordinace postupu prací s ostatními profesemi | 24 | hod |  |  | 0 | 0 | 0 | [8 empty] | vlastní | individuální
698 | 5.2 | SO 04 | Zaučení obsluhy | 8 | hod |  |  | 0 | 0 | 0 | [8 empty] | vlastní | individuální
699 | 5.3 | SO 04 | Dokumentace skutečného provedení stavby | 8 | hod |  |  | 0 | 0 | 0 | [8 empty] | vlastní | individuální
700 | Číslo položky | spec.ozn. | Popis položky | Počet | MJ | Jedn. Cena materiál | Jedn. Cena montáž | Cena celkem materiál | Cena celkem montáž | Celková cena | Dodávka | Dodávka celk. | Montáž | Montáž celk. | DPH | cena s DPH | hmotnost / MJ | hmotnost celk.(t) | cenová soustava | cenová úroveň
701 | 6 |  | Revize | [6 empty] | 0
702 | 6.1 | SO 04 | Revizní práce, měření | 8 | hod |  |  | 0 | 0 | 0 | [8 empty] | vlastní | individuální
703 | 6.2 | SO 04 | Spolupráce s revizním technikem | 8 | hod |  |  | 0 | 0 | 0 | [8 empty] | vlastní | individuální
704 | SO 05 | [8 empty] | 0
705 | Číslo položky | spec.ozn. | Popis položky | Počet | MJ | Jedn. Cena materiál | Jedn. Cena montáž | Cena celkem materiál | Cena celkem montáž | Celková cena | Dodávka | Dodávka celk. | Montáž | Montáž celk. | DPH | cena s DPH | hmotnost / MJ | hmotnost celk.(t) | cenová soustava | cenová úroveň
706 | 1 |  | Rozvaděče | [6 empty] | 0
707 | 1.1 | SO 05 | Rozvaděč RMS3.2 , osazení a dělení viz. schema zapojení rozvaděče, včetně montáže | 1 | ks |  |  | 0 | 0 | 0 | [8 empty] | vlastní | individuální
708 | 1.2 | SO 05 | Senzor výpadku napájení pro CBS, včetně montáže | 1 | ks |  |  | 0 | 0 | 0 | [8 empty] | vlastní | individuální
709 | Číslo položky | spec.ozn. | Popis položky | Počet | MJ | Jedn. Cena materiál | Jedn. Cena montáž | Cena celkem materiál | Cena celkem montáž | Celková cena | Dodávka | Dodávka celk. | Montáž | Montáž celk. | DPH | cena s DPH | hmotnost / MJ | hmotnost celk.(t) | cenová soustava | cenová úroveň
710 | 2 |  | Svítidla | [6 empty] | 0
711 | 2.1 | SO 05 | neobsazeno
712 | 2.2 | SO 05 | A1 - VÝVOD PRO SVÍTIDLO PRŮMYSLOVÉ, kompletní, včetně montáže | 3 | ks |  |  | 0 | 0 | 0 | [8 empty] | vlastní | individuální
713 | 2.3 | SO 05 | A2 -VÝVOD PRO SVÍTIDLO PRŮMYSLOVÉ,, kompletní, včetně montáže | 2 | ks |  |  | 0 | 0 | 0 | [8 empty] | vlastní | individuální | #REF!
714 | 2.4 | SO 05 | C2 - VÝVOD PRO SVÍTIDLO, kompletní, včetně příslušenství a montáže | 36 | ks |  |  | 0 | 0 | 0 | [8 empty] | vlastní | individuální | #REF!
715 | 2.5 | SO 05 | C3 - VÝVOD PRO SVÍTIDLO, kompletní, včetně příslušenství a montáže | 27 | ks |  |  | 0 | 0 | 0 | [8 empty] | vlastní | individuální
716 | 2.6 | SO 05 | C4 - VÝVOD PRO SVÍTIDLO, kompletní, včetně příslušenství a montáže | 1 | ks |  |  | 0 | 0 | 0 | [8 empty] | vlastní | individuální
717 | 2.7 | SO 05 | C5 -VÝVOD PRO SVÍTIDLO, kompletní, včetně příslušenství a montáže | 24 | ks |  |  | 0 | 0 | 0 | [8 empty] | vlastní | individuální
718 | 2.8 | SO 05 | D - VÝVOD PRO SVÍTIDLO, kompletní, včetně příslušenství a montáže | 8 | ks |  |  | 0 | 0 | 0 | [8 empty] | vlastní | individuální
719 | 2.9 | SO 05 | K1 - VÝVOD PRO SVÍTIDLO, kompletní, včetně montáže | 5 | ks |  |  | 0 | 0 | 0 | [8 empty] | vlastní | individuální
720 | 2.10 | SO 05 | neobsazeno
721 | 2.11 | SO 05 | P1 - NOUZOVÉ LED SVÍTIDLO S PIKTOGRAMEM DOWN, PŘISAZENÉ, CENTRÁLNÍ BATERIOVÝ SYSTÉM, 2W, 250 lm, IP65, kompletní, včetně montáže | 5 | ks |  |  | 0 | 0 | 0 | [8 empty] | vlastní | individuální
722 | 2.12 | SO 05 | N1 - NOUZOVÉ LED SVÍTIDLO, PŘISAZENÉ, CENTRÁLNÍ BATERIOVÝ SYSTÉM, 2W, 250 lm, IP41, kompletní, včetně montáže | 1 | ks |  |  | 0 | 0 | 0 | [8 empty] | vlastní | individuální
723 | 2.13 | SO 05 | N2 - NOUZOVÉ LED SVÍTIDLO, PŘISAZENÉ,CENTRÁLNÍ BATERIOVÝ SYSTÉM, 2W, 270 lm, IP41, kompletní, včetně montáže | 4 | ks |  |  | 0 | 0 | 0 | [8 empty] | vlastní | individuální
724 | 2.14 | SO 05 | neobsazeno
725 | 2.15 | SO 05 | Poplatek za recyklaci dle zákona - svítidla | 10 | ks |  |  | 0 | 0 | 0 | [8 empty] | vlastní | individuální
726 | 2.16 | SO 05 | Poplatek za recyklaci dle zákona - zdroje | 10 | ks |  |  | 0 | 0 | 0 | [8 empty] | vlastní | individuální
727 | Číslo položky | spec.ozn. | Popis položky | Počet | MJ | Jedn. Cena materiál | Jedn. Cena montáž | Cena celkem materiál | Cena celkem montáž | Celková cena | Dodávka | Dodávka celk. | Montáž | Montáž celk. | DPH | cena s DPH | hmotnost / MJ | hmotnost celk.(t) | cenová soustava | cenová úroveň
728 | 3 |  | Materiál | [6 empty] | 0
729 | 3.1 | SO 05 | Instalační přístroje a materiál
730 | 3.2 | SO 05 | Jednopólový vypínač č.1, 250V/10A, barva bílá, pod omítku, kompletní, včetně krabice a montáže | 24 | ks |  |  | 0 | 0 | 0 | [8 empty] | vlastní | individuální
731 | 3.3 | SO 05 | Sériový vypínač č.5, 250V/10A, barva bílá, pod omítku, kompletní, včetně krabice a montáže | 6 | ks |  |  | 0 | 0 | 0 | [8 empty] | vlastní | individuální
732 | 3.4 | SO 05 | Čidlo pohybu, spínací prvek relé, nástěnná/ vestavná montáž, 250V/16A kompletní, včetně krabice a montáže | 3 | ks |  |  | 0 | 0 | 0 | [8 empty] | vlastní | individuální
733 | 3.5 | SO 05 | neobsazeno
734 | 3.6 | SO 05 | Jednonásobná zásuvka 250V/16A, kompletní, včetně montáže | 21 | ks |  |  | 0 | 0 | 0 | [8 empty] | vlastní | individuální
735 | 3.7 | SO 05 | Dvojnonásobná zásuvka 250V/16A, kompletní, včetně montáže | 44 | ks |  |  | 0 | 0 | 0 | [8 empty] | vlastní | individuální
736 | 3.8 | SO 05 | Dvojnásobná zásuvka 250V/16A s vestavěnou přepěťovou ochranou třídy D, kompletní, včetně montáže | 28 | ks |  |  | 0 | 0 | 0 | [8 empty] | vlastní | individuální
737 | 3.9 | SO 05 | neobsazeno
738 | 3.10 | SO 05 | Podlahová krabice do betonu pro 12 přístrojů modul 45, kompletní, včetně přístrojových nosičů, záslepek a montáže | 7 | ks |  |  | 0 | 0 | 0 | [8 empty] | vlastní | individuální
739 | 3.11 | SO 05 | Jednonásobná zásuvka 250V/16A, modul 45, kompletní, včetně montáže | 41 | ks |  |  | 0 | 0 | 0 | [8 empty] | vlastní | individuální
740 | 3.12 | SO 05 | Jednonásobná zásuvka 250V/16A s vestavěnou přepěťovou ochranou třídy D, modul 45, kompletní, včetně montáže | 7 | ks |  |  | 0 | 0 | 0 | [8 empty] | vlastní | individuální
741 | 3.13 | SO 05 | neobsazeno
742 | 3.14 | SO 05 | Jednonásobný rámeček, včetně montáže | 51 | ks |  |  | 0 | 0 | 0 | [8 empty] | vlastní | individuální
743 | 3.15 | SO 05 | neobsazeno
744 | 3.16 | SO 05 | Přepěťová ochrana B+C v instalační krabici, včetně montáže | 2 | ks |  |  | 0 | 0 | 0 | [8 empty] | vlastní | individuální
745 | 3.17 | SO 05 | neobsazeno
746 | 3.18 | SO 05 | Přístrojová krabice univerzální, včetně montáže | 126 | ks |  |  | 0 | 0 | 0 | [8 empty] | vlastní | individuální
747 | 3.19 | SO 05 | Odbočná krabice, včetně svorkovnice, víčka a montáže | 43 | ks |  |  | 0 | 0 | 0 | [8 empty] | vlastní | individuální
748 | 3.20 | SO 05 | Odbočná krabice IP54, vč. svorkovnice, víčka a montáže | 10 | ks |  |  | 0 | 0 | 0 | [8 empty] | vlastní | individuální
749 | 3.21 | SO 05 | neobsazeno
750 | 3.22 | SO 05 | Kabely
751 | 3.23 | SO 05 | Kabel CYKY-O 3x1,5 pevně uložený, včetně montáže a ukončení | 140 | m |  |  | 0 | 0 | 0 | [8 empty] | vlastní | individuální
752 | 3.24 | SO 05 | Kabel CYKY-J 3x1,5 pevně uložený, včetně montáže a ukončení | 1050 | m |  |  | 0 | 0 | 0 | [8 empty] | vlastní | individuální
753 | 3.25 | SO 05 | Kabel CYKY-J 5x1,5 pevně uložený, včetně montáže a ukončení | 70 | m |  |  | 0 | 0 | 0 | [8 empty] | vlastní | individuální
754 | 3.26 | SO 05 | Kabel CYKY-J 3x2,5 pevně uložený, včetně montáže a ukončení | 1720 | m |  |  | 0 | 0 | 0 | [8 empty] | vlastní | individuální
755 | 3.27 | SO 05 | Kabel CYKY-J 5x2,5 pevně uložený, včetně montáže a ukončení | 60 | m |  |  | 0 | 0 | 0 | [8 empty] | vlastní | individuální
756 | 3.28 | SO 05 | Kabel CYKY-J 3x4 pevně uložený, včetně montáže a ukončení | 80 | m |  |  | 0 | 0 | 0 | [8 empty] | vlastní | individuální
757 | 3.29 | SO 05 | Kabel CYKY-J 5x4 pevně uložený, včetně montáže a ukončení | 70 | m |  |  | 0 | 0 | 0 | [8 empty] | vlastní | individuální
758 | 3.30 | SO 05 | Kabel CYKY-J 4x16 pevně uložený, včetně montáže a ukončení | 110 | m |  |  | 0 | 0 | 0 | [8 empty] | vlastní | individuální
759 | 3.31 | SO 05 | neobsazeno
760 | 3.32 | SO 05 | Kabel CGSG-J 3x2,5 pevně uložený, včetně montáže a ukončení | 15 | m |  |  | 0 | 0 | 0 | [8 empty] | vlastní | individuální
761 | 3.33 | SO 05 | Kabel CYSY-J 2x1,5 pevně uložený, včetně montáže a ukončení | 10 | m |  |  | 0 | 0 | 0 | [8 empty] | vlastní | individuální
762 | 3.34 | SO 05 | neobsazeno
763 | 3.35 | SO 05 | Kabely - dle vyhl. 23/2008Sb B2ca, s1, d0
764 | 3.36 | SO 05 | Kabel CXKH-V-J 3x1,5 pevně uložený, včetně montáže a ukončení | 20 | m |  |  | 0 | 0 | 0 | [8 empty] | vlastní | individuální
765 | 3.37 | SO 05 | neobsazeno
766 | 3.38 | SO 05 | Trubky, lišty, kabelové žlaby
767 | 3.39 | SO 05 | Trubka ohebná D20 s protahovacím drátem, včetně montáže | 110 | m |  |  | 0 | 0 | 0 | [8 empty] | vlastní | individuální
768 | 3.40 | SO 05 | Trubka ohebná D25 s protahovacím drátem, včetně montáže | 70 | m |  |  | 0 | 0 | 0 | [8 empty] | vlastní | individuální
769 | 3.41 | SO 05 | Trubka ohebná D32 s protahovacím drátem, včetně montáže | 60 | m |  |  | 0 | 0 | 0 | [8 empty] | vlastní | individuální
770 | 3.42 | SO 05 | Trubka ohebná D40 s protahovacím drátem, včetně montáže | 20 | m |  |  | 0 | 0 | 0 | [8 empty] | vlastní | individuální
771 | 3.43 | SO 05 | Trubka tuhá D20 s protahovacím drátem, včetně montáže | 80 | m |  |  | 0 | 0 | 0 | [8 empty] | vlastní | individuální
772 | 3.44 | SO 05 | Trubka tuhá D25 s protahovacím drátem, včetně montáže | 50 | m |  |  | 0 | 0 | 0 | [8 empty] | vlastní | individuální
773 | 3.45 | SO 05 | Trubka tuhá D32 s protahovacím drátem, včetně montáže | 30 | m |  |  | 0 | 0 | 0 | [8 empty] | vlastní | individuální
774 | 3.46 | SO 05 | Trubka tuhá D40 s protahovacím drátem, včetně montáže | 10 | m |  |  | 0 | 0 | 0 | [8 empty] | vlastní | individuální
775 | 3.47 | SO 05 | Trubka korugovaná D40, UV stabil, včetně montáže | 5 | m |  |  | 0 | 0 | 0 | [8 empty] | vlastní | individuální
776 | 3.48 | SO 05 | neobsazeno
777 | 3.49 | SO 05 | Hromosvod a uzemnění
778 | 3.50 | SO 05 | Vodič(CYA) H07V-K 4 zz, včetně montáže | 160 | m |  |  | 0 | 0 | 0 | [8 empty] | vlastní | individuální
779 | 3.51 | SO 05 | Vodič(CYA) H07V-K 6 zz, včetně montáže | 110 | m |  |  | 0 | 0 | 0 | [8 empty] | vlastní | individuální
780 | 3.52 | SO 05 | Vodič(CYA) H07V-K 16 zz, včetně montáže | 80 | m |  |  | 0 | 0 | 0 | [8 empty] | vlastní | individuální
781 | 3.53 | SO 05 | Vodič(CYA) H07V-K 25 zz, včetně montáže | 130 | m |  |  | 0 | 0 | 0 | [8 empty] | vlastní | individuální
782 | 3.54 | SO 05 | neobsazeno
783 | 3.55 | SO 05 | Svorka Bernard, včetně montáže | 15 | ks |  |  | 0 | 0 | 0 | [8 empty] | vlastní | individuální
784 | 3.56 | SO 05 | Svorka zemnící ZSA 16, včetně montáže | 20 | ks |  |  | 0 | 0 | 0 | [8 empty] | vlastní | individuální
785 | 3.57 | SO 05 | Páska uzemňovací měděná, včetně montáže | 20 | ks |  |  | 0 | 0 | 0 | [8 empty] | vlastní | individuální
786 | 3.58 | SO 05 | Svorka pro uzemnění baterie, včetně montáže | 20 | ks |  |  | 0 | 0 | 0 | [8 empty] | vlastní | individuální
787 | 3.59 | SO 05 | Přípojnice doplňujícího pospojování, včetně montáže | 5 | ks |  |  | 0 | 0 | 0 | [8 empty] | vlastní | individuální
788 | 3.60 | SO 05 | Pomocný materiál pro hromosvod a uzemnění | 1 | sada |  |  | 0 | 0 | 0 | [8 empty] | vlastní | individuální
789 | 3.61 | SO 05 | neobsazeno
790 | 3.62 | SO 05 | Podružný materiál
791 | 3.63 | SO 05 | Protipožární utěsnění prostupů stěnou | 1 | m2 |  |  | 0 | 0 | 0 | [8 empty] | vlastní | individuální
792 | 3.64 | SO 05 | Pomocný montážní materiál pro elektro | 1 | sada |  |  | 0 | 0 | 0 | [8 empty] | vlastní | individuální
793 | 3.65 | SO 05 | Výstražná tabulka, včetně montáže | 1 | ks |  |  | 0 | 0 | 0 | [8 empty] | vlastní | individuální
794 | 3.66 | SO 05 | neobsazeno
795 | 3.67 | SO 05 | Ostatní práce a materiály
796 | 3.68 | SO 05 | Připojení zařízení ostatních profesí | 1 | kpl |  |  | 0 | 0 | 0 | [8 empty] | vlastní | individuální
797 | 3.69 | SO 05 | Připojení na zemnící soustavu | 1 | kpl |  |  | 0 | 0 | 0 | [8 empty] | vlastní | individuální
798 | 3.70 | SO 05 | Zaizolování rezervních přívodů | 1 | kpl |  |  | 0 | 0 | 0 | [8 empty] | vlastní | individuální
799 | Číslo položky | spec.ozn. | Popis položky | Počet | MJ | Jedn. Cena materiál | Jedn. Cena montáž | Cena celkem materiál | Cena celkem montáž | Celková cena | Dodávka | Dodávka celk. | Montáž | Montáž celk. | DPH | cena s DPH | hmotnost / MJ | hmotnost celk.(t) | cenová soustava | cenová úroveň
800 | 4 |  | zemní, stavební a montážní práce | [6 empty] | 0
801 | 4.1 | SO 05 | Průrazy zdivem | 40 | ks |  |  | 0 | 0 | 0 | [8 empty] | vlastní | individuální
802 | 4.2 | SO 05 | Jádrové vrtání | 25 | ks |  |  | 0 | 0 | 0 | [8 empty] | vlastní | individuální
803 | 4.3 | SO 05 | Drážky ve zdivu, včetně zednického zapravení maltou a opravy štukové vrstvy vč. dodávky materiálu a lešení | 470 | m |  |  | 0 | 0 | 0 | [8 empty] | vlastní | individuální
804 | 4.4 | SO 05 | Demontáž a ekologická likvidace stávající elektroinstalace | 100 | hod |  |  | 0 | 0 | 0 | [8 empty] | vlastní | individuální
805 | 4.5 | SO 05 | Odvoz suti | 4 | t |  |  | 0 | 0 | 0 | [8 empty] | vlastní | individuální
806 | Číslo položky | spec.ozn. | Popis položky | Počet | MJ | Jedn. Cena materiál | Jedn. Cena montáž | Cena celkem materiál | Cena celkem montáž | Celková cena | Dodávka | Dodávka celk. | Montáž | Montáž celk. | DPH | cena s DPH | hmotnost / MJ | hmotnost celk.(t) | cenová soustava | cenová úroveň
807 | 5 |  | HZS | [6 empty] | 0
808 | 5.1 | SO 05 | Koordinace postupu prací s ostatními profesemi | 24 | hod |  |  | 0 | 0 | 0 | [8 empty] | vlastní | individuální
809 | 5.2 | SO 05 | Zaučení obsluhy | 8 | hod |  |  | 0 | 0 | 0 | [8 empty] | vlastní | individuální
810 | 5.3 | SO 05 | Dokumentace skutečného provedení stavby | 8 | hod |  |  | 0 | 0 | 0 | [8 empty] | vlastní | individuální
811 | Číslo položky | spec.ozn. | Popis položky | Počet | MJ | Jedn. Cena materiál | Jedn. Cena montáž | Cena celkem materiál | Cena celkem montáž | Celková cena | Dodávka | Dodávka celk. | Montáž | Montáž celk. | DPH | cena s DPH | hmotnost / MJ | hmotnost celk.(t) | cenová soustava | cenová úroveň
812 | 6 |  | Revize | [6 empty] | 0
813 | 6.1 | SO 05 | Revizní práce, měření | 8 | hod |  |  | 0 | 0 | 0 | [8 empty] | vlastní | individuální
814 | 6.2 | SO 05 | Spolupráce s revizním technikem | 8 | hod |  |  | 0 | 0 | 0 | [8 empty] | vlastní | individuální
815 | SO 06 | [8 empty] | 0
816 | Číslo položky | spec.ozn. | Popis položky | Počet | MJ | Jedn. Cena materiál | Jedn. Cena montáž | Cena celkem materiál | Cena celkem montáž | Celková cena | Dodávka | Dodávka celk. | Montáž | Montáž celk. | DPH | cena s DPH | hmotnost / MJ | hmotnost celk.(t) | cenová soustava | cenová úroveň
817 | 1 |  | Rozvaděče | [6 empty] | 0
818 | 1.1 | SO 06 | Rozvaděč RMS3.7 , osazení a dělení viz. schema zapojení rozvaděče, včetně montáže | 1 | ks |  |  | 0 | 0 | 0 | [8 empty] | vlastní | individuální
819 | 1.2 | SO 06 | Senzor výpadku napájení pro CBS, včetně montáže | 1 | ks |  |  | 0 | 0 | 0 | [8 empty] | vlastní | individuální
820 | Číslo položky | spec.ozn. | Popis položky | Počet | MJ | Jedn. Cena materiál | Jedn. Cena montáž | Cena celkem materiál | Cena celkem montáž | Celková cena | Dodávka | Dodávka celk. | Montáž | Montáž celk. | DPH | cena s DPH | hmotnost / MJ | hmotnost celk.(t) | cenová soustava | cenová úroveň
821 | 2 |  | Svítidla | [6 empty] | 0
822 | 2.1 | SO 06 | neobsazeno
823 | 2.2 | SO 06 | C2 - VÝVOD PRO SVÍTIDLO, kompletní, včetně příslušenství a montáže | 19 | ks |  |  | 0 | 0 | 0 | [8 empty] | vlastní | individuální
824 | 2.3 | SO 06 | C3 - VÝVOD PRO SVÍTIDLO, kompletní, včetně příslušenství a montáže | 15 | ks |  |  | 0 | 0 | 0 | [8 empty] | vlastní | individuální
825 | 2.4 | SO 06 | C4 - VÝVOD PRO SVÍTIDLO, kompletní, včetně příslušenství a montáže | 2 | ks |  |  | 0 | 0 | 0 | [8 empty] | vlastní | individuální
826 | 2.5 | SO 06 | C5 - VÝVOD PRO SVÍTIDLO, kompletní, včetně příslušenství a montáže | 11 | ks |  |  | 0 | 0 | 0 | [8 empty] | vlastní | individuální
827 | 2.6 | SO 06 | C6 -VÝVOD PRO SVÍTIDLO, kompletní, včetně příslušenství a montáže | 1 | ks |  |  | 0 | 0 | 0 | [8 empty] | vlastní | individuální
828 | 2.7 | SO 06 | D - VÝVOD PRO SVÍTIDLO, kompletní, včetně příslušenství a montáže | 4 | ks |  |  | 0 | 0 | 0 | [8 empty] | vlastní | individuální
829 | 2.8 | SO 06 | J - VÝVOD PRO SVÍTIDLO, kompletní, včetně montáže | 10 | ks |  |  | 0 | 0 | 0 | [8 empty] | vlastní | individuální
830 | 2.9 | SO 06 | neobsazeno
831 | 2.10 | SO 06 | P1 - NOUZOVÉ LED SVÍTIDLO S PIKTOGRAMEM DOWN, PŘISAZENÉ, CENTRÁLNÍ BATERIOVÝ SYSTÉM, 2W, 250 lm, IP65, kompletní, včetně montáže | 6 | ks |  |  | 0 | 0 | 0 | [8 empty] | vlastní | individuální
832 | 2.11 | SO 06 | N2 - NOUZOVÉ LED SVÍTIDLO, PŘISAZENÉ, CENTRÁLNÍ BATERIOVÝ SYSTÉM, 2W, 270 lm, IP41, kompletní, včetně montáže | 1 | ks |  |  | 0 | 0 | 0 | [8 empty] | vlastní | individuální
833 | 2.12 | SO 06 | neobsazeno
834 | 2.13 | SO 06 | Poplatek za recyklaci dle zákona - svítidla | 7 | ks |  |  | 0 | 0 | 0 | [8 empty] | vlastní | individuální
835 | 2.14 | SO 06 | Poplatek za recyklaci dle zákona - zdroje | 7 | ks |  |  | 0 | 0 | 0 | [8 empty] | vlastní | individuální
836 | Číslo položky | spec.ozn. | Popis položky | Počet | MJ | Jedn. Cena materiál | Jedn. Cena montáž | Cena celkem materiál | Cena celkem montáž | Celková cena | Dodávka | Dodávka celk. | Montáž | Montáž celk. | DPH | cena s DPH | hmotnost / MJ | hmotnost celk.(t) | cenová soustava | cenová úroveň
837 | 3 |  | Materiál | [6 empty] | 0
838 | 3.1 | SO 06 | Instalační přístroje a materiál
839 | 3.2 | SO 06 | Jednopólový vypínač č.1, 250V/10A, barva bílá, pod omítku, kompletní, včetně krabice a montáže | 9 | ks |  |  | 0 | 0 | 0 | [8 empty] | vlastní | individuální
840 | 3.3 | SO 06 | Sériový vypínač č.5, 250V/10A, barva bílá, pod omítku, kompletní, včetně krabice a montáže | 3 | ks |  |  | 0 | 0 | 0 | [8 empty] | vlastní | individuální
841 | 3.4 | SO 06 | Střídavý přepínač č.6, 250V/10A, barva bílá, pod omítku, kompletní, včetně krabice a montáže | 16 | ks |  |  | 0 | 0 | 0 | [8 empty] | vlastní | individuální
842 | 3.5 | SO 06 | neobsazeno
843 | 3.6 | SO 06 | Jednonásobná zásuvka 250V/16A, kompletní, včetně montáže | 12 | ks |  |  | 0 | 0 | 0 | [8 empty] | vlastní | individuální
844 | 3.7 | SO 06 | Dvojnonásobná zásuvka 250V/16A, kompletní, včetně montáže | 18 | ks |  |  | 0 | 0 | 0 | [8 empty] | vlastní | individuální
845 | 3.8 | SO 06 | Dvojnásobná zásuvka 250V/16A s vestavěnou přepěťovou ochranou třídy D, kompletní, včetně montáže | 11 | ks |  |  | 0 | 0 | 0 | [8 empty] | vlastní | individuální
846 | 3.9 | SO 06 | neobsazeno
847 | 3.10 | SO 06 | Podlahová krabice do betonu pro 12 přístrojů modul 45, kompletní, včetně přístrojových nosičů, záslepek a montáže | 2 | ks |  |  | 0 | 0 | 0 | [8 empty] | vlastní | individuální
848 | 3.11 | SO 06 | Jednonásobná zásuvka 250V/16A, modul 45, kompletní, včetně montáže | 10 | ks |  |  | 0 | 0 | 0 | [8 empty] | vlastní | individuální
849 | 3.12 | SO 06 | Jednonásobná zásuvka 250V/16A s vestavěnou přepěťovou ochranou třídy D, modul 45, kompletní, včetně montáže | 2 | ks |  |  | 0 | 0 | 0 | [8 empty] | vlastní | individuální
850 | 3.13 | SO 06 | neobsazeno
851 | 3.14 | SO 06 | Jednonásobný rámeček, včetně montáže | 40 | ks |  |  | 0 | 0 | 0 | [8 empty] | vlastní | individuální
852 | 3.15 | SO 06 | neobsazeno
853 | 3.16 | SO 06 | Přepěťová ochrana B+C v instalační krabici, včetně montáže | 2 | ks |  |  | 0 | 0 | 0 | [8 empty] | vlastní | individuální
854 | 3.17 | SO 06 | neobsazeno
855 | 3.18 | SO 06 | Přístrojová krabice univerzální, včetně montáže | 69 | ks |  |  | 0 | 0 | 0 | [8 empty] | vlastní | individuální
856 | 3.19 | SO 06 | Odbočná krabice, včetně svorkovnice, víčka a montáže | 30 | ks |  |  | 0 | 0 | 0 | [8 empty] | vlastní | individuální
857 | 3.20 | SO 06 | Odbočná krabice IP54, vč. svorkovnice, víčka a montáže | 10 | ks |  |  | 0 | 0 | 0 | [8 empty] | vlastní | individuální
858 | 3.21 | SO 06 | neobsazeno
859 | 3.22 | SO 06 | Kabely
860 | 3.23 | SO 06 | Kabel CYKY-O 3x1,5 pevně uložený, včetně montáže a ukončení | 105 | m |  |  | 0 | 0 | 0 | [8 empty] | vlastní | individuální
861 | 3.24 | SO 06 | Kabel CYKY-J 3x1,5 pevně uložený, včetně montáže a ukončení | 720 | m |  |  | 0 | 0 | 0 | [8 empty] | vlastní | individuální
862 | 3.25 | SO 06 | Kabel CYKY-J 5x1,5 pevně uložený, včetně montáže a ukončení | 50 | m |  |  | 0 | 0 | 0 | [8 empty] | vlastní | individuální
863 | 3.26 | SO 06 | Kabel CYKY-J 3x2,5 pevně uložený, včetně montáže a ukončení | 1060 | m |  |  | 0 | 0 | 0 | [8 empty] | vlastní | individuální
864 | 3.27 | SO 06 | Kabel CYKY-J 5x2,5 pevně uložený, včetně montáže a ukončení | 70 | m |  |  | 0 | 0 | 0 | [8 empty] | vlastní | individuální
865 | 3.28 | SO 06 | Kabel CYKY-J 3x4 pevně uložený, včetně montáže a ukončení | 110 | m |  |  | 0 | 0 | 0 | [8 empty] | vlastní | individuální
866 | 3.29 | SO 06 | Kabel CYKY-J 5x4 pevně uložený, včetně montáže a ukončení | 50 | m |  |  | 0 | 0 | 0 | [8 empty] | vlastní | individuální
867 | 3.30 | SO 06 | Kabel CYKY-J 4x16 pevně uložený, včetně montáže a ukončení | 65 | m |  |  | 0 | 0 | 0 | [8 empty] | vlastní | individuální
868 | 3.31 | SO 06 | neobsazeno
869 | 3.32 | SO 06 | Kabel CGSG-J 3x2,5 pevně uložený, včetně montáže a ukončení | 10 | m |  |  | 0 | 0 | 0 | [8 empty] | vlastní | individuální
870 | 3.33 | SO 06 | Kabel CYSY-J 2x1,5 pevně uložený, včetně montáže a ukončení | 10 | m |  |  | 0 | 0 | 0 | [8 empty] | vlastní | individuální
871 | 3.34 | SO 06 | neobsazeno
872 | 3.35 | SO 06 | Kabely - dle vyhl. 23/2008Sb B2ca, s1, d0
873 | 3.36 | SO 06 | Kabel CXKH-V-J 3x1,5 pevně uložený, včetně montáže a ukončení | 40 | m |  |  | 0 | 0 | 0 | [8 empty] | vlastní | individuální
874 | 3.37 | SO 06 | neobsazeno
875 | 3.38 | SO 06 | Trubky, lišty, kabelové žlaby
876 | 3.39 | SO 06 | Trubka ohebná D20 s protahovacím drátem, včetně montáže | 110 | m |  |  | 0 | 0 | 0 | [8 empty] | vlastní | individuální
877 | 3.40 | SO 06 | Trubka ohebná D25 s protahovacím drátem, včetně montáže | 70 | m |  |  | 0 | 0 | 0 | [8 empty] | vlastní | individuální
878 | 3.41 | SO 06 | Trubka ohebná D32 s protahovacím drátem, včetně montáže | 60 | m |  |  | 0 | 0 | 0 | [8 empty] | vlastní | individuální
879 | 3.42 | SO 06 | Trubka ohebná D40 s protahovacím drátem, včetně montáže | 20 | m |  |  | 0 | 0 | 0 | [8 empty] | vlastní | individuální
880 | 3.43 | SO 06 | Trubka tuhá D20 s protahovacím drátem, včetně montáže | 80 | m |  |  | 0 | 0 | 0 | [8 empty] | vlastní | individuální
881 | 3.44 | SO 06 | Trubka tuhá D25 s protahovacím drátem, včetně montáže | 60 | m |  |  | 0 | 0 | 0 | [8 empty] | vlastní | individuální
882 | 3.45 | SO 06 | Trubka tuhá D32 s protahovacím drátem, včetně montáže | 40 | m |  |  | 0 | 0 | 0 | [8 empty] | vlastní | individuální
883 | 3.46 | SO 06 | Trubka tuhá D40 s protahovacím drátem, včetně montáže | 20 | m |  |  | 0 | 0 | 0 | [8 empty] | vlastní | individuální
884 | 3.47 | SO 06 | Trubka korugovaná D40, UV stabil, včetně montáže | 10 | m |  |  | 0 | 0 | 0 | [8 empty] | vlastní | individuální
885 | 3.48 | SO 06 | Kabelový žlab 100/60, včetně nosných konstrukcí, víka a montáže | 20 | m |  |  | 0 | 0 | 0 | [8 empty] | vlastní | individuální
886 | 3.49 | SO 06 | Kabelový žlab 200/60, včetně nosných konstrukcí a montáže | 40 | m |  |  | 0 | 0 | 0 | [8 empty] | vlastní | individuální
887 | 3.50 | SO 06 | Podlahový kanál š. 200, včetně nosných konstrukcí a montáže | 80 | m |  |  | 0 | 0 | 0 | [8 empty] | vlastní | individuální
888 | 3.51 | SO 06 | neobsazeno
889 | 3.52 | SO 06 | Hromosvod a uzemnění
890 | 3.53 | SO 06 | Vodič(CYA) H07V-K 4 zz, včetně montáže | 210 | m |  |  | 0 | 0 | 0 | [8 empty] | vlastní | individuální
891 | 3.54 | SO 06 | Vodič(CYA) H07V-K 6 zz, včetně montáže | 120 | m |  |  | 0 | 0 | 0 | [8 empty] | vlastní | individuální
892 | 3.55 | SO 06 | Vodič(CYA) H07V-K 16 zz, včetně montáže | 110 | m |  |  | 0 | 0 | 0 | [8 empty] | vlastní | individuální
893 | 3.56 | SO 06 | Vodič(CYA) H07V-K 25 zz, včetně montáže | 80 | m |  |  | 0 | 0 | 0 | [8 empty] | vlastní | individuální
894 | 3.57 | SO 06 | Vodič(CYA) H07V-K 35 zz, včetně montáže | 220 | m |  |  | 0 | 0 | 0 | [8 empty] | vlastní | individuální
895 | 3.58 | SO 06 | neobsazeno
896 | 3.59 | SO 06 | Svorka Bernard, včetně montáže | 10 | ks |  |  | 0 | 0 | 0 | [8 empty] | vlastní | individuální
897 | 3.60 | SO 06 | Svorka zemnící ZSA 16, včetně montáže | 20 | ks |  |  | 0 | 0 | 0 | [8 empty] | vlastní | individuální
898 | 3.61 | SO 06 | Páska uzemňovací měděná, včetně montáže | 20 | ks |  |  | 0 | 0 | 0 | [8 empty] | vlastní | individuální
899 | 3.62 | SO 06 | Svorka pro uzemnění baterie, včetně montáže | 10 | ks |  |  | 0 | 0 | 0 | [8 empty] | vlastní | individuální
900 | 3.63 | SO 06 | Přípojnice doplňujícího pospojování, včetně montáže | 2 | ks |  |  | 0 | 0 | 0 | [8 empty] | vlastní | individuální
901 | 3.64 | SO 06 | Pomocný materiál pro hromosvod a uzemnění | 1 | sada |  |  | 0 | 0 | 0 | [8 empty] | vlastní | individuální
902 | 3.65 | SO 06 | neobsazeno
903 | 3.66 | SO 06 | Podružný materiál
904 | 3.67 | SO 06 | Protipožární utěsnění prostupů stěnou | 1 | m2 |  |  | 0 | 0 | 0 | [8 empty] | vlastní | individuální
905 | 3.68 | SO 06 | Pomocný montážní materiál pro elektro | 1 | sada |  |  | 0 | 0 | 0 | [8 empty] | vlastní | individuální
906 | 3.69 | SO 06 | Výstražná tabulka, včetně montáže | 1 | ks |  |  | 0 | 0 | 0 | [8 empty] | vlastní | individuální
907 | 3.70 | SO 06 | neobsazeno
908 | 3.71 | SO 06 | Ostatní práce a materiály
909 | 3.72 | SO 06 | Připojení zařízení ostatních profesí | 1 | kpl |  |  | 0 | 0 | 0 | [8 empty] | vlastní | individuální
910 | 3.73 | SO 06 | Připojení na zemnící soustavu | 1 | kpl |  |  | 0 | 0 | 0 | [8 empty] | vlastní | individuální
911 | 3.74 | SO 06 | Zaizolování rezervních přívodů | 1 | kpl |  |  | 0 | 0 | 0 | [8 empty] | vlastní | individuální
912 | Číslo položky | spec.ozn. | [8 empty] | Dodávka | Dodávka celk. | Montáž | Montáž celk. | DPH | cena s DPH | hmotnost / MJ | hmotnost celk.(t) | cenová soustava | cenová úroveň
913 | 4 |  | zemní, stavební a montážní práce | [6 empty] | 0
914 | 4.1 | SO 06 | Průrazy zdivem | 40 | ks |  |  | 0 | 0 | 0 | [8 empty] | vlastní | individuální
915 | 4.2 | SO 06 | Jádrové vrtání | 20 | ks |  |  | 0 | 0 | 0 | [8 empty] | vlastní | individuální
916 | 4.3 | SO 06 | Drážky ve zdivu, včetně zednického zapravení maltou a opravy štukové vrstvy vč. dodávky materiálu a lešení | 390 | m |  |  | 0 | 0 | 0 | [8 empty] | vlastní | individuální
917 | 4.4 | SO 06 | Demontáž a ekologická likvidace stávající elektroinstalace | 80 | hod |  |  | 0 | 0 | 0 | [8 empty] | vlastní | individuální
918 | 4.5 | SO 06 | Odvoz suti | 4 | t |  |  | 0 | 0 | 0 | [8 empty] | vlastní | individuální
919 | Číslo položky | spec.ozn. | [8 empty] | Dodávka | Dodávka celk. | Montáž | Montáž celk. | DPH | cena s DPH | hmotnost / MJ | hmotnost celk.(t) | cenová soustava | cenová úroveň
920 | 5 |  | HZS | [6 empty] | 0
921 | 5.1 | SO 06 | Koordinace postupu prací s ostatními profesemi | 24 | hod |  |  | 0 | 0 | 0 | [8 empty] | vlastní | individuální
922 | 5.2 | SO 06 | Zaučení obsluhy | 8 | hod |  |  | 0 | 0 | 0 | [8 empty] | vlastní | individuální
923 | 5.3 | SO 06 | Dokumentace skutečného provedení stavby | 8 | hod |  |  | 0 | 0 | 0 | [8 empty] | vlastní | individuální
924 | Číslo položky | spec.ozn. | Popis položky | Počet | MJ | Jedn. Cena materiál | Jedn. Cena montáž | Cena celkem materiál | Cena celkem montáž | Celková cena | Dodávka | Dodávka celk. | Montáž | Montáž celk. | DPH | cena s DPH | hmotnost / MJ | hmotnost celk.(t) | cenová soustava | cenová úroveň
925 | 6 |  | Revize | [6 empty] | 0
926 | 6.1 | SO 06 | Revizní práce, měření | 8 | hod |  |  | 0 | 0 | 0 | [8 empty] | vlastní | individuální
927 | 6.2 | SO 06 | Spolupráce s revizním technikem | 8 | hod |  |  | 0 | 0 | 0 | [8 empty] | vlastní | individuální
928 | SO 07 | [8 empty] | 0
929 | Číslo položky | spec.ozn. | Popis položky | Počet | MJ | Jedn. Cena materiál | Jedn. Cena montáž | Cena celkem materiál | Cena celkem montáž | Celková cena | Dodávka | Dodávka celk. | Montáž | Montáž celk. | DPH | cena s DPH | hmotnost / MJ | hmotnost celk.(t) | cenová soustava | cenová úroveň
930 | 1 |  | Rozvaděče - NEOBSAZENO
931 | Číslo položky | spec.ozn. | Popis položky | Počet | MJ | Jedn. Cena materiál | Jedn. Cena montáž | Cena celkem materiál | Cena celkem montáž | Celková cena | Dodávka | Dodávka celk. | Montáž | Montáž celk. | DPH | cena s DPH | hmotnost / MJ | hmotnost celk.(t) | cenová soustava | cenová úroveň
932 | 2 |  | Svítidla | [6 empty] | 0
933 | 2.1 | SO 07 | neobsazeno
934 | 2.2 | SO 07 | A1 - VÝVOD PRO SVÍTIDLO PRŮMYSLOVÉ, kompletní, včetně montáže | 2 | ks |  |  | 0 | 0 | 0 | [8 empty] | vlastní | individuální
935 | 2.3 | SO 07 | C2 - VÝVOD PRO SVÍTIDLO, kompletní, včetně příslušenství a montáže | 54 | ks |  |  | 0 | 0 | 0 | [8 empty] | vlastní | individuální
936 | 2.4 | SO 07 | C3 -VÝVOD PRO SVÍTIDLO, kompletní, včetně příslušenství a montáže | 3 | ks |  |  | 0 | 0 | 0 | [8 empty] | vlastní | individuální
937 | 2.5 | SO 07 | C4 - VÝVOD PRO SVÍTIDLO, kompletní, včetně příslušenství a montáže | 1 | ks |  |  | 0 | 0 | 0 | [8 empty] | vlastní | individuální
938 | 2.6 | SO 07 | K1 -VÝVOD PRO SVÍTIDLO, kompletní, včetně montáže | 1 | ks |  |  | 0 | 0 | 0 | [8 empty] | vlastní | individuální
939 | 2.7 | SO 07 | neobsazeno
940 | 2.8 | SO 07 | P1 - NOUZOVÉ LED SVÍTIDLO S PIKTOGRAMEM DOWN, PŘISAZENÉ, CENTRÁLNÍ BATERIOVÝ SYSTÉM, 2W, 250 lm, IP65, kompletní, včetně montáže | 3 | ks |  |  | 0 | 0 | 0 | [8 empty] | vlastní | individuální
941 | 2.9 | SO 07 | N1 - NOUZOVÉ LED SVÍTIDLO, PŘISAZENÉ, CENTRÁLNÍ BATERIOVÝ SYSTÉM, 2W, 250 lm, IP41, kompletní, včetně montáže | 1 | ks |  |  | 0 | 0 | 0 | [8 empty] | vlastní | individuální
942 | 2.10 | SO 07 | neobsazeno
943 | 2.11 | SO 07 | Poplatek za recyklaci dle zákona - svítidla | 4 | ks |  |  | 0 | 0 | 0 | [8 empty] | vlastní | individuální
944 | 2.12 | SO 07 | Poplatek za recyklaci dle zákona - zdroje | 4 | ks |  |  | 0 | 0 | 0 | [8 empty] | vlastní | individuální
945 | Číslo položky | spec.ozn. | Popis položky | Počet | MJ | Jedn. Cena materiál | Jedn. Cena montáž | Cena celkem materiál | Cena celkem montáž | Celková cena | Dodávka | Dodávka celk. | Montáž | Montáž celk. | DPH | cena s DPH | hmotnost / MJ | hmotnost celk.(t) | cenová soustava | cenová úroveň
946 | 3 |  | Materiál | [6 empty] | 0
947 | 3.1 | SO 07 | Instalační přístroje a materiál
948 | 3.2 | SO 07 | Jednopólový vypínač č.1, 250V/10A, barva bílá, pod omítku, kompletní, včetně krabice a montáže | 9 | ks |  |  | 0 | 0 | 0 | [8 empty] | vlastní | individuální
949 | 3.3 | SO 07 | Sériový vypínač č.5, 250V/10A, barva bílá, pod omítku, kompletní, včetně krabice a montáže | 6 | ks |  |  | 0 | 0 | 0 | [8 empty] | vlastní | individuální
950 | 3.4 | SO 07 | Čidlo pohybu, spínací prvek relé, nástěnná/ vestavná montáž, 250V/16A kompletní, včetně krabice a montáže | 1 | ks |  |  | 0 | 0 | 0 | [8 empty] | vlastní | individuální
951 | 3.5 | SO 07 | neobsazeno
952 | 3.6 | SO 07 | Jednonásobná zásuvka 250V/16A, kompletní, včetně montáže | 31 | ks |  |  | 0 | 0 | 0 | [8 empty] | vlastní | individuální
953 | 3.7 | SO 07 | Dvojnonásobná zásuvka 250V/16A, kompletní, včetně montáže | 22 | ks |  |  | 0 | 0 | 0 | [8 empty] | vlastní | individuální
954 | 3.8 | SO 07 | Dvojnásobná zásuvka 250V/16A s vestavěnou přepěťovou ochranou třídy D, kompletní, včetně montáže | 13 | ks |  |  | 0 | 0 | 0 | [8 empty] | vlastní | individuální
955 | 3.9 | SO 07 | neobsazeno
956 | 3.10 | SO 07 | Jednonásobný rámeček, včetně montáže | 46 | ks |  |  | 0 | 0 | 0 | [8 empty] | vlastní | individuální
957 | 3.11 | SO 07 | neobsazeno
958 | 3.12 | SO 07 | Přepěťová ochrana B+C v instalační krabici, včetně montáže | 1 | ks |  |  | 0 | 0 | 0 | [8 empty] | vlastní | individuální
959 | 3.13 | SO 07 | neobsazeno
960 | 3.14 | SO 07 | Přístrojová krabice univerzální, včetně montáže | 82 | ks |  |  | 0 | 0 | 0 | [8 empty] | vlastní | individuální
961 | 3.15 | SO 07 | Odbočná krabice, včetně svorkovnice, víčka a montáže | 30 | ks |  |  | 0 | 0 | 0 | [8 empty] | vlastní | individuální
962 | 3.16 | SO 07 | Odbočná krabice IP54, vč. svorkovnice, víčka a montáže | 5 | ks |  |  | 0 | 0 | 0 | [8 empty] | vlastní | individuální
963 | 3.17 | SO 07 | neobsazeno
964 | 3.18 | SO 07 | Kabely
965 | 3.19 | SO 07 | Kabel CYKY-O 3x1,5 pevně uložený, včetně montáže a ukončení | 72 | m |  |  | 0 | 0 | 0 | [8 empty] | vlastní | individuální
966 | 3.20 | SO 07 | Kabel CYKY-J 3x1,5 pevně uložený, včetně montáže a ukončení | 1020 | m |  |  | 0 | 0 | 0 | [8 empty] | vlastní | individuální
967 | 3.21 | SO 07 | Kabel CYKY-J 5x1,5 pevně uložený, včetně montáže a ukončení | 85 | m |  |  | 0 | 0 | 0 | [8 empty] | vlastní | individuální
968 | 3.22 | SO 07 | neobsazeno
969 | 3.23 | SO 07 | Kabel CYKY-J 3x2,5 pevně uložený, včetně montáže a ukončení | 1530 | m |  |  | 0 | 0 | 0 | [8 empty] | vlastní | individuální
970 | 3.24 | SO 07 | Kabel CYKY-J 5x2,5 pevně uložený, včetně montáže a ukončení | 30 | m |  |  | 0 | 0 | 0 | [8 empty] | vlastní | individuální
971 | 3.25 | SO 07 | Kabel CYKY-J 3x4 pevně uložený, včetně montáže a ukončení | 40 | m |  |  | 0 | 0 | 0 | [8 empty] | vlastní | individuální
972 | 3.26 | SO 07 | Kabel CYKY-J 5x4 pevně uložený, včetně montáže a ukončení | 70 | m |  |  | 0 | 0 | 0 | [8 empty] | vlastní | individuální
973 | 3.27 | SO 07 | neobsazeno
974 | 3.28 | SO 07 | Kabel CGSG-J 3x2,5 pevně uložený, včetně montáže a ukončení | 5 | m |  |  | 0 | 0 | 0 | [8 empty] | vlastní | individuální
975 | 3.29 | SO 07 | Kabel CYSY-J 2x1,5 pevně uložený, včetně montáže a ukončení | 10 | m |  |  | 0 | 0 | 0 | [8 empty] | vlastní | individuální
976 | 3.30 | SO 07 | neobsazeno
977 | 3.31 | SO 07 | Kabely - dle vyhl. 23/2008Sb B2ca, s1, d0
978 | 3.32 | SO 07 | Kabel CXKH-V-J 3x1,5 pevně uložený, včetně montáže a ukončení | 20 | m |  |  | 0 | 0 | 0 | [8 empty] | vlastní | individuální
979 | 3.33 | SO 07 | neobsazeno
980 | 3.34 | SO 07 | Trubky, lišty, kabelové žlaby
981 | 3.35 | SO 07 | Trubka ohebná D20 s protahovacím drátem, včetně montáže | 110 | m |  |  | 0 | 0 | 0 | [8 empty] | vlastní | individuální
982 | 3.36 | SO 07 | Trubka ohebná D25 s protahovacím drátem, včetně montáže | 70 | m |  |  | 0 | 0 | 0 | [8 empty] | vlastní | individuální
983 | 3.37 | SO 07 | Trubka ohebná D32 s protahovacím drátem, včetně montáže | 60 | m |  |  | 0 | 0 | 0 | [8 empty] | vlastní | individuální
984 | 3.38 | SO 07 | Trubka ohebná D40 s protahovacím drátem, včetně montáže | 20 | m |  |  | 0 | 0 | 0 | [8 empty] | vlastní | individuální
985 | 3.39 | SO 07 | Trubka tuhá D20 s protahovacím drátem, včetně montáže | 90 | m |  |  | 0 | 0 | 0 | [8 empty] | vlastní | individuální
986 | 3.40 | SO 07 | Trubka tuhá D25 s protahovacím drátem, včetně montáže | 50 | m |  |  | 0 | 0 | 0 | [8 empty] | vlastní | individuální
987 | 3.41 | SO 07 | Trubka tuhá D32 s protahovacím drátem, včetně montáže | 30 | m |  |  | 0 | 0 | 0 | [8 empty] | vlastní | individuální
988 | 3.42 | SO 07 | Trubka tuhá D40 s protahovacím drátem, včetně montáže | 20 | m |  |  | 0 | 0 | 0 | [8 empty] | vlastní | individuální
989 | 3.43 | SO 07 | Trubka korugovaná D40, UV stabil, včetně montáže | 5 | m |  |  | 0 | 0 | 0 | [8 empty] | vlastní | individuální
990 | 3.44 | SO 07 | neobsazeno
991 | 3.45 | SO 07 | Hromosvod a uzemnění
992 | 3.46 | SO 07 | Vodič(CYA) H07V-K 4 zz, včetně montáže | 180 | m |  |  | 0 | 0 | 0 | [8 empty] | vlastní | individuální
993 | 3.47 | SO 07 | Vodič(CYA) H07V-K 6 zz, včetně montáže | 110 | m |  |  | 0 | 0 | 0 | [8 empty] | vlastní | individuální
994 | 3.48 | SO 07 | Vodič(CYA) H07V-K 16 zz, včetně montáže | 60 | m |  |  | 0 | 0 | 0 | [8 empty] | vlastní | individuální
995 | 3.49 | SO 07 | neobsazeno
996 | 3.50 | SO 07 | Svorka Bernard, včetně montáže | 10 | ks |  |  | 0 | 0 | 0 | [8 empty] | vlastní | individuální
997 | 3.51 | SO 07 | Svorka zemnící ZSA 16, včetně montáže | 20 | ks |  |  | 0 | 0 | 0 | [8 empty] | vlastní | individuální
998 | 3.52 | SO 07 | Páska uzemňovací měděná, včetně montáže | 20 | ks |  |  | 0 | 0 | 0 | [8 empty] | vlastní | individuální
999 | 3.53 | SO 07 | Svorka pro uzemnění baterie, včetně montáže | 5 | ks |  |  | 0 | 0 | 0 | [8 empty] | vlastní | individuální
1000 | 3.54 | SO 07 | Pomocný materiál pro hromosvod a uzemnění | 1 | sada |  |  | 0 | 0 | 0 | [8 empty] | vlastní | individuální
1001 | 3.55 | SO 07 | neobsazeno
1002 | 3.56 | SO 07 | Podružný materiál
1003 | 3.57 | SO 07 | Protipožární utěsnění prostupů stěnou | 1 | m2 |  |  | 0 | 0 | 0 | [8 empty] | vlastní | individuální
1004 | 3.58 | SO 07 | Pomocný montážní materiál pro elektro | 1 | sada |  |  | 0 | 0 | 0 | [8 empty] | vlastní | individuální
1005 | 3.59 | SO 07 | Výstražná tabulka, včetně montáže | 0 | ks
1006 | 3.60 | SO 07 | neobsazeno
1007 | 3.61 | SO 07 | Ostatní práce a materiály
1008 | 3.62 | SO 07 | Připojení zařízení ostatních profesí | 1 | kpl |  |  | 0 | 0 | 0 | [8 empty] | vlastní | individuální
1009 | 3.63 | SO 07 | Připojení na zemnící soustavu | 1 | kpl |  |  | 0 | 0 | 0 | [8 empty] | vlastní | individuální
1010 | 3.64 | SO 07 | Zaizolování rezervních přívodů | 1 | kpl |  |  | 0 | 0 | 0 | [8 empty] | vlastní | individuální
1011 | Číslo položky | spec.ozn. | [8 empty] | Dodávka | Dodávka celk. | Montáž | Montáž celk. | DPH | cena s DPH | hmotnost / MJ | hmotnost celk.(t) | cenová soustava | cenová úroveň
1012 | 4 |  | zemní, stavební a montážní práce | [6 empty] | 0
1013 | 4.1 | SO 07 | Průrazy zdivem | 30 | ks |  |  | 0 | 0 | 0 | [8 empty] | vlastní | individuální
1014 | 4.2 | SO 07 | Jádrové vrtání | 18 | ks |  |  | 0 | 0 | 0 | [8 empty] | vlastní | individuální
1015 | 4.3 | SO 07 | Drážky ve zdivu, včetně zednického zapravení maltou a opravy štukové vrstvy vč. dodávky materiálu a lešení | 630 | m |  |  | 0 | 0 | 0 | [8 empty] | vlastní | individuální
1016 | 4.4 | SO 07 | Demontáž a ekologická likvidace stávající elektroinstalace | 85 | hod |  |  | 0 | 0 | 0 | [8 empty] | vlastní | individuální
1017 | 4.5 | SO 07 | Odvoz suti | 4 | t |  |  | 0 | 0 | 0 | [8 empty] | vlastní | individuální
1018 | Číslo položky | spec.ozn. | [8 empty] | Dodávka | Dodávka celk. | Montáž | Montáž celk. | DPH | cena s DPH | hmotnost / MJ | hmotnost celk.(t) | cenová soustava | cenová úroveň
1019 | 5 |  | HZS | [6 empty] | 0
1020 | 5.1 | SO 07 | Koordinace postupu prací s ostatními profesemi | 24 | hod |  |  | 0 | 0 | 0 | [8 empty] | vlastní | individuální
1021 | 5.2 | SO 07 | Zaučení obsluhy | 8 | hod |  |  | 0 | 0 | 0 | [8 empty] | vlastní | individuální
1022 | 5.3 | SO 07 | Dokumentace skutečného provedení stavby | 8 | hod |  |  | 0 | 0 | 0 | [8 empty] | vlastní | individuální
1023 | Číslo položky | spec.ozn. | Popis položky | Počet | MJ | Jedn. Cena materiál | Jedn. Cena montáž | Cena celkem materiál | Cena celkem montáž | Celková cena | Dodávka | Dodávka celk. | Montáž | Montáž celk. | DPH | cena s DPH | hmotnost / MJ | hmotnost celk.(t) | cenová soustava | cenová úroveň
1024 | 6 |  | Revize | [6 empty] | 0
1025 | 6.1 | SO 07 | Revizní práce, měření | 8 | hod |  |  | 0 | 0 | 0 | [8 empty] | vlastní | individuální
1026 | 6.2 | SO 07 | Spolupráce s revizním technikem | 8 | hod |  |  | 0 | 0 | 0 | [8 empty] | vlastní | individuální
1027 | SO 08 | [8 empty] | 0
1028 | Číslo položky | spec.ozn. | Popis položky | Počet | MJ | Jedn. Cena materiál | Jedn. Cena montáž | Cena celkem materiál | Cena celkem montáž | Celková cena | Dodávka | Dodávka celk. | Montáž | Montáž celk. | DPH | cena s DPH | hmotnost / MJ | hmotnost celk.(t) | cenová soustava | cenová úroveň
1029 | 1 |  | Rozvaděče - NEOBSAZENO
1030 | Číslo položky | spec.ozn. | Popis položky | Počet | MJ | Jedn. Cena materiál | Jedn. Cena montáž | Cena celkem materiál | Cena celkem montáž | Celková cena | Dodávka | Dodávka celk. | Montáž | Montáž celk. | DPH | cena s DPH | hmotnost / MJ | hmotnost celk.(t) | cenová soustava | cenová úroveň
1031 | 2 |  | Svítidla | [6 empty] | 0
1032 | 2.1 | SO 08 | neobsazeno
1033 | 2.2 | SO 08 | A1 - VÝVOD PRO SVÍTIDLO PRŮMYSLOVÉ, kompletní, včetně montáže | 1 | ks |  |  | 0 | 0 | 0 | [8 empty] | vlastní | individuální
1034 | 2.3 | SO 08 | C1 -VÝVOD PRO SVÍTIDLO, kompletní, včetně příslušenství a montáže | 1 | ks |  |  | 0 | 0 | 0 | [8 empty] | vlastní | individuální
1035 | 2.4 | SO 08 | C2 - VÝVOD PRO SVÍTIDLO, kompletní, včetně příslušenství a montáže | 48 | ks |  |  | 0 | 0 | 0 | [8 empty] | vlastní | individuální
1036 | 2.5 | SO 08 | C5 - VÝVOD PRO SVÍTIDLO, kompletní, včetně příslušenství a montáže | 12 | ks |  |  | 0 | 0 | 0 | [8 empty] | vlastní | individuální
1037 | 2.6 | SO 08 | D - VÝVOD PRO SVÍTIDLO, kompletní, včetně příslušenství a montáže | 2 | ks |  |  | 0 | 0 | 0 | [8 empty] | vlastní | individuální
1038 | 2.7 | SO 08 | K1 - VÝVOD PRO SVÍTIDLO, kompletní, včetně montáže | 1 | ks |  |  | 0 | 0 | 0 | [8 empty] | vlastní | individuální
1039 | 2.8 | SO 08 | L - VÝVOD PRO SVÍTIDLO, kompletní, včetně montáže | 1 | ks |  |  | 0 | 0 | 0 | [8 empty] | vlastní | individuální
1040 | 2.9 | SO 08 | neobsazeno
1041 | 2.10 | SO 08 | P1 - NOUZOVÉ LED SVÍTIDLO S PIKTOGRAMEM DOWN, PŘISAZENÉ, CENTRÁLNÍ BATERIOVÝ SYSTÉM, 2W, 250 lm, IP65, kompletní, včetně montáže | 2 | ks |  |  | 0 | 0 | 0 | [8 empty] | vlastní | individuální
1042 | 2.11 | SO 08 | N3 - NOUZOVÉ LED SVÍTIDLO, PŘISAZENÉ, CENTRÁLNÍ BATERIOVÝ SYSTÉM, 2W, 270 lm, IP41, kompletní, včetně montáže | 2 | ks |  |  | 0 | 0 | 0 | [8 empty] | vlastní | individuální
1043 | 2.12 | SO 08 | neobsazeno
1044 | 2.13 | SO 08 | Poplatek za recyklaci dle zákona - svítidla | 4 | ks |  |  | 0 | 0 | 0 | [8 empty] | vlastní | individuální
1045 | 2.14 | SO 08 | Poplatek za recyklaci dle zákona - zdroje | 4 | ks |  |  | 0 | 0 | 0 | [8 empty] | vlastní | individuální
1046 | Číslo položky | spec.ozn. | Popis položky | Počet | MJ | Jedn. Cena materiál | Jedn. Cena montáž | Cena celkem materiál | Cena celkem montáž | Celková cena | Dodávka | Dodávka celk. | Montáž | Montáž celk. | DPH | cena s DPH | hmotnost / MJ | hmotnost celk.(t) | cenová soustava | cenová úroveň
1047 | 3 |  | Materiál | [6 empty] | 0
1048 | 3.1 | SO 08 | Instalační přístroje a materiál
1049 | 3.2 | SO 08 | Jednopólový vypínač č.1, 250V/10A, barva bílá, pod omítku, kompletní, včetně krabice a montáže | 8 | ks |  |  | 0 | 0 | 0 | [8 empty] | vlastní | individuální
1050 | 3.3 | SO 08 | Sériový vypínač č.5, 250V/10A, barva bílá, pod omítku, kompletní, včetně krabice a montáže | 8 | ks |  |  | 0 | 0 | 0 | [8 empty] | vlastní | individuální
1051 | 3.4 | SO 08 | Střídavý přepínač č.6, 250V/10A, barva bílá, pod omítku, kompletní, včetně krabice a montáže | 2 | ks |  |  | 0 | 0 | 0 | [8 empty] | vlastní | individuální
1052 | 3.5 | SO 08 | neobsazeno
1053 | 3.6 | SO 08 | Jednonásobná zásuvka 250V/16A, kompletní, včetně montáže | 17 | ks |  |  | 0 | 0 | 0 | [8 empty] | vlastní | individuální
1054 | 3.7 | SO 08 | Dvojnonásobná zásuvka 250V/16A, kompletní, včetně montáže | 26 | ks |  |  | 0 | 0 | 0 | [8 empty] | vlastní | individuální
1055 | 3.8 | SO 08 | Dvojnásobná zásuvka 250V/16A s vestavěnou přepěťovou ochranou třídy D, kompletní, včetně montáže | 25 | ks |  |  | 0 | 0 | 0 | [8 empty] | vlastní | individuální
1056 | 3.9 | SO 08 | neobsazeno
1057 | 3.10 | SO 08 | Podlahová krabice do betonu pro 12 přístrojů modul 45, kompletní, včetně přístrojových nosičů, záslepek a montáže | 1 | ks |  |  | 0 | 0 | 0 | [8 empty] | vlastní | individuální
1058 | 3.11 | SO 08 | Jednonásobná zásuvka 250V/16A, modul 45, kompletní, včetně montáže | 5 | ks |  |  | 0 | 0 | 0 | [8 empty] | vlastní | individuální
1059 | 3.12 | SO 08 | Jednonásobná zásuvka 250V/16A s vestavěnou přepěťovou ochranou třídy D, modul 45, kompletní, včetně montáže | 1 | ks |  |  | 0 | 0 | 0 | [8 empty] | vlastní | individuální
1060 | 3.13 | SO 08 | neobsazeno
1061 | 3.14 | SO 08 | Jednonásobný rámeček, včetně montáže | 35 | ks |  |  | 0 | 0 | 0 | [8 empty] | vlastní | individuální
1062 | 3.15 | SO 08 | neobsazeno
1063 | 3.16 | SO 08 | Přepěťová ochrana B+C v instalační krabici, včetně montáže | 2 | ks |  |  | 0 | 0 | 0 | [8 empty] | vlastní | individuální
1064 | 3.17 | SO 08 | neobsazeno
1065 | 3.18 | SO 08 | Přístrojová krabice univerzální, včetně montáže | 86 | ks |  |  | 0 | 0 | 0 | [8 empty] | vlastní | individuální
1066 | 3.19 | SO 08 | Odbočná krabice, včetně svorkovnice, víčka a montáže | 30 | ks |  |  | 0 | 0 | 0 | [8 empty] | vlastní | individuální
1067 | 3.20 | SO 08 | Odbočná krabice IP54, vč. svorkovnice, víčka a montáže | 10 | ks |  |  | 0 | 0 | 0 | [8 empty] | vlastní | individuální
1068 | 3.21 | SO 08 | neobsazeno
1069 | 3.22 | SO 08 | neobsazeno
1070 | 3.23 | SO 08 | Kabely
1071 | 3.24 | SO 08 | Kabel CYKY-O 3x1,5 pevně uložený, včetně montáže a ukončení | 135 | m |  |  | 0 | 0 | 0 | [8 empty] | vlastní | individuální
1072 | 3.25 | SO 08 | Kabel CYKY-O 4x1,5 pevně uložený, včetně montáže a ukončení | 50 | m |  |  | 0 | 0 | 0 | [8 empty] | vlastní | individuální
1073 | 3.26 | SO 08 | Kabel CYKY-J 3x1,5 pevně uložený, včetně montáže a ukončení | 670 | m |  |  | 0 | 0 | 0 | [8 empty] | vlastní | individuální
1074 | 3.27 | SO 08 | Kabel CYKY-J 5x1,5 pevně uložený, včetně montáže a ukončení | 30 | m |  |  | 0 | 0 | 0 | [8 empty] | vlastní | individuální
1075 | 3.28 | SO 08 | Kabel CYKY-J 3x2,5 pevně uložený, včetně montáže a ukončení | 1020 | m |  |  | 0 | 0 | 0 | [8 empty] | vlastní | individuální
1076 | 3.29 | SO 08 | Kabel CYKY-J 5x2,5 pevně uložený, včetně montáže a ukončení | 40 | m |  |  | 0 | 0 | 0 | [8 empty] | vlastní | individuální
1077 | 3.30 | SO 08 | Kabel CYKY-J 3x4 pevně uložený, včetně montáže a ukončení | 60 | m |  |  | 0 | 0 | 0 | [8 empty] | vlastní | individuální
1078 | 3.31 | SO 08 | Kabel CYKY-J 5x4 pevně uložený, včetně montáže a ukončení | 50 | m |  |  | 0 | 0 | 0 | [8 empty] | vlastní | individuální
1079 | 3.32 | SO 08 | neobsazeno
1080 | 3.33 | SO 08 | Kabel CGSG-J 3x2,5 pevně uložený, včetně montáže a ukončení | 5 | m |  |  | 0 | 0 | 0 | [8 empty] | vlastní | individuální
1081 | 3.34 | SO 08 | Kabel CYSY-J 2x1,5 pevně uložený, včetně montáže a ukončení | 10 | m |  |  | 0 | 0 | 0 | [8 empty] | vlastní | individuální
1082 | 3.35 | SO 08 | neobsazeno
1083 | 3.36 | SO 08 | neobsazeno
1084 | 3.37 | SO 08 | Trubky, lišty, kabelové žlaby
1085 | 3.38 | SO 08 | Trubka ohebná D20 s protahovacím drátem, včetně montáže | 110 | m |  |  | 0 | 0 | 0 | [8 empty] | vlastní | individuální
1086 | 3.39 | SO 08 | Trubka ohebná D25 s protahovacím drátem, včetně montáže | 80 | m |  |  | 0 | 0 | 0 | [8 empty] | vlastní | individuální
1087 | 3.40 | SO 08 | Trubka ohebná D32 s protahovacím drátem, včetně montáže | 70 | m |  |  | 0 | 0 | 0 | [8 empty] | vlastní | individuální
1088 | 3.41 | SO 08 | Trubka ohebná D40 s protahovacím drátem, včetně montáže | 20 | m |  |  | 0 | 0 | 0 | [8 empty] | vlastní | individuální
1089 | 3.42 | SO 08 | Trubka tuhá D20 s protahovacím drátem, včetně montáže | 80 | m |  |  | 0 | 0 | 0 | [8 empty] | vlastní | individuální
1090 | 3.43 | SO 08 | Trubka tuhá D25 s protahovacím drátem, včetně montáže | 50 | m |  |  | 0 | 0 | 0 | [8 empty] | vlastní | individuální
1091 | 3.44 | SO 08 | Trubka tuhá D32 s protahovacím drátem, včetně montáže | 30 | m |  |  | 0 | 0 | 0 | [8 empty] | vlastní | individuální
1092 | 3.45 | SO 08 | Trubka tuhá D40 s protahovacím drátem, včetně montáže | 10 | m |  |  | 0 | 0 | 0 | [8 empty] | vlastní | individuální
1093 | 3.46 | SO 08 | Trubka korugovaná D40, UV stabil, včetně montáže | 5 | m |  |  | 0 | 0 | 0 | [8 empty] | vlastní | individuální
1094 | 3.47 | SO 08 | neobsazeno
1095 | 3.48 | SO 08 | Hromosvod a uzemnění
1096 | 3.49 | SO 08 | Vodič(CYA) H07V-K 4 zz, včetně montáže | 230 | m |  |  | 0 | 0 | 0 | [8 empty] | vlastní | individuální
1097 | 3.50 | SO 08 | Vodič(CYA) H07V-K 6 zz, včetně montáže | 110 | m |  |  | 0 | 0 | 0 | [8 empty] | vlastní | individuální
1098 | 3.51 | SO 08 | Vodič(CYA) H07V-K 16 zz, včetně montáže | 80 | m |  |  | 0 | 0 | 0 | [8 empty] | vlastní | individuální
1099 | 3.52 | SO 08 | neobsazeno
1100 | 3.53 | SO 08 | Svorka Bernard, včetně montáže | 10 | ks |  |  | 0 | 0 | 0 | [8 empty] | vlastní | individuální
1101 | 3.54 | SO 08 | Svorka zemnící ZSA 16, včetně montáže | 20 | ks |  |  | 0 | 0 | 0 | [8 empty] | vlastní | individuální
1102 | 3.55 | SO 08 | Páska uzemňovací měděná, včetně montáže | 20 | ks |  |  | 0 | 0 | 0 | [8 empty] | vlastní | individuální
1103 | 3.56 | SO 08 | Svorka pro uzemnění baterie, včetně montáže | 5 | ks |  |  | 0 | 0 | 0 | [8 empty] | vlastní | individuální
1104 | 3.57 | SO 08 | Pomocný materiál pro hromosvod a uzemnění | 1 | sada |  |  | 0 | 0 | 0 | [8 empty] | vlastní | individuální
1105 | 3.58 | SO 08 | neobsazeno
1106 | 3.59 | SO 08 | Podružný materiál
1107 | 3.60 | SO 08 | Protipožární utěsnění prostupů stěnou | 1 | m2 |  |  | 0 | 0 | 0 | [8 empty] | vlastní | individuální
1108 | 3.61 | SO 08 | Pomocný montážní materiál pro elektro | 1 | sada |  |  | 0 | 0 | 0 | [8 empty] | vlastní | individuální
1109 | 3.62 | SO 08 | neobsazeno
1110 | 3.63 | SO 08 | neobsazeno
1111 | 3.64 | SO 08 | Ostatní práce a materiály
1112 | 3.65 | SO 08 | Připojení zařízení ostatních profesí | 1 | kpl |  |  | 0 | 0 | 0 | [8 empty] | vlastní | individuální
1113 | 3.66 | SO 08 | Připojení na zemnící soustavu | 1 | kpl |  |  | 0 | 0 | 0 | [8 empty] | vlastní | individuální
1114 | 3.67 | SO 08 | Zaizolování rezervních přívodů | 1 | kpl |  |  | 0 | 0 | 0 | [8 empty] | vlastní | individuální
1115 | 3.68 | SO 08 | neobsazeno
1116 | 3.69 | SO 08 | Ostatní práce a materiály
1117 | 3.70 | SO 08 | Připojení na zemnící soustavu | 1 | kpl |  |  | 0 | 0 | 0 | [8 empty] | vlastní | individuální
1118 | Číslo položky | spec.ozn. | [8 empty] | Dodávka | Dodávka celk. | Montáž | Montáž celk. | DPH | cena s DPH | hmotnost / MJ | hmotnost celk.(t) | cenová soustava | cenová úroveň
1119 | 4 |  | zemní, stavební a montážní práce | [6 empty] | 0
1120 | 4.1 | SO 08 | Průrazy zdivem | 50 | ks |  |  | 0 | 0 | 0 | [8 empty] | vlastní | individuální
1121 | 4.2 | SO 08 | Jádrové vrtání | 18 | ks |  |  | 0 | 0 | 0 | [8 empty] | vlastní | individuální
1122 | 4.3 | SO 08 | Drážky ve zdivu, včetně zednického zapravení maltou a opravy štukové vrstvy vč. dodávky materiálu a lešení | 870 | m |  |  | 0 | 0 | 0 | [8 empty] | vlastní | individuální
1123 | 4.4 | SO 08 | Demontáž a ekologická likvidace stávající elektroinstalace | 85 | hod |  |  | 0 | 0 | 0 | [8 empty] | vlastní | individuální
1124 | 4.5 | SO 08 | Odvoz suti | 4 | t |  |  | 0 | 0 | 0 | [8 empty] | vlastní | individuální
1125 | Číslo položky | spec.ozn. | [8 empty] | Dodávka | Dodávka celk. | Montáž | Montáž celk. | DPH | cena s DPH | hmotnost / MJ | hmotnost celk.(t) | cenová soustava | cenová úroveň
1126 | 5 |  | HZS | [6 empty] | 0
1127 | 5.1 | SO 08 | Koordinace postupu prací s ostatními profesemi | 24 | hod |  |  | 0 | 0 | 0 | [8 empty] | vlastní | individuální
1128 | 5.2 | SO 08 | Zaučení obsluhy | 8 | hod |  |  | 0 | 0 | 0 | [8 empty] | vlastní | individuální
1129 | 5.3 | SO 08 | Dokumentace skutečného provedení stavby | 8 | hod |  |  | 0 | 0 | 0 | [8 empty] | vlastní | individuální
1130 | Číslo položky | spec.ozn. | Popis položky | Počet | MJ | Jedn. Cena materiál | Jedn. Cena montáž | Cena celkem materiál | Cena celkem montáž | Celková cena | Dodávka | Dodávka celk. | Montáž | Montáž celk. | DPH | cena s DPH | hmotnost / MJ | hmotnost celk.(t) | cenová soustava | cenová úroveň
1131 | 6 |  | Revize | [6 empty] | 0
1132 | 6.1 | SO 08 | Revizní práce, měření | 8 | hod |  |  | 0 | 0 | 0 | [8 empty] | vlastní | individuální
1133 | 6.2 | SO 08 | Spolupráce s revizním technikem | 8 | hod |  |  | 0 | 0 | 0 | [8 empty] | vlastní | individuální

## DAT.ROZV
zakázka: |  | Stavební úpravy objektu Tř.Svobody 26 pro FF UP v Olomouci
investor: |  | UNIVERZITA PALACKÉHO, Křížkovského 8, Olomouc
uchazeč: |  | vyplnit pouze na krycím listu
vyplnit pouze na krycím listu
vyplnit pouze na krycím listu
IČ: |  | vyplnit pouze na krycím listu
datum:
stavební objekt: |  | D 1.4.7. 1 DATOVÉ ROZVODY
Poznámka: |  | Ceny musí obsahovat dodávku a montáž materiálu, upevnění či kotvení a jeho připojení ke koncovým prvkům nebo zařízení. Cena kabelů bude obsahovat dodávku kabelu a jeho montáž vč. uložení do drážky nebo na konstrukci. Instalační krabice budou oceněny vč. zasekání a osazení do požadované polohy. U rozvodnic, podl. krabic a kanálů musí být součástí ceny jejich kompletace a osazení vč, připojení jednotlivých prvků a obvodů vč. označení. U řídících prvků se rozumí dodávka vč. software nutného pro provoz vč. příslušné licence a programování se základním nastaveníim dle požadavků uživatele.Všechny prvky budou před zahájením dodávky vzorkovány a odsouhlaseny objednatelem. Cena musí zahrnovat všechny činnosti spojené s realizací díla, pomocné práce, přesuny hmot, lešení, žebříky, zhotovení prostupů a drážek. Kabely neukončené v přístroji nebo zařízení budou ukončeny v instalační krabici KU 68 pod omítkou. Standardy a provedení koncových prvků budou koordinovány s profesí elektro silnoproud, viz dokument standardy koncových prvků v části elektro silnoproud D1.4.6 - 002.
Položkový rozpočet
P.č. | typ | spec.ozn. | Název položky | MJ | množství | cena / MJ | Celkem | cenová soustava | cenová úroveň
1 |  |  | CELKEM ZA D1.4.7.1 - DATOVÉ ROZVODY |  |  |  | 0
2 | SO 01.1. - DATOVÉ ROZVODY | [5 empty] | 0
3 | OCHRANA STÁVAJÍCÍCH OPTICKÝCH KABELŮ | [5 empty] | 0
4 | SO 02 | [5 empty] | 0
5 | SO 03 | [5 empty] | 0
6 | SO 04 | [5 empty] | 0
7 | SO 05 | [5 empty] | 0
8 | SO 06 | [5 empty] | 0
9 | SO 07 | [5 empty] | 0
10 | SO 08 | [5 empty] | 0
11 | SO01.1
12 | D | PSV | PSV |  |  |  | 0
13 | D | 741 | Elektroinstalace - silnoproud |  |  |  | 0
14 | K | Poznámka SK0 | Poznámka: Příprava podkladové vrstvy podlahy pod žlaby a zalití mazaninou je součástí stavby. | text
15 | K | 741111001 | Montáž systému podlahových kanálů se spojkami, ohyby a rohy a s nasunutím do krabic kanálů | m | 380 |  | 0 | vlastní | individuální
16 | M | NKT741111001.1 | podlahový kanál určený pro zalití do mazaniny, tříkomorový, š250 v48mm, včetně příslušenství, odbočných dílů, ohybů, kotvících prvků, pospojování apod. | m | 380 |  | 0 | vlastní | individuální
17 | P |  | Poznámka k položce: protahovací objem komor - komora A cca 4048mm2, komora B cca 3174mm2, komora C cca 4048mm2Poznámka k položce:
18 | VV |  | 1.NP+2.NP+3.NP+4.NP
19 | VV |  | 140+190+0+50 |  | 380
20 | VV |  | Součet |  | 380
21 | K | 741111002 | Montáž systému podlahových kanálů se spojkami, ohyby a rohy a s nasunutím do krabic krabic s vývody | kus | 71 |  | 0 | vlastní | individuální
22 | VV |  | 1.NP+2.NP+3.NP+4.NP
23 | VV |  | 9+6+0+1 "přístrojové krabice" |  | 16
24 | VV |  | 18+29+0+8 "protahovací krabice" |  | 55
25 | VV |  | Součet |  | 71
26 | D | 742 | Elektroinstalace - slaboproud |  |  |  | 0
27 | K | Poznámka SK1 | Poznámka: Nosné kabelové trasy | text
28 | K | 742190002 | Ostatní práce pro trasy značení trasy vedení | m | 3317 |  | 0 | CS ÚRS 2018 02
29 | VV |  | 290 "Trubky pod omítkou" |  | 290
30 | VV |  | 2500 "Trubky v podlaze" |  | 2500
31 | VV |  | 10+51 +66+20 "Žlaby" |  | 147
32 | VV |  | 380 "Podlahové žlaby" |  | 380
33 | VV |  | Součet |  | 3317
34 | K | 971028451 | Vybourání otvorů ve zdivu smíšeném pl do 0,25 m2 tl do 450mm | kus | 15 |  | 0 | vlastní | individuální
35 | VV |  | 1.NP+2.NP+3.NP+4.NP
36 | VV |  | 7+3+0+5 |  | 15
37 | VV |  | Součet |  | 15
38 | K | 971028471 | Vybourání otvorů ve zdivu smíšeném pl do 0,25 m2 tl do 750mm | kus | 33 |  | 0 | vlastní | individuální
39 | VV |  | 1.NP+2.NP+3.NP+4.NP
40 | VV |  | 16+6+8+3 |  | 33
41 | VV |  | Součet |  | 33
42 | K | JV12-52 | jádrové vrtání průměr 12-52mm, smíšená konstrukce cihla/kámen, včetně odsávání, stropem nebo stěnou | m | 24 |  | 0 | vlastní | individuální
43 | VV |  | 1.NP+2.NP+3.NP+4.NP
44 | VV |  | 7+7+8+2 |  | 24
45 | VV |  | Součet |  | 24
46 | K | 971028561 | Vybourání otvorů ve zdivu základovém nebo nadzákladovém kamenném, smíšeném smíšeném, plochy do 1 m2, tl. do 600 mm | m3 | 3.15 |  | 0 | vlastní | individuální
47 | VV |  | otvor cca.0,5x0,5m, hl.0,3m = 0,075m3
48 | VV |  | 1.NP+2.NP+3.NP+4.NP
49 | VV |  | (12+8+0+4)*0,075 |  | 1.8
50 | VV |  | otvor cca.0,5x0,5m, hl.0,6m = 0,15m3
51 | VV |  | 1.NP+2.NP+3.NP+4.NP
52 | VV |  | (2+5+0+2)*0,15 |  | 1.35
53 | VV |  | Součet |  | 3.15
54 | K | 971028581 | Vybourání otvorů ve zdivu základovém nebo nadzákladovém kamenném, smíšeném smíšeném, plochy do 1 m2, tl. do 900 mm | m3 | 3.96 |  | 0 | vlastní | individuální
55 | VV |  | otvor cca.0,5x0,5m, hl.0,9m = 0,225 m3
56 | VV |  | 1.NP+2.NP+3.NP+4.NP
57 | VV |  | (3+6+2+5)*0,225 |  | 3.6
58 | VV |  | otvor cca.0,8x0,5m, hl.0,9m = 0,36 m3
59 | VV |  | 1.NP+2.NP+3.NP+4.NP
60 | VV |  | (0+1+0+0)*0,36 |  | 0.36
61 | VV |  | Součet |  | 3.96
62 | K | 742190004 | Ostatní práce pro trasy požárně těsnící materiál do prostupu | kus | 7 |  | 0 | vlastní | individuální
63 | VV |  | rozměr prostupu cca.200x400mm
64 | VV |  | 1.NP+2.NP+3.NP+4.NP
65 | VV |  | 1+5+0+1 |  | 7
66 | VV |  | Součet |  | 7
67 | M | NKT742190004.1 | materiál pro vytvoření požární ucpávky komplet | m2 | 0.56 |  | 0 | vlastní | individuální
68 | VV |  | 7*0,08 |  | 0.56
69 | K | 742110001 | Montáž trubek elektroinstalačních plastových ohebných uložených pod omítku včetně zasekání | m | 290 |  | 0 | CS ÚRS 2018 02
70 | K | 742110005 | Montáž trubek elektroinstalačních plastových ohebných uložených v podlaze | m | 2500 |  | 0 | CS ÚRS 2018 02
71 | M | NKT742110001.3 | Ohebná trubka se střední mechanickou odolností bezhalogenová - D25 s protahovacím drátem | m | 2690 |  | 0 | vlastní | individuální
72 | VV |  | 1.NP+2.NP+3.NP+4.NP
73 | VV |  | 1030+1050+130+480 |  | 2690
74 | VV |  | Součet |  | 2690
75 | M | NKT742110001.2 | Ohebná trubka se střední mechanickou odolností bezhalogenová - D40 s protahovacím drátem | m | 100 |  | 0 | vlastní | individuální
76 | VV |  | 1.NP+2.NP+3.NP+4.NP
77 | VV |  | 60+0+0+40 |  | 100
78 | VV |  | Součet |  | 100
79 | K | 742110013 | Montáž trubek elektroinstalačních plastových tuhých pro vnitřní rozvody pro optická vlákna | m | 420 |  | 0 | CS ÚRS 2018 02
80 | M | SK742110013.1 | mikrotrubička 7/5,5mm | m | 420 |  | 0 | vlastní | individuální
81 | VV |  | do DR A3 + do DR B2 + do DR C2
82 | VV |  | 150+90+180 |  | 420
83 | VV |  | Součet |  | 420
84 | M | SK742110013.2 | Spojka mikrotrubičky 7/5,5 mm, přímá | kus | 10 |  | 0 | vlastní | individuální
85 | K | 742110502 | Montáž krabic elektroinstalačních s víčkem zapuštěných plastových včetně zasekání odbočných čtyřhranných | kus | 4 |  | 0 | CS ÚRS 2018 02
86 | M | 34571524 | krabice přístrojová odbočná s víčkem z PH, 132x132 mm, hloubka 72 mm | kus | 4 |  | 0 | CS ÚRS 2018 02
87 | VV |  | 4 "ve 4.NP" |  | 4
88 | K | 742110104 | Montáž kabelového žlabu drátěného 250/100 mm | m | 10 |  | 0 | CS ÚRS 2018 02
89 | K | 742110124 | Montáž kabelového žlabu nosníku včetně konzol nebo závitových tyčí, šířky 250 mm | kus | 20 |  | 0 | CS ÚRS 2018 02
90 | M | NKT742110104.1 | kabelový drátěný žlab 110x200, včetně spojovacího materiálu, výložníků, nosníků, závitových tyčí apod. | m | 10 |  | 0 | vlastní | individuální
91 | VV |  | 1.NP+2.NP+3.NP+4.NP (pro stoupací vedení)
92 | VV |  | 0+10+0+0 |  | 10
93 | VV |  | Součet |  | 10
94 | K | 742110107 | Montáž kabelového žlabu drátěného 500/100 mm | m | 51 |  | 0 | CS ÚRS 2018 02
95 | K | 742110127 | Montáž kabelového žlabu nosníku včetně konzol nebo závitových tyčí, šířky 500 mm | kus | 100 |  | 0 | CS ÚRS 2018 02
96 | M | NKT742110107.1 | kabelový drátěný žlab 110x300, včetně spojovacího materiálu, výložníků, nosníků, závitových tyčí apod. | m | 51 |  | 0 | vlastní | individuální
97 | VV |  | 1.NP+2.NP+3.NP+4.NP (pro stoupací vedení)
98 | VV |  | 10+26+0+15 |  | 51
99 | VV |  | Součet |  | 51
100 | K | 220260721.2 | Montáž žlabu kabelového děrovaný nebo neděrovaný včetně montáže kolen,konzol, T-kusů na předem připravené upevňovací body 110x300mm | m | 66 |  | 0 | vlastní | individuální
101 | PSC |  | Poznámka k souboru cen: 1. V cenách 220 26-0721 až -0732 nejsou započteny náklady na dodávku kabelového žlabu. Poznámka k souboru cen:
102 | M | NKT220260721.2.1 | kabelový žlab děrovaný, včetně kolen, T-kusů, odbočných dílů, konzol a ostatního příslušenství 110x300x1.00mm | m | 66 |  | 0 | vlastní | individuální
103 | VV |  | 1.NP+2.NP+3.NP+4.NP
104 | VV |  | 0+40+10+16 |  | 66
105 | VV |  | Součet |  | 66
106 | K | 220260721.3 | Montáž žlabu kabelového děrovaný nebo neděrovaný včetně montáže kolen, konzol, T-kusů na předem připravené upevňovací body110x600mm | m | 20 |  | 0 | vlastní | individuální
107 | PSC |  | Poznámka k souboru cen: 1. V cenách 220 26-0721 až -0732 nejsou započteny náklady na dodávku kabelového žlabu. Poznámka k souboru cen:
108 | M | NKT220260721.3.1 | kabelový žlab děrovaný, včetně kolen, T-kusů, odbočných dílů, konzol a ostatního příslušenství 110x600x1.25mm | m | 20 |  | 0 | vlastní | individuální
109 | VV |  | 1.NP+2.NP+3.NP+4.NP
110 | VV |  | 0+20+0+0 |  | 20
111 | VV |  | Součet |  | 20
112 | K | 742190003 | Ostatní práce pro trasy vyvazování kabeláže ve žlabech | m | 147 |  | 0 | CS ÚRS 2018 02
113 | VV |  | 10+51 +66+20 |  | 147
114 | K | 742110202 | Montáž podlahových krabic montovaných do mazaniny | kus | 71 |  | 0 | vlastní | individuální
115 | M | NKT742110202.1 | Podlahová protahovací a odbočná krabice pro podlahové instalační systémy zalité mazaninou s otvorem pro trubky, pro výšku mazaniny 70–125 mm, boční stěny připraveny pro vstup kabelových žlabů 250mm | kus | 55 |  | 0 | vlastní | individuální
116 | P |  | Poznámka k položce: vnější rozměr - 367x410
117 | VV |  | 1.NP+2.NP+3.NP+4.NP
118 | VV |  | 18+29+0+8 |  | 55
119 | VV |  | Součet |  | 55
120 | M | NKT742110202.2 | Podlahová přístrojová krabice pro přímou vestavbu přístrojových jednotek s montážním víkem a plným víkem pro podlahové instalační systémy zalité mazaninou, pro hranaté vestavné jednotky, pro výšku mazaniny 70–125 mm, boční stěny připraveny pro vstup kabel | kus | 16 |  | 0 | vlastní | individuální
121 | P |  | Poznámka k položce: vnější rozměr - 367x410 pro instalaci až 12 modulů 45x45
122 | VV |  | 1.NP+2.NP+3.NP+4.NP
123 | VV |  | 9+6+0+1 |  | 16
124 | VV |  | Součet |  | 16
125 | K | 742110271 | Montáž příslušenství ke krabicím montážního víka k vestavbě přístrojové jednotky | kus | 71 |  | 0 | CS ÚRS 2018 02
126 | M | NKT742110271.1 | Montážní víko pro podlahové protahovací a odbočné krabice k vestavbě jedné vestavné jednotky jmenovité velikosti 9. Montážní otvor 3 mm prohloubený k dodatečnému zaslepení plným víkem. | kus | 71 |  | 0 | vlastní | individuální
127 | VV |  | 1.NP+2.NP+3.NP+4.NP
128 | VV |  | 9+6+0+1 "přístrojové krabice" |  | 16
129 | VV |  | 18+29+0+8 "protahovací krabice" |  | 55
130 | VV |  | Součet |  | 71
131 | K | 742110272.1 | Montáž příslušenství ke krabicím - revizního víka pro protahovací krabice | kus | 55 |  | 0 | vlastní | individuální
132 | M | NKT742110272.1.1 | Vložka protahovací krabice k zaslepení čtvercového montážního otvoru jmenovité velikosti 9 v podlahovém systému nebo dvojité podlaze. Ochranný kobercový rám z polyamidu. | kus | 55 |  | 0 | vlastní | individuální
133 | VV |  | 1.NP+2.NP+3.NP+4.NP
134 | VV |  | 18+29+0+8 "protahovací krabice" |  | 55
135 | VV |  | Součet |  | 55
136 | K | 742110272 | Montáž příslušenství ke krabicím přístrojové jednotky | kus | 16 |  | 0 | CS ÚRS 2018 02
137 | M | NKT742110271.2 | Přístrojová jednotka s manipulačním třmenem až pro 12 jednotlivých přístrojů Modul 45 ve třech univerzálních nosičích, použití v kanálových systémech a systémových podlahách | kus | 16 |  | 0 | vlastní | individuální
138 | VV |  | 1.NP+2.NP+3.NP+4.NP
139 | VV |  | 9+6+0+1 "přístrojová krabice" |  | 16
140 | VV |  | Součet |  | 16
141 | K | 742110273 | Montáž příslušenství ke krabicím nosiče s ochranným pouzdrem | kus | 48 |  | 0 | CS ÚRS 2018 02
142 | M | NKT742110273.1 | Nosič modulu s ochranným krytem pro 4 instalace zařízení Modulu 45 | kus | 48 |  | 0 | vlastní | individuální
143 | VV |  | 1.NP+2.NP+3.NP+4.NP
144 | VV |  | (9+6+0+1)* 3 "přístrojová krabic * 3ks na krabici" |  | 48
145 | VV |  | Součet |  | 48
146 | K | Poznámka SK2 | Poznámka: Datové rozvaděče | text
147 | K | 742330002 | Montáž strukturované kabeláže rozvaděče stojanového | kus | 7 |  | 0 | vlastní | individuální
148 | M | Pol2 | 19' rozvaděč stojanový 45U/š800xhl800 perforované dveře, rozebíratelný, instalovatelný do řady | ks | 6 |  | 0 | vlastní | individuální
149 | VV |  | Serverovna "A" + "B" + "C"
150 | VV |  | 2+2+2 |  | 6
151 | VV |  | Součet |  | 6
152 | M | Pol65 | 19' rozvaděč stojanový 45U/š800xhl1000 perforované dveře, rozebíratelný, instalovatelný do řady | ks | 1 |  | 0 | vlastní | individuální
153 | VV |  | 1 "Serverovna C" |  | 1
154 | VV |  | Součet |  | 1
155 | M | Pol3 | Sada koleček 2ks s brzdou a 2ks bez brzdy,max.nosnost sady=800kg-hmotnost rozv. | ks | 7 |  | 0 | vlastní | individuální
156 | M | Pol5 | Montážní sada M6 - 50x šroub, podložka a plovoucí matice | ks | 14 |  | 0 | vlastní | individuální
157 | VV |  | 7*2 "2 sady na rozvaděč" |  | 14
158 | M | Pol4 | Vertikální kabelový kanál - 45U | ks | 14 |  | 0 | vlastní | individuální
159 | VV |  | 7*2 "2 ks na rozvaděč" |  | 14
160 | M | Pol6 | Vent.j.spodní(horní)220V/90W 6 ventil. ,termostat RAL7035 | ks | 7 |  | 0 | vlastní | individuální
161 | K | 742330022 | Montáž strukturované kabeláže příslušenství a ostatní práce k rozvaděčům napájecího panelu | kus | 21 |  | 0 | vlastní | individuální
162 | M | Pol7 | 19" rozvodný panel 8x220V-3m s vaničkou 1U | ks | 21 |  | 0 | vlastní | individuální
163 | VV |  | 7*3 "3 ks na rozvaděč" |  | 21
164 | K | 742330024.1 | Montáž strukturované kabeláže příslušenství a ostatní práce k rozvaděčům patch panelu 24 portů UTP/FTP | kus | 60 |  | 0 | vlastní | individuální
165 | M | Pol12 | patch panel neosazený 19", 1U, 24 port, s 6 plastovými snap-in boxy a popiskami | ks | 60 |  | 0 | vlastní | individuální
166 | VV |  | Rack A1+A2
167 | VV |  | 12+11 |  | 23
168 | VV |  | Rack B1+B2
169 | VV |  | 12+6 |  | 18
170 | VV |  | Rack C1+C2
171 | VV |  | 12+7 |  | 19
172 | VV |  | Součet |  | 60
173 | M | Pol13 | keystone Cat.6 do patch panelu | ks | 1440 |  | 0 | vlastní | individuální
174 | VV |  | 60*24 "24ks na patch panel" |  | 1440
175 | K | 742330052 | Montáž strukturované kabeláže zásuvek datových popis portů patchpanelu | kus | 60 |  | 0 | vlastní | individuální
176 | M | M050 | Materiál pro ukončení a označování vodičů a kabelů v racích | kpl | 1 |  | 0 | vlastní | individuální
177 | K | 742330023 | Montáž strukturované kabeláže příslušenství a ostatní práce k rozvaděčům vyvazovacíhoho panelu 1U | kus | 37 |  | 0 | vlastní | individuální
178 | M | Pol11 | 19" vyvazovací panel 2U 8x8cm | ks | 37 |  | 0 | vlastní | individuální
179 | VV |  | Rack A1+A2
180 | VV |  | 7+6 |  | 13
181 | VV |  | Rack B1+B2
182 | VV |  | 7+5 |  | 12
183 | VV |  | Rack C1+C2
184 | VV |  | 7+5 |  | 12
185 | VV |  | Součet |  | 37
186 | K | 742330011 | Montáž strukturované kabeláže zařízení do rozvaděče switche, DVR, server bez nastavení | kus | 20 |  | 0 | vlastní | individuální
187 | M | SK742330011.1 | switch 48T-4G (48-port 10/100/1000BASE-T Ethernet Switch with four SFP Gigabit Ethernet uplink ports) | kus | 11 |  | 0 | vlastní | individuální
188 | P |  | Poznámka k položce: Porty 48 x 10/100/1000 + 4 x Gigabit SFP / 10 Gigabit SFP +, Výkon Kapacita přepínání: přenosová rychlost 176 Gb / s propustnost: 130 Mb / s Kapacita Položky protokolu ACL: 2000 Instance více protokolů Spanning Tree: 64 Instalační protokoly protokolu VLAN Spanning Tree: 253 Položky ARP: 1500 , IPv4 route prefixes: 1500, IPv4 hosts: 4096 IPv4 routes (Multicast): 2048 Maximum of neighboring networks: 1500 IPv6 routes (Unicast): 512 IPv6 hosts: 2048 IPv6 routes (Multicast): 1024 QoS hardware queues per port: 8 Virtual interfaces (VLANs): 4093 LAG groups: 128 Maximum member ports per LAG: 8 Podpora Jumbo Frame 9216 bajtů Metoda autentizace Rozšířený protokol ověřování (EAP), RADIUS, Secure Shell v.2 (SSH2), TACACS + Flash paměť 2 GB 1U Velikost tabulky adresy MAC 16000 položek Metoda autentizace RADIUS, TACACS +, Secure Shell v.2 (SSH2), Extensible Authentication Protocol (EAP) Šifrovací algoritmus MD5, TLS, PEAP, TTLS Protokol směrování RIP-1, RIP-2, OSPFv3, statické směrování IPv4, statické směrování IPv6, RIPng, CIDR Podpora Jumbo Frame 9216 bajtů Spotřeba energie v provozu 70 Watt Advanced Switching Layer 3
189 | VV |  | Rack A1+A2
190 | VV |  | 6+5 |  | 11
191 | VV |  | Rack B1+B2
192 | VV |  | 6+3 |  | 9
193 | VV |  | Rack C1+C2
194 | VV |  | 6+3 |  | 9
195 | VV |  | Součet |  | 29
196 | M | SK742330011.2 | switch 24P-4G (24-port 10/100/1000BASE-T Ethernet Switch with PoE+ and four SFP Gigabit Ethernet uplink ports | kus | 6 |  | 0 | vlastní | individuální
197 | P |  | Poznámka k položce: Subtype Gigabit Ethernet Ports 24 x 10/100/1000 (PoE+) + 4 x Gigabit SFP / 10 Gigabit SFP+ Power Over Ethernet (PoE) PoE+ PoE Budget 370 Performance Switching capacity: 128 Gbps Throughput: 95 Mpps Jumbo Frame Support 9216 bytes Authentication Method Extensible Authentication Protocol (EAP), RADIUS, Secure Shell v.2 (SSH2), TACACS+ MAC Address Table Size 16000 entries Authentication Method RADIUS, TACACS+, Secure Shell v.2 (SSH2), Extensible Authentication Protocol (EAP) Power Over Ethernet (PoE) PoE+ Encryption Algorithm MD5, TLS, PEAP, TTLS Routing Protocol RIP-1, RIP-2, OSPFv3, static IPv4 routing, static IPv6 routing, RIPng, CIDR Jumbo Frame Support 9216 bytes PoE Budget 370 W Power Consumption Operational 80 Watt Advanced Switching Layer 3
198 | VV |  | A1,A2,B1,B2,C1,C2
199 | VV |  | 6 |  | 6
200 | VV |  | Součet |  | 6
201 | M | SK742330011.3 | hlavní switch serverovny 24T-4G (24-port 10/100/1000BASE-T with _x000D_ 4SFP+ and 2 QSFP+ uplink ports)hlavní switch serverovny 24T-4G (24-port 10/100/1000BASE-T with _x000D_ | kus | 3 |  | 0 | vlastní | individuální
202 | P |  | Poznámka k položce: Subtype Gigabit Ethernet Ports 24 x 10/100/1000 + 4 x Gigabit SFP / 10 Gigabit SFP+ + 2 x 40 Gigabit QSFP+ Performance Switching capacity (64-byte packet size): 288 Gbps Throughput: 214 Mpps Jumbo Frame Support 9216 bytes Max Units In A Stack 10 Authentication Method Extensible Authentication Protocol (EAP), RADIUS, Secure Shell v.2 (SSH2), TACACS+ Flash Memory 2 GB MAC Address Table Size 32000 entries Max Units In A Stack 10 Authentication Method RADIUS, TACACS+, Secure Shell v.2 (SSH2), Extensible Authentication Protocol (EAP) Encryption Algorithm MD5, TLS, PEAP, TTLS Routing Protocol IS-IS, RIP-1, RIP-2, MSDP, static IPv4 routing, static IPv6 routing, RIPng, CIDR Jumbo Frame Support 9216 bytes Advanced Switching Layer 3 Power Provided 150 Watt
203 | VV |  | A3,B2,C2
204 | VV |  | 3 |  | 3
205 | VV |  | Součet |  | 3
206 | M | SK742330011.4 | SFP modul SM, 10 Gigabit Ethernet (SFP+) SR Optics, originál pro switch | kus | 6 |  | 0 | vlastní | individuální
207 | VV |  | 6 "3ks do každého hlavního switche" |  | 6
208 | M | UPS742330022.1 | Záložní zdroj UPS - 5000VA, 230V, on-line rack mount 3U - neoceňovat dodávka investora | kus | 3 |  | 0 | vlastní | individuální
209 | P |  | Poznámka k položce: Výstup Výstupní výkon 4500 wattů / 5000 VA Jmenovité výstupní napětí 230V Online s dvojí konverzí Druh průběhu Sinusoida Minimální požadavek na připojení výstupu : (2) IEC Jumpers (Battery Backup) , (4) IEC 320 C19 (Battery Backup) , (6) IEC 320 C13 (Battery Backup) Bypass interní bypass (automatický i manuální) Vstup Jmenovité vstupní napětí 230V Typ baterie Bezúdržbový olověný zatavený akumulátor se suspendovaným elektrolytem Typická doba nabíjení 1.5 hodin Počet bateriových modulů 1 Komunikace a správa Port rozhraní: Konektor RJ-45 10/100 Base-T , RJ-45 sériový , patice pro přídavnou kartu, USB Multifunkční LCD stavová a kontrolní konzola Zvukové upozornění, Akustická a vizuální varování seřazená podle závažnosti události Nouzové vypínání Ano Přepěťová ochrana a filtrace Výška stojanu 3 U Vyhovuje normám: CE , Označení CE , EAC , EN/IEC 62040-1 , EN/IEC 62040-2 , ENERGY STAR V1.0 (USA) , IRAM , RCM , VDE
210 | VV |  | A3,B2,C2
211 | VV |  | 3 |  | 3
212 | VV |  | Součet |  | 3
213 | M | UPS742330022.2 | Přídavná síťová karta pro UPS zařízení se SmartSlotem, umožňuje vzdálenou kontrolu přístroje a nastavení; konektor RJ-45 10/100 Base-T, podpora IPv6 protokolu, vysoké šifrování přenosu.neoceňovat dodávka investora | kus | 3 |  | 0 | vlastní | individuální
214 | K | 742330026 | Montáž strukturované kabeláže příslušenství a ostatní práce k rozvaděčům panelu pro 24 x optický konektor včetně vany | kus | 6 |  | 0 | vlastní | individuální
215 | M | Pol16 | Optická vana neosazená pro 24 x E2000 adaptér 19“ 1U | ks | 6 |  | 0 | vlastní | individuální
216 | VV |  | A3,B2,C2
217 | VV |  | 3 |  | 3
218 | VV |  | Sál CVT - ukončení kabeláže ve stávajících DR
219 | VV |  | 3 |  | 3
220 | VV |  | Součet |  | 6
221 | M | Pol20 | záslepka - adaptér | ks | 108 |  | 0 | vlastní | individuální
222 | VV |  | 18ks v každé vaně
223 | VV |  | 6*18 |  | 108
224 | VV |  | Součet |  | 108
225 | K | 742330027 | Montáž strukturované kabeláže příslušenství a ostatní práce k rozvaděčům modulu 6x optický konektor | kus | 24 |  | 0 | vlastní | individuální
226 | M | Pol17 | Kazeta pro uchycení svarů v rozvaděči, včetně držáků | ks | 24 |  | 0 | vlastní | individuální
227 | VV |  | 4ks v každé vaně
228 | VV |  | 4*6 |  | 24
229 | VV |  | Součet |  | 24
230 | K | 742330028 | Montáž strukturované kabeláže příslušenství a ostatní práce k rozvaděčům konektoru MM/SM | kus | 36 |  | 0 | vlastní | individuální
231 | M | Pol19 | Adaptér E2000 - E2000 Singlemode | ks | 36 |  | 0 | vlastní | individuální
232 | VV |  | 6 ukončených vláken v každé vaně
233 | VV |  | 6*6 |  | 36
234 | VV |  | Součet |  | 36
235 | M | Pol21 | Pigtail E2000 9/125 OS1 2m | ks | 36 |  | 0 | vlastní | individuální
236 | K | 742330031 | Montáž strukturované kabeláže příslušenství a ostatní práce k rozvaděčům teplem smrštitelná ochrana sváru | kus | 36 |  | 0 | vlastní | individuální
237 | M | Pol18 | ochrana svárů | ks | 36 |  | 0 | vlastní | individuální
238 | K | 742330102 | Montáž strukturované kabeláže měření segmentu optického, měření útlumu, 2 okna | kus | 36 |  | 0 | vlastní | individuální
239 | K | Poznámka SK3 | Poznámka: Zásuvky strukturované kabeláže | text
240 | K | 742110503 | Montáž krabic elektroinstalačních s víčkem zapuštěných plastových včetně zasekání odbočných univerzálních | kus | 175 |  | 0 | CS ÚRS 2018 02
241 | M | 34571512 | krabice přístrojová instalační 500 V, 71x71x42mm | kus | 175 |  | 0 | CS ÚRS 2018 02
242 | K | 742330041 | Montáž strukturované kabeláže zásuvek datových pod omítku, do nábytku, do parapetního žlabu nebo podlahové krabice jednozásuvky | kus | 110 |  | 0 | vlastní | individuální
243 | M | SK742330041.1 | Zásuvka strukturované kabeláže - kompletní sestava na/pod omítku nebo do nábytku, včetně keystone 1xRJ45 Cat.6 UTP, shodné provedení se zásuvkami silnoproudu | kus | 57 |  | 0 | vlastní | individuální
244 | P |  | Poznámka k položce: kryt zásuvky, maska nosná pro 1 modul, rámeček, 1x keystone Cat.6
245 | VV |  | 1.NP+2.NP+3.NP+4.NP
246 | VV |  | 27+19+4+7 |  | 57
247 | VV |  | Součet |  | 57
248 | M | SK742330041.2 | Zásuvka strukturované kabeláže - kompletní sestava zásuvky 1x RJ45 Cat.6, modul 45x22,5 do podparapetního žlabu nebo podlahové krabice, včetně keystone 1xRJ45 Cat.6 UTP | kus | 53 |  | 0 | vlastní | individuální
249 | VV |  | 1.NP+2.NP+3.NP+4.NP
250 | VV |  | 27+23+0+3 |  | 53
251 | VV |  | Součet |  | 53
252 | K | 742330042 | Montáž strukturované kabeláže zásuvek datových pod omítku, do nábytku, do parapetního žlabu nebo podlahové krabice dvouzásuvky | kus | 118 |  | 0 | vlastní | individuální
253 | M | SK742330041.3 | Zásuvka strukturované kabeláže - kompletní sestava na/pod omítku nebo do nábytku, včetně keystone 2xRJ45 Cat.6 UTP, shodné provedení se zásuvkami silnoproudu | kus | 118 |  | 0 | vlastní | individuální
254 | P |  | Poznámka k položce: kryt zásuvky, maska nosná pro 2 moduly, rámeček, 2x keystone Cat.6
255 | VV |  | 1.NP+2.NP+3.NP+4.NP
256 | VV |  | 39+54+1+24 |  | 118
257 | VV |  | Součet |  | 118
258 | K | 742330051 | Montáž strukturované kabeláže zásuvek datových popis portu zásuvky | kus | 346 |  | 0 | vlastní | individuální
259 | VV |  | Jednonásobné + dvojnásobné
260 | VV |  | 110+118*2 |  | 346
261 | VV |  | Součet |  | 346
262 | K | 742330101.1 | Montáž strukturované kabeláže měření segmentu metalického s vyhotovením protokolu | kus | 346 |  | 0 | vlastní | individuální
263 | K | Poznámka SK4 | Poznámka: Kabeláž SK | text
264 | K | 742121001 | Montáž kabelů sdělovacích pro vnitřní rozvody počtu žil do 15 | m | 30120 |  | 0 | CS ÚRS 2018 02
265 | PSC |  | Poznámka k souboru cen:_x000D_ 1. Ceny lze použít i pro ocenění koaxiálních kabelů._x000D_ Poznámka k souboru cen:_x000D_
266 | M | SK742121001.1 | Instalační kabel CAT6 UTP LSOHFR B2ca s1 d1 a1 | m | 30120 |  | 0 | vlastní | individuální
267 | VV |  | "změřeno elektronicky, fakturovat dle skutečnosti"
268 | VV |  | 30120 |  | 30120
269 | K | SK74212100.1 | Zafouknutí optického kabelu do mikrotrubiček | m | 420 |  | 0 | vlastní | individuální
270 | M | SK74212100.1.1 | Kabel optický,FTTx DROP, 24vl., 9/125, G657A, LSOH, 4mm, Eca, poloměr ohybu 1 cm ve smyčce | m | 420 |  | 0 | vlastní | individuální
271 | VV |  | do DR A3 + do DR B2 + do DR C2
272 | VV |  | 150+90+180 |  | 420
273 | VV |  | Součet |  | 420
274 | K | Poznámka SK5 | Poznámka: Dveřní komunikátory | text
275 | K | 742320051 | Montáž elektricky ovládaných zámků komunikačního tabla dveřního | kus | 2 |  | 0 | CS ÚRS 2018 02
276 | M | DK742320051.1 | IP komunikátor - kompletní sestava s 3x2 tlačítky | ks | 2 |  | 0 | vlastní | individuální
277 | P |  | Poznámka k položce: se jmenovkou, provedení niklovaná ocel, bez kamery, předpříprava pro RFID čtečku, TCP/IP komunikace, signalizační protokol SIP, nastavování přes webové rozhraní, IR LED přisvětlení snímaného prostoru, možnost rozšíření funkcí jednotky licencemi, IP 53, 1x kontakt NO/NC pro ovládání zámku max. 30 V / 1 A AC/DC, napájení PoE 802.3af nebo 12 V DC / 1 A, montáž na povrch
278 | VV |  | 2 "1.NP" |  | 2
279 | K | 742320052 | Montáž elektricky ovládaných zámků komunikačního tabla instalační krabice s krytem | kus | 2 |  | 0 | CS ÚRS 2018 02
280 | M | SK742320052.1 | Instalační krabice se stříškou pro IP komunikátor, pro 1 modul, niklovaná ocel, montáž pod omítku | kus | 2 |  | 0 | vlastní | individuální
281 | K | 742320051.1 | nastavení, naprogramování dveřních komunikátorů | kus | 2 |  | 0 | vlastní | individuální
282 | K | Poznámka SK6 | Poznámka: Ostatní | text
283 | K | 998742203 | Přesun hmot pro slaboproud stanovený procentní sazbou (%) z ceny vodorovná dopravní vzdálenost do 50 m v objektech výšky přes 12 do 24 m | % | 47667.974 |  | 0 | CS ÚRS 2018 02
284 | PSC |  | Poznámka k souboru cen:_x000D_ 1. Ceny pro přesun hmot stanovený z hmotnosti přesunovaného materiálu se používají tehdy, pokud je možné určit hmotnost za celý stavební díl. Do této hmotnosti se započítává i hmotnost materiálů oceňovaných ve specifikaci._x000D_ 2. Pokud nelze jednoznačně stanovit hmotnost přesunovaných materiálů, lze pro výpočet přesunu hmot použít orientačně procentní sazbu. Touto sazbou se vynásobí rozpočtové náklady za celý stavební díl včetně nákladů na materiál ve specifikacích._x000D_ 3. Příplatek k cenám -2181 pro přesun prováděný bez použití mechanizace, tj. za ztížených podmínek, lze použít pouze pro hmotnost materiálu, která se tímto způsobem skutečně přemísťuje._x000D_
285 | K | 998742292 | Přesun hmot pro slaboproud stanovený procentní sazbou (%) z ceny Příplatek k cenám za zvětšený přesun přes vymezenou největší dopravní vzdálenost do 100 m | % | 47667.974 |  | 0 | CS ÚRS 2018 02
286 | PSC |  | Poznámka k souboru cen: 1. Ceny pro přesun hmot stanovený z hmotnosti přesunovaného materiálu se používají tehdy, pokud je možné určit hmotnost za celý stavební díl. Do této hmotnosti se započítává i hmotnost materiálů oceňovaných ve specifikaci. 2. Pokud nelze jednoznačně stanovit hmotnost přesunovaných materiálů, lze pro výpočet přesunu hmot použít orientačně procentní sazbu. Touto sazbou se vynásobí rozpočtové náklady za celý stavební díl včetně nákladů na materiál ve specifikacích._x000D_ 3. Příplatek k cenám -2181 pro přesun prováděný bez použití mechanizace, tj. za ztížených podmínek, lze použít pouze pro hmotnost materiálu, která se tímto způsobem skutečně přemísťuje.
287 | K | 460600041 | Přemístění (odvoz) horniny, suti a vybouraných hmot svislá doprava suti a vybouraných hmot za první podlaží | t | 29.553 |  | 0 | CS ÚRS 2018 02
288 | PSC |  | Poznámka k souboru cen:_x000D_ 1. V cenách -0021 až -0031 nejsou započteny místní poplatky za uložení výkopku na řízenou skládku 2. V cenách -0041 až -0071 nejsou započteny poplatky za uložení suti na řízenou skládku a recyklaci
289 | K | 460600051 | Přemístění (odvoz) horniny, suti a vybouraných hmot svislá doprava suti a vybouraných hmot Příplatek k ceně za každé další podlaží | t | 29.553 |  | 0 | CS ÚRS 2018 02
290 | PSC |  | Poznámka k souboru cen:_x000D_ 1. V cenách -0021 až -0031 nejsou započteny místní poplatky za uložení výkopku na řízenou skládku. 2. V cenách -0041 až -0071 nejsou započteny poplatky za uložení suti na řízenou skládku a recyklaci.
291 | K | 460600061 | Přemístění (odvoz) horniny, suti a vybouraných hmot odvoz suti a vybouraných hmot do 1 km | t | 29.553 |  | 0 | CS ÚRS 2018 02
292 | PSC |  | Poznámka k souboru cen:_x000D_ 1. V cenách -0021 až -0031 nejsou započteny místní poplatky za uložení výkopku na řízenou skládku. 2. V cenách -0041 až -0071 nejsou započteny poplatky za uložení suti na řízenou skládku a recyklaci.
293 | K | 460600071 | Přemístění (odvoz) horniny, suti a vybouraných hmot odvoz suti a vybouraných hmot Příplatek k ceně za každý další i započatý 1 km | t | 29.553 |  | 0 | CS ÚRS 2018 02
294 | PSC |  | Poznámka k souboru cen:_x000D_ 1. V cenách -0021 až -0031 nejsou započteny místní poplatky za uložení výkopku na řízenou skládku._x000D_ 2. V cenách -0041 až -0071 nejsou započteny poplatky za uložení suti na řízenou skládku a recyklaci._x000D_
295 | D | VRN | Vedlejší rozpočtové náklady |  |  |  | 0
296 | D | HZS | Hodinové zúčtovací sazby |  |  |  | 0
297 | K | 013254000 | Dokumentace skutečného provedení stavby | … | 1 |  | 0 | vlastní | individuální
298 | K | 091704003 | Ekologická likvidace odpadu (doprava + poplatky za uskladnění) | soub | 1 |  | 0 | vlastní | individuální
299 | D | VRN4 | Inženýrská činnost |  |  |  | 0
300 | K | 045002000 | Kompletační a koordinační činnost | … | 1 |  | 0 | vlastní | individuální
301
302 | OCHRANA STÁVAJÍCÍCH OPTICKÝCH KABELŮ
303 | D | PSV | PSV |  |  |  | 0
304 | D | 742 | Elektroinstalace - slaboproud |  |  |  | 0
305 | K | Poznámka Dem01 | Ochrana a přeložka stávajících optických kabelů v 1.PP | text
306 | K | NKT001 | Montážní práce při ochrana a přeložce stávajících sítí, včetně úpravy kabeláže a nového uložení kabelových rezerv, demontáž nevyužívaných optických kabelů | hod | 200 |  | 0 | vlastní | individuální
307 | P |  | Poznámka k položce: Ve sklepních prostorech dojde k demontáži veškerých stávajících potrubí a instalací ostatních profesí (není součástí této části PD). Součástí je kompletní ochrana a přeložení stávajících optických sítí v 1.PP (viz. výkresová část PD). Stávající optické rozvody nesmí být přerušeny, před započetím jakýchkoli prací v blízkosti těchto kabelových tras musí být kontaktováni správci a vlastníci těchto sítí (UPOL, RIO MEDIA, MERIT) a musí být stanoveny přesné postupy pro zachování maximální možné ochrany těchto sítí. Musí dojít k jejich ochraně při provádění stavebních prací a zároveň budou v celé délce přeloženy do nových kabelových žlabů vedených v chodbě podél zdí. Přeložení bude probíhat postupně v závislosti na postupu stavebních prací. V některých místech se stávající trasy kříží se stávajícím potrubím, prochází stavebními konstrukcemi apod. Z tohoto důvodu bude zapotřebí před přeložením optických tras dojít k odstranění veškerých prvků bránících tomuto přeložení. Při provádění těchto prací musí být přijata veškerá opatření, aby nemohlo dojít k mechanickému poškození optických chrániček a kabelů (zřízení dočasných podpůrných konstrukcí, mechanická ochrana při provádění bouracích prací a při odřezávání/rušení stávajících sítí apod.) Poznámka k položce: Ve sklepních prostorech dojde k demontáži veškerých stávajících potrubí a instalací ostatních profesí (není součástí této části PD). Součástí je kompletní ochrana a přeložení stávajících optických sítí v 1.PP (viz. výkresová část PD).
308 | K | 971028451 | Vybourání otvorů ve zdivu smíšeném pl do 0,25 m2 tl do 450mm | kus | 4 |  | 0 | vlastní | individuální
309 | K | 971028471 | Vybourání otvorů ve zdivu smíšeném pl do 0,25 m2 tl do 750mm | kus | 28 |  | 0 | vlastní | individuální
310 | K | JV12-52 | jádrové vrtání průměr 12-52mm, smíšená konstrukce cihla/kámen, včetně odsávání, stropem nebo stěnou | m | 60 |  | 0 | vlastní | individuální
311 | K | 971028561 | Vybourání otvorů ve zdivu základovém nebo nadzákladovém kamenném, smíšeném smíšeném, plochy do 1 m2, tl. do 600 mm | m3 | 1.8 |  | 0 | vlastní | individuální
312 | VV |  | otvor cca.0,5x0,5m, hl.0,6m = 0,15m3
313 | VV |  | 12*0,15 |  | 1.8
314 | VV |  | Součet |  | 1.8
315 | K | 971028581 | Vybourání otvorů ve zdivu základovém nebo nadzákladovém kamenném, smíšeném smíšeném, plochy do 1 m2, tl. do 900 mm | m3 | 4.275 |  | 0 | vlastní | individuální
316 | VV |  | otvor cca.0,5x0,5m, hl.0,9m = 0,225 m3
317 | VV |  | 19*0,225 |  | 4.275
318 | VV |  | Součet |  | 4.275
319 | K | 971028591 | Vybourání otvorů ve zdivu základovém nebo nadzákladovém kamenném, smíšeném smíšeném, plochy do 1 m2, tl. přes 900 mm | m3 | 0.9 |  | 0 | vlastní | individuální
320 | VV |  | otvor cca.0,5x0,5m, hl.1,2m = 0,3 m3
321 | VV |  | 3*0,3 |  | 0.9
322 | K | 742190004 | Ostatní práce pro trasy požárně těsnící materiál do prostupu | kus | 10 |  | 0 | CS ÚRS 2018 02
323 | VV |  | rozměr prostupu cca.200x400mm
324 | VV |  | 10 |  | 10
325 | M | NKT742190004.1 | materiál pro vytvoření požární ucpávky komplet | m2 | 0.8 |  | 0 | vlastní | individuální
326 | VV |  | 10*0,08 |  | 0.8
327 | K | 742110127 | Montáž kabelového žlabu nosníku včetně konzol nebo závitových tyčí, šířky 300 mm | M | 240 |  | 0 | CS ÚRS 2018 02
328 | M | NKT220260721.2.1 | kabelový žlab děrovaný, včetně kolen, T-kusů, odbočných dílů, konzol a ostatního příslušenství 110x300x1.00mm | m | 240 |  | 0 | vlastní | individuální
329 | K | 998742203 | Přesun hmot pro slaboproud stanovený procentní sazbou (%) z ceny vodorovná dopravní vzdálenost do 50 m v objektech výšky přes 12 do 24 m | % | 9721.645 |  | 0 | CS ÚRS 2018 02
330 | K | 998742292 | Přesun hmot pro slaboproud stanovený procentní sazbou (%) z ceny Příplatek k cenám za zvětšený přesun přes vymezenou největší dopravní vzdálenost do 100 m | % | 9721.645 |  | 0 | CS ÚRS 2018 02
331 | K | 460600041 | Přemístění (odvoz) horniny, suti a vybouraných hmot svislá doprava suti a vybouraných hmot za první podlaží | t | 1.6 |  | 0 | CS ÚRS 2018 02
332 | K | 460600051 | Přemístění (odvoz) horniny, suti a vybouraných hmot svislá doprava suti a vybouraných hmot Příplatek k ceně za každé další podlaží | t | 1.6 |  | 0 | CS ÚRS 2018 02
333 | D | VRN | Vedlejší rozpočtové náklady |  |  |  | 0
334 | D | HZS | Hodinové zúčtovací sazby |  |  |  | 0
335 | K | 013254000 | Dokumentace skutečného provedení stavby | … | 1 |  | 0 | vlastní | individuální
336 | K | 091704003 | Ekologická likvidace odpadu (doprava + poplatky za uskladnění) | soub | 1 |  | 0 | vlastní | individuální
337 | D | VRN4 | Inženýrská činnost |  |  |  | 0
338 | K | 045002000 | Kompletační a koordinační činnost | … | 1 |  | 0 | vlastní | individuální
339 | SO02
340 | D | PSV | PSV |  |  |  | 0
341 | D | 741 | Elektroinstalace - silnoproud |  |  |  | 0
342 | K | Poznámka SK0 | Poznámka: Příprava podkladové vrstvy podlahy pod žlaby a zalití mazaninou je součástí stavby. | text
343 | K | 741111001 | Montáž systému podlahových kanálů se spojkami, ohyby a rohy a s nasunutím do krabic kanálů | m | 270 |  | 0 | vlastní | individuální
344 | M | NKT741111001.1 | podlahový kanál určený pro zalití do mazaniny, tříkomorový, š250 v48mm, včetně příslušenství, odbočných dílů, ohybů, kotvících prvků, pospojování apod. | m | 270 |  | 0 | vlastní | individuální
345 | P |  | Poznámka k položce: protahovací objem komor - komora A cca 4048mm2, komora B cca 3174mm2, komora C cca 4048mm2
346 | VV |  | 1.NP+3.NP
347 | VV |  | 190+80 |  | 270
348 | VV |  | Součet |  | 270
349 | K | 741111002 | Montáž systému podlahových kanálů se spojkami, ohyby a rohy a s nasunutím do krabic krabic s vývody | kus | 50 |  | 0 | vlastní | individuální
350 | VV |  | 1.NP+3.NP
351 | VV |  | 11+9 "přístrojové krabice" |  | 20
352 | VV |  | 25+5 "protahovací krabice" |  | 30
353 | VV |  | Součet |  | 50
354 | D | 742 | Elektroinstalace - slaboproud |  |  |  | 0
355 | K | Poznámka SK1 | Poznámka: Nosné kabelové trasy | text
356 | K | 742190002 | Ostatní práce pro trasy značení trasy vedení | m | 1536 |  | 0 | CS ÚRS 2018 02
357 | VV |  | 156 "Trubky pod omítkou" |  | 156
358 | VV |  | 1050 "Trubky v podlaze" |  | 1050
359 | VV |  | 60 "Žlaby" |  | 60
360 | VV |  | 270 "Podlahové žlaby" |  | 270
361 | VV |  | Součet |  | 1536
362 | K | 971028451 | Vybourání otvorů ve zdivu smíšeném pl do 0,25 m2 tl do 450mm | kus | 4 |  | 0 | vlastní | individuální
363 | VV |  | 1.NP+3NP
364 | VV |  | 4+0 |  | 4
365 | K | 971028471 | Vybourání otvorů ve zdivu smíšeném pl do 0,25 m2 tl do 750mm | kus | 3 |  | 0 | vlastní | individuální
366 | VV |  | 1.NP+3NP
367 | VV |  | 2+1 |  | 3
368 | K | JV12-52 | jádrové vrtání průměr 12-52mm, smíšená konstrukce cihla/kámen, včetně odsávání, stropem nebo stěnou | m | 20 |  | 0 | vlastní | individuální
369 | VV |  | 1.NP+3NP
370 | VV |  | 20+0 |  | 20
371 | K | 971028561 | Vybourání otvorů ve zdivu základovém nebo nadzákladovém kamenném, smíšeném smíšeném, plochy do 1 m2, tl. do 600 mm | m3 | 2.025 |  | 0 | vlastní | individuální
372 | VV |  | otvor cca.0,5x0,5m, hl.0,3m = 0,075m3
373 | VV |  | 1.NP+3.NP
374 | VV |  | (9+0)*0,075 |  | 0.675
375 | VV |  | otvor cca.0,5x0,5m, hl.0,6m = 0,15m3
376 | VV |  | 1.NP+3.NP
377 | VV |  | (8+1)*0,15 |  | 1.35
378 | VV |  | Součet |  | 2.025
379 | K | 971028581 | Vybourání otvorů ve zdivu základovém nebo nadzákladovém kamenném, smíšeném smíšeném, plochy do 1 m2, tl. do 900 mm | m3 | 0.9 |  | 0 | vlastní | individuální
380 | VV |  | otvor cca.0,5x0,5m, hl.0,9m = 0,225 m3
381 | VV |  | 1.NP+3.NP
382 | VV |  | (2+2)*0,225 |  | 0.9
383 | K | 971028591 | Vybourání otvorů ve zdivu základovém nebo nadzákladovém kamenném, smíšeném smíšeném, plochy do 1 m2, tl. přes 900 mm | m3 | 0.3 |  | 0 | vlastní | individuální
384 | VV |  | otvor cca.0,5x0,5m, hl.1,2m = 0,3 m3
385 | VV |  | 1.NP+3.NP
386 | VV |  | (1+0)*0,3 |  | 0.3
387 | K | 742190004 | Ostatní práce pro trasy požárně těsnící materiál do prostupu | kus | 6 |  | 0 | CS ÚRS 2018 02
388 | VV |  | rozměr prostupu cca.200x400mm
389 | VV |  | 1.NP+3.NP
390 | VV |  | 6+0 |  | 6
391 | M | NKT742190004.1 | materiál pro vytvoření požární ucpávky komplet | m2 | 0.48 |  | 0 | vlastní | individuální
392 | VV |  | 6*0,08 |  | 0.48
393 | K | 742110502 | Montáž krabic elektroinstalačních s víčkem zapuštěných plastových včetně zasekání odbočných čtyřhranných | kus | 5 |  | 0 | CS ÚRS 2018 02
394 | M | 1191224 | krabice odbočná s víčkem, 175x233 mm, hloubka 78 mm | kus | 5 |  | 0 | vlastní | individuální
395 | VV |  | 1.NP+2.NP
396 | VV |  | 5+0 |  | 5
397 | K | 742110001 | Montáž trubek elektroinstalačních plastových ohebných uložených pod omítku včetně zasekání | m | 156 |  | 0 | CS ÚRS 2018 02
398 | K | 742110005 | Montáž trubek elektroinstalačních plastových ohebných uložených v podlaze | m | 1050 |  | 0 | CS ÚRS 2018 02
399 | M | NKT742110001.3 | Ohebná trubka se střední mechanickou odolností bezhalogenová - D25 s protahovacím drátem | m | 1140 |  | 0 | vlastní | individuální
400 | VV |  | 1.NP+3.NP
401 | VV |  | 980+160 |  | 1140
402 | VV |  | Součet |  | 1140
403 | M | NKT742110001.2 | Ohebná trubka se střední mechanickou odolností bezhalogenová - D40 s protahovacím drátem | m | 66 |  | 0 | vlastní | individuální
404 | VV |  | 1.NP+3.NP
405 | VV |  | 66+0 |  | 66
406 | VV |  | Součet |  | 66
407 | K | 742110104 | Montáž kabelového žlabu drátěného 250/100 mm | m | 10 |  | 0 | CS ÚRS 2018 02
408 | K | 742110124 | Montáž kabelového žlabu nosníku včetně konzol nebo závitových tyčí, šířky 250 mm | kus | 20 |  | 0 | CS ÚRS 2018 02
409 | M | NKT742110104.1 | kabelový drátěný žlab 110x200, včetně spojovacího materiálu, výložníků, nosníků, závitových tyčí apod. | m | 10 |  | 0 | vlastní | individuální
410 | VV |  | 1.NP++3.NP (pro stoupací vedení)
411 | VV |  | 10+0 |  | 10
412 | VV |  | Součet |  | 10
413 | K | 742110107 | Montáž kabelového žlabu drátěného 500/100 mm | m | 30 |  | 0 | CS ÚRS 2018 02
414 | K | 742110127 | Montáž kabelového žlabu nosníku včetně konzol nebo závitových tyčí, šířky 500 mm | kus | 60 |  | 0 | CS ÚRS 2018 02
415 | M | NKT742110107.1 | kabelový drátěný žlab 110x300, včetně spojovacího materiálu, výložníků, nosníků, závitových tyčí apod. | m | 30 |  | 0 | vlastní | individuální
416 | VV |  | 1.NP+3.NP (pro stoupací vedení)
417 | VV |  | 30+0 |  | 30
418 | VV |  | Součet |  | 30
419 | K | 220260721.2 | Montáž žlabu kabelového děrovaný nebo neděrovaný včetně montáže kolen,konzol, T-kusů na předem připravené upevňovací body 110x300mm | m | 20 |  | 0 | vlastní | individuální
420 | PSC |  | Poznámka k souboru cen: 1. V cenách 220 26-0721 až -0732 nejsou započteny náklady na dodávku kabelového žlabu. Poznámka k souboru cen:
421 | M | NKT220260721.2.1 | kabelový žlab děrovaný, včetně kolen, T-kusů, odbočných dílů, konzol a ostatního příslušenství 110x300x1.00mm | m | 20 |  | 0 | vlastní | individuální
422 | VV |  | 1.NP+3.NP
423 | VV |  | 0+20 |  | 20
424 | VV |  | Součet |  | 20
425 | K | 742190003 | Ostatní práce pro trasy vyvazování kabeláže ve žlabech | m | 60 |  | 0 | CS ÚRS 2018 02
426 | VV |  | 20+30+10 |  | 60
427 | K | 742110202 | Montáž podlahových krabic montovaných do mazaniny | kus | 50 |  | 0 | vlastní | individuální
428 | M | NKT742110202.1 | Podlahová protahovací a odbočná krabice pro podlahové instalační systémy zalité mazaninou s otvorem pro trubky, pro výšku mazaniny 70–125 mm, boční stěny připraveny pro vstup kabelových žlabů 250mm | kus | 30 |  | 0 | vlastní | individuální
429 | P |  | Poznámka k položce: vnější rozměr - 367x410
430 | VV |  | 1.NP+3.NP
431 | VV |  | 25+5 |  | 30
432 | VV |  | Součet |  | 30
433 | M | NKT742110202.2 | Podlahová přístrojová krabice pro přímou vestavbu přístrojových jednotek s montážním víkem a plným víkem pro podlahové instalační systémy zalité mazaninou, pro hranaté vestavné jednotky, pro výšku mazaniny 70–125 mm, boční stěny připraveny pro vstup kabel | kus | 20 |  | 0 | vlastní | individuální
434 | P |  | Poznámka k položce: vnější rozměr - 367x410 pro instalaci až 12 modulů 45x45
435 | VV |  | 1.NP+3.NP
436 | VV |  | 11+9 |  | 20
437 | VV |  | Součet |  | 20
438 | K | 742110271 | Montáž příslušenství ke krabicím montážního víka k vestavbě přístrojové jednotky | kus | 50 |  | 0 | CS ÚRS 2018 02
439 | M | NKT742110271.1 | Montážní víko pro podlahové protahovací a odbočné krabice k vestavbě jedné vestavné jednotky jmenovité velikosti 9. Montážní otvor 3 mm prohloubený k dodatečnému zaslepení plným víkem. | kus | 50 |  | 0 | vlastní | individuální
440 | VV |  | 1.NP+3.NP
441 | VV |  | 11+9 "přístrojové krabice" |  | 20
442 | VV |  | 25+5 "protahovací krabice" |  | 30
443 | VV |  | Součet |  | 50
444 | K | 742110272.1 | Montáž příslušenství ke krabicím - revizního víka pro protahovací krabice | kus | 30 |  | 0 | vlastní | individuální
445 | M | NKT742110272.1.1 | Vložka protahovací krabice k zaslepení čtvercového montážního otvoru jmenovité velikosti 9 v podlahovém systému nebo dvojité podlaze. Ochranný kobercový rám z polyamidu. | kus | 30 |  | 0 | vlastní | individuální
446 | VV |  | 1.NP+3.NP
447 | VV |  | 25+5 "protahovací krabice" |  | 30
448 | VV |  | Součet |  | 30
449 | K | 742110272 | Montáž příslušenství ke krabicím přístrojové jednotky | kus | 20 |  | 0 | CS ÚRS 2018 02
450 | M | NKT742110271.2 | Přístrojová jednotka s manipulačním třmenem až pro 12 jednotlivých přístrojů Modul 45 ve třech univerzálních nosičích, použití v kanálových systémech a systémových podlahách | kus | 20 |  | 0 | vlastní | individuální
451 | VV |  | 1.NP+3.NP
452 | VV |  | 11+9 "přístrojová krabice" |  | 20
453 | VV |  | Součet |  | 20
454 | K | 742110273 | Montáž příslušenství ke krabicím nosiče s ochranným pouzdrem | kus | 60 |  | 0 | CS ÚRS 2018 02
455 | M | NKT742110273.1 | Nosič modulu s ochranným krytem pro 4 instalace zařízení Modulu 45 | kus | 60 |  | 0 | vlastní | individuální
456 | VV |  | 1.NP+3.NP
457 | VV |  | (11+9)* 3 "přístrojová krabic * 3ks na krabici" |  | 60
458 | VV |  | Součet |  | 60
459 | K | Poznámka SK2.1 | Poznámka: Datové rozvaděče součástí SO 01.1 | text
460 | K | Poznámka SK3 | Poznámka: Zásuvky strukturované kabeláže | text
461 | K | 742110503 | Montáž krabic elektroinstalačních s víčkem zapuštěných plastových včetně zasekání odbočných univerzálních | kus | 79 |  | 0 | CS ÚRS 2018 02
462 | M | 34571512 | krabice přístrojová instalační 500 V, 71x71x42mm | kus | 79 |  | 0 | CS ÚRS 2018 02
463 | VV |  | 43+36 |  | 79
464 | K | 742330041 | Montáž strukturované kabeláže zásuvek datových pod omítku, do nábytku, do parapetního žlabu nebo podlahové krabice jednozásuvky | kus | 113 |  | 0 | vlastní | individuální
465 | M | SK742330041.1 | Zásuvka strukturované kabeláže - kompletní sestava na/pod omítku nebo do nábytku, včetně keystone 1xRJ45 Cat.6 UTP, shodné provedení se zásuvkami silnoproudu | kus | 36 |  | 0 | vlastní | individuální
466 | P |  | Poznámka k položce: kryt zásuvky, maska nosná pro 1 modul, rámeček, 1x keystone Cat.6Poznámka k položce:
467 | VV |  | 1.NP+3.NP
468 | VV |  | 28+8 |  | 36
469 | VV |  | Součet |  | 36
470 | M | SK742330041.2 | Zásuvka strukturované kabeláže - kompletní sestava zásuvky 1x RJ45 Cat.6, modul 45x22,5 do podparapetního žlabu nebo podlahové krabice, včetně keystone 1xRJ45 Cat.6 UTP | kus | 77 |  | 0 | vlastní | individuální
471 | VV |  | 1.NP+3.NP
472 | VV |  | 38+39 |  | 77
473 | VV |  | Součet |  | 77
474 | K | 742330042 | Montáž strukturované kabeláže zásuvek datových pod omítku, do nábytku, do parapetního žlabu nebo podlahové krabice dvouzásuvky | kus | 43 |  | 0 | vlastní | individuální
475 | M | SK742330041.3 | Zásuvka strukturované kabeláže - kompletní sestava na/pod omítku nebo do nábytku, včetně keystone 2xRJ45 Cat.6 UTP, shodné provedení se zásuvkami silnoproudu | kus | 43 |  | 0 | vlastní | individuální
476 | P |  | Poznámka k položce: kryt zásuvky, maska nosná pro 2 moduly, rámeček, 2x keystone Cat.6Poznámka k položce:
477 | VV |  | 1.NP+3.NP
478 | VV |  | 40+3 |  | 43
479 | VV |  | Součet |  | 43
480 | K | 742330051 | Montáž strukturované kabeláže zásuvek datových popis portu zásuvky | kus | 199 |  | 0 | vlastní | individuální
481 | VV |  | Jednonásobné + dvojnásobné
482 | VV |  | 36+77+43*2 |  | 199
483 | VV |  | Součet |  | 199
484 | K | 742330101.1 | Montáž strukturované kabeláže měření segmentu metalického s vyhotovením protokolu | kus | 199 |  | 0 | vlastní | individuální
485 | K | Poznámka SK4 | Poznámka: Kabeláž SK | text
486 | K | 742121001 | Montáž kabelů sdělovacích pro vnitřní rozvody počtu žil do 15 | m | 16085 |  | 0 | CS ÚRS 2018 02
487 | PSC |  | Poznámka k souboru cen: 1. Ceny lze použít i pro ocenění koaxiálních kabelů.
488 | M | SK742121001.1 | Instalační kabel CAT6 UTP LSOHFR B2ca s1 d1 a1 | m | 16085 |  | 0 | vlastní | individuální
489 | VV |  | "změřeno elektronicky, fakturovat dle skutečnosti"
490 | VV |  | 16085 |  | 16085
491 | K | Poznámka SK6 | Poznámka: Ostatní | text
492 | K | 998742203 | Přesun hmot pro slaboproud stanovený procentní sazbou (%) z ceny vodorovná dopravní vzdálenost do 50 m v objektech výšky přes 12 do 24 m | % | 11764.469 |  | 0 | CS ÚRS 2018 02
493 | PSC |  | Poznámka k souboru cen: 1. Ceny pro přesun hmot stanovený z hmotnosti přesunovaného materiálu se používají tehdy, pokud je možné určit hmotnost za celý stavební díl. Do této hmotnosti se započítává i hmotnost materiálů oceňovaných ve specifikaci. 2. Pokud nelze jednoznačně stanovit hmotnost přesunovaných materiálů, lze pro výpočet přesunu hmot použít orientačně procentní sazbu. Touto sazbou se vynásobí rozpočtové náklady za celý stavební díl včetně nákladů na materiál ve specifikacích._x000D_ 3. Příplatek k cenám -2181 pro přesun prováděný bez použití mechanizace, tj. za ztížených podmínek, lze použít pouze pro hmotnost materiálu, která se tímto způsobem skutečně přemísťuje.
494 | K | 998742292 | Přesun hmot pro slaboproud stanovený procentní sazbou (%) z ceny Příplatek k cenám za zvětšený přesun přes vymezenou největší dopravní vzdálenost do 100 m | % | 11764.469 |  | 0 | CS ÚRS 2018 02
495 | PSC |  | Poznámka k souboru cen: 1. Ceny pro přesun hmot stanovený z hmotnosti přesunovaného materiálu se používají tehdy, pokud je možné určit hmotnost za celý stavební díl. Do této hmotnosti se započítává i hmotnost materiálů oceňovaných ve specifikaci. 2. Pokud nelze jednoznačně stanovit hmotnost přesunovaných materiálů, lze pro výpočet přesunu hmot použít orientačně procentní sazbu. Touto sazbou se vynásobí rozpočtové náklady za celý stavební díl včetně nákladů na materiál ve specifikacích. 3. Příplatek k cenám -2181 pro přesun prováděný bez použití mechanizace, tj. za ztížených podmínek, lze použít pouze pro hmotnost materiálu, která se tímto způsobem skutečně přemísťuje.
496 | K | 460600041 | Přemístění (odvoz) horniny, suti a vybouraných hmot svislá doprava suti a vybouraných hmot za první podlaží | t | 8.445 |  | 0 | CS ÚRS 2018 02
497 | PSC |  | Poznámka k souboru cen: 1. V cenách -0021 až -0031 nejsou započteny místní poplatky za uložení výkopku na řízenou skládku. 2. V cenách -0041 až -0071 nejsou započteny poplatky za uložení suti na řízenou skládku a recyklaci.
498 | K | 460600051 | Přemístění (odvoz) horniny, suti a vybouraných hmot svislá doprava suti a vybouraných hmot Příplatek k ceně za každé další podlaží | t | 8.445 |  | 0 | CS ÚRS 2018 02
499 | PSC |  | Poznámka k souboru cen: 1. V cenách -0021 až -0031 nejsou započteny místní poplatky za uložení výkopku na řízenou skládku. 2. V cenách -0041 až -0071 nejsou započteny poplatky za uložení suti na řízenou skládku a recyklaci.
500 | K | 460600061 | Přemístění (odvoz) horniny, suti a vybouraných hmot odvoz suti a vybouraných hmot do 1 km | t | 8.445 |  | 0 | CS ÚRS 2018 02
501 | PSC |  | Poznámka k souboru cen:_x000D_ 1. V cenách -0021 až -0031 nejsou započteny místní poplatky za uložení výkopku na řízenou skládku._x000D_ 2. V cenách -0041 až -0071 nejsou započteny poplatky za uložení suti na řízenou skládku a recyklaci._x000D_
502 | K | 460600071 | Přemístění (odvoz) horniny, suti a vybouraných hmot odvoz suti a vybouraných hmot Příplatek k ceně za každý další i započatý 1 km | t | 8.445 |  | 0 | CS ÚRS 2018 02
503 | PSC |  | Poznámka k souboru cen: 1. V cenách -0021 až -0031 nejsou započteny místní poplatky za uložení výkopku na řízenou skládku. 2. V cenách -0041 až -0071 nejsou započteny poplatky za uložení suti na řízenou skládku a recyklaci.
504 | D | VRN | Vedlejší rozpočtové náklady |  |  |  | 0
505 | D | HZS | Hodinové zúčtovací sazby |  |  |  | 0
506 | K | 013254000 | Dokumentace skutečného provedení stavby | … | 1 |  | 0 | vlastní | individuální
507 | K | 091704003 | Ekologická likvidace odpadu (doprava + poplatky za uskladnění) | soub | 1 |  | 0 | vlastní | individuální
508 | D | VRN4 | Inženýrská činnost |  |  |  | 0
509 | K | 045002000 | Kompletační a koordinační činnost | … | 1 |  | 0 | vlastní | individuální
510 | SO03
511 | D | PSV | PSV |  |  |  | 0
512 | D | 741 | Elektroinstalace - silnoproud |  |  |  | 0
513 | K | Poznámka SK0 | Poznámka: Příprava podkladové vrstvy podlahy pod žlaby a zalití mazaninou je součástí stavby. | text
514 | K | 741111001 | Montáž systému podlahových kanálů se spojkami, ohyby a rohy a s nasunutím do krabic kanálů | m | 60 |  | 0 | vlastní | individuální
515 | M | NKT741111001.1 | podlahový kanál určený pro zalití do mazaniny, tříkomorový, š250 v48mm, včetně příslušenství, odbočných dílů, ohybů, kotvících prvků, pospojování apod. | m | 60 |  | 0 | vlastní | individuální
516 | P |  | Poznámka k položce: protahovací objem komor - komora A cca 4048mm2, komora B cca 3174mm2, komora C cca 4048mm2
517 | K | 741111002 | Montáž systému podlahových kanálů se spojkami, ohyby a rohy a s nasunutím do krabic krabic s vývody | kus | 12 |  | 0 | vlastní | individuální
518 | VV |  | 3 "přístrojové krabice" |  | 3
519 | VV |  | 9 "protahovací krabice" |  | 9
520 | VV |  | Součet |  | 12
521 | D | 742 | Elektroinstalace - slaboproud |  |  |  | 0
522 | K | Poznámka SK1 | Poznámka: Nosné kabelové trasy | text
523 | K | 742190002 | Ostatní práce pro trasy značení trasy vedení | m | 450 |  | 0 | CS ÚRS 2018 02
524 | VV |  | 40 "Trubky pod omítkou" |  | 40
525 | VV |  | 350"Trubky v podlaze" |  | 350
526 | VV |  | 60 "Podlahové žlaby" |  | 60
527 | VV |  | Součet |  | 450
528 | K | 971028561 | Vybourání otvorů ve zdivu základovém nebo nadzákladovém kamenném, smíšeném smíšeném, plochy do 1 m2, tl. do 600 mm | m3 | 0.45 |  | 0 | vlastní | individuální
529 | VV |  | otvor cca.0,5x0,5m, hl.0,3m = 0,075m3
530 | VV |  | (4)*0,075 |  | 0.3
531 | VV |  | otvor cca.0,5x0,5m, hl.0,6m = 0,15m3
532 | VV |  | (1)*0,15 |  | 0.15
533 | VV |  | Součet |  | 0.45
534 | K | 971028591 | Vybourání otvorů ve zdivu základovém nebo nadzákladovém kamenném, smíšeném smíšeném, plochy do 1 m2, tl. přes 900 mm | m3 | 0.3 |  | 0 | vlastní | individuální
535 | VV |  | otvor cca.0,5x0,5m, hl.1,2m = 0,3 m3
536 | VV |  | (1)*0,3 |  | 0.3
537 | K | 742110001 | Montáž trubek elektroinstalačních plastových ohebných uložených pod omítku včetně zasekání | m | 40 |  | 0 | CS ÚRS 2018 02
538 | K | 742110005 | Montáž trubek elektroinstalačních plastových ohebných uložených v podlaze | m | 350 |  | 0 | CS ÚRS 2018 02
539 | M | NKT742110001.3 | Ohebná trubka se střední mechanickou odolností bezhalogenová - D25 s protahovacím drátem | m | 390 |  | 0 | vlastní | individuální
540 | K | 742110202 | Montáž podlahových krabic montovaných do mazaniny | kus | 12 |  | 0 | vlastní | individuální
541 | M | NKT742110202.1 | Podlahová protahovací a odbočná krabice pro podlahové instalační systémy zalité mazaninou s otvorem pro trubky, pro výšku mazaniny 70–125 mm, boční stěny připraveny pro vstup kabelových žlabů 250mm | kus | 9 |  | 0 | vlastní | individuální
542 | P |  | Poznámka k položce: vnější rozměr - 367x410
543 | M | NKT742110202.2 | Podlahová přístrojová krabice pro přímou vestavbu přístrojových jednotek s montážním víkem a plným víkem pro podlahové instalační systémy zalité mazaninou, pro hranaté vestavné jednotky, pro výšku mazaniny 70–125 mm, boční stěny připraveny pro vstup kabel | kus | 3 |  | 0 | vlastní | individuální
544 | P |  | Poznámka k položce: vnější rozměr - 367x410 pro instalaci až 12 modulů 45x45
545 | K | 742110271 | Montáž příslušenství ke krabicím montážního víka k vestavbě přístrojové jednotky | kus | 12 |  | 0 | CS ÚRS 2018 02
546 | M | NKT742110271.1 | Montážní víko pro podlahové protahovací a odbočné krabice k vestavbě jedné vestavné jednotky jmenovité velikosti 9. Montážní otvor 3 mm prohloubený k dodatečnému zaslepení plným víkem. | kus | 12 |  | 0 | vlastní | individuální
547 | VV |  | 3 "přístrojové krabice" |  | 3
548 | VV |  | 9 "protahovací krabice" |  | 9
549 | VV |  | Součet |  | 12
550 | K | 742110272.1 | Montáž příslušenství ke krabicím - revizního víka pro protahovací krabice | kus | 9 |  | 0 | vlastní | individuální
551 | M | NKT742110272.1.1 | Vložka protahovací krabice k zaslepení čtvercového montážního otvoru jmenovité velikosti 9 v podlahovém systému nebo dvojité podlaze. Ochranný kobercový rám z polyamidu. | kus | 9 |  | 0 | vlastní | individuální
552 | VV |  | 9 "protahovací krabice" |  | 9
553 | VV |  | Součet |  | 9
554 | K | 742110272 | Montáž příslušenství ke krabicím přístrojové jednotky | kus | 3 |  | 0 | CS ÚRS 2018 02
555 | M | NKT742110271.2 | Přístrojová jednotka s manipulačním třmenem až pro 12 jednotlivých přístrojů Modul 45 ve třech univerzálních nosičích, použití v kanálových systémech a systémových podlahách | kus | 3 |  | 0 | vlastní | individuální
556 | VV |  | 3 "přístrojová krabice" |  | 3
557 | VV |  | Součet |  | 3
558 | K | 742110273 | Montáž příslušenství ke krabicím nosiče s ochranným pouzdrem | kus | 9 |  | 0 | CS ÚRS 2018 02
559 | M | NKT742110273.1 | Nosič modulu s ochranným krytem pro 4 instalace zařízení Modulu 45 | kus | 9 |  | 0 | vlastní | individuální
560 | VV |  | (3)* 3 "přístrojová krabic * 3ks na krabici" |  | 9
561 | VV |  | Součet |  | 9
562 | K | Poznámka SK2.1 | Poznámka: Datové rozvaděče součástí SO 01.1 | text
563 | K | Poznámka SK3 | Poznámka: Zásuvky strukturované kabeláže | text
564 | K | 742110503 | Montáž krabic elektroinstalačních s víčkem zapuštěných plastových včetně zasekání odbočných univerzálních | kus | 27 |  | 0 | CS ÚRS 2018 02
565 | M | 34571512 | krabice přístrojová instalační 500 V, 71x71x42mm | kus | 27 |  | 0 | vlastní | individuální
566 | VV |  | 5+22 |  | 27
567 | K | 742330041 | Montáž strukturované kabeláže zásuvek datových pod omítku, do nábytku, do parapetního žlabu nebo podlahové krabice jednozásuvky | kus | 14 |  | 0 | vlastní | individuální
568 | M | SK742330041.1 | Zásuvka strukturované kabeláže - kompletní sestava na/pod omítku nebo do nábytku, včetně keystone 1xRJ45 Cat.6 UTP, shodné provedení se zásuvkami silnoproudu | kus | 5 |  | 0 | vlastní | individuální
569 | P |  | Poznámka k položce: kryt zásuvky, maska nosná pro 1 modul, rámeček, 1x keystone Cat.6
570 | M | SK742330041.2 | Zásuvka strukturované kabeláže - kompletní sestava zásuvky 1x RJ45 Cat.6, modul 45x22,5 do podparapetního žlabu nebo podlahové krabice, včetně keystone 1xRJ45 Cat.6 UTP | kus | 9 |  | 0 | vlastní | individuální
571 | K | 742330042 | Montáž strukturované kabeláže zásuvek datových pod omítku, do nábytku, do parapetního žlabu nebo podlahové krabice dvouzásuvky | kus | 22 |  | 0 | vlastní | individuální
572 | M | SK742330041.3 | Zásuvka strukturované kabeláže - kompletní sestava na/pod omítku nebo do nábytku, včetně keystone 2xRJ45 Cat.6 UTP, shodné provedení se zásuvkami silnoproudu | kus | 22 |  | 0 | vlastní | individuální
573 | P |  | Poznámka k položce: kryt zásuvky, maska nosná pro 2 moduly, rámeček, 2x keystone Cat.6
574 | K | 742330051 | Montáž strukturované kabeláže zásuvek datových popis portu zásuvky | kus | 58 |  | 0 | vlastní | individuální
575 | VV |  | Jednonásobné + dvojnásobné
576 | VV |  | 5+9+22*2 |  | 58
577 | VV |  | Součet |  | 58
578 | K | 742330101.1 | Montáž strukturované kabeláže měření segmentu metalického s vyhotovením protokolu | kus | 58 |  | 0 | vlastní | individuální
579 | K | Poznámka SK4 | Poznámka: Kabeláž SK | text
580 | K | 742121001 | Montáž kabelů sdělovacích pro vnitřní rozvody počtu žil do 15 | m | 2880 |  | 0 | CS ÚRS 2018 02
581 | PSC |  | Poznámka k souboru cen: 1. Ceny lze použít i pro ocenění koaxiálních kabelů.
582 | M | SK742121001.1 | Instalační kabel CAT6 UTP LSOHFR B2ca s1 d1 a1 | m | 2880 |  | 0 | vlastní | individuální
583 | VV |  | "změřeno elektronicky, fakturovat dle skutečnosti"
584 | VV |  | 2880 |  | 2880
585 | K | Poznámka SK6 | Poznámka: Ostatní | text
586 | K | 998742203 | Přesun hmot pro slaboproud stanovený procentní sazbou (%) z ceny vodorovná dopravní vzdálenost do 50 m v objektech výšky přes 12 do 24 m | % | 2292.388 |  | 0 | CS ÚRS 2018 02
587 | PSC |  | Poznámka k souboru cen: 1. Ceny pro přesun hmot stanovený z hmotnosti přesunovaného materiálu se používají tehdy, pokud je možné určit hmotnost za celý stavební díl. Do této hmotnosti se započítává i hmotnost materiálů oceňovaných ve specifikaci. 2. Pokud nelze jednoznačně stanovit hmotnost přesunovaných materiálů, lze pro výpočet přesunu hmot použít orientačně procentní sazbu. Touto sazbou se vynásobí rozpočtové náklady za celý stavební díl včetně nákladů na materiál ve specifikacích. 3. Příplatek k cenám -2181 pro přesun prováděný bez použití mechanizace, tj. za ztížených podmínek, lze použít pouze pro hmotnost materiálu, která se tímto způsobem skutečně přemísťuje.
588 | K | 998742292 | Přesun hmot pro slaboproud stanovený procentní sazbou (%) z ceny Příplatek k cenám za zvětšený přesun přes vymezenou největší dopravní vzdálenost do 100 m | % | 2292.388 |  | 0 | CS ÚRS 2018 02
589 | PSC |  | Poznámka k souboru cen: 1. Ceny pro přesun hmot stanovený z hmotnosti přesunovaného materiálu se používají tehdy, pokud je možné určit hmotnost za celý stavební díl. Do této hmotnosti se započítává i hmotnost materiálů oceňovaných ve specifikaci. 2. Pokud nelze jednoznačně stanovit hmotnost přesunovaných materiálů, lze pro výpočet přesunu hmot použít orientačně procentní sazbu. Touto sazbou se vynásobí rozpočtové náklady za celý stavební díl včetně nákladů na materiál ve specifikacích. 3. Příplatek k cenám -2181 pro přesun prováděný bez použití mechanizace, tj. za ztížených podmínek, lze použít pouze pro hmotnost materiálu, která se tímto způsobem skutečně přemísťuje.
590 | K | 460600041 | Přemístění (odvoz) horniny, suti a vybouraných hmot svislá doprava suti a vybouraných hmot za první podlaží | t | 1.5 |  | 0 | CS ÚRS 2018 02
591 | PSC |  | Poznámka k souboru cen: 1. V cenách -0021 až -0031 nejsou započteny místní poplatky za uložení výkopku na řízenou skládku. 2. V cenách -0041 až -0071 nejsou započteny poplatky za uložení suti na řízenou skládku a recyklaci
592 | K | 460600051 | Přemístění (odvoz) horniny, suti a vybouraných hmot svislá doprava suti a vybouraných hmot Příplatek k ceně za každé další podlaží | t | 1.5 |  | 0 | CS ÚRS 2018 02
593 | PSC |  | Poznámka k souboru cen: 1. V cenách -0021 až -0031 nejsou započteny místní poplatky za uložení výkopku na řízenou skládku. 2. V cenách -0041 až -0071 nejsou započteny poplatky za uložení suti na řízenou skládku a recyklaci.
594 | K | 460600061 | Přemístění (odvoz) horniny, suti a vybouraných hmot odvoz suti a vybouraných hmot do 1 km | t | 1.5 |  | 0 | CS ÚRS 2018 02
595 | PSC |  | Poznámka k souboru cen: 1. V cenách -0021 až -0031 nejsou započteny místní poplatky za uložení výkopku na řízenou skládku. 2. V cenách -0041 až -0071 nejsou započteny poplatky za uložení suti na řízenou skládku a recyklaci.
596 | K | 460600071 | Přemístění (odvoz) horniny, suti a vybouraných hmot odvoz suti a vybouraných hmot Příplatek k ceně za každý další i započatý 1 km | t | 1.5 |  | 0 | CS ÚRS 2018 02
597 | PSC |  | Poznámka k souboru cen: 1. V cenách -0021 až -0031 nejsou započteny místní poplatky za uložení výkopku na řízenou skládku. 2. V cenách -0041 až -0071 nejsou započteny poplatky za uložení suti na řízenou skládku a recyklaci.
598 | D | VRN | Vedlejší rozpočtové náklady |  |  |  | 0
599 | D | HZS | Hodinové zúčtovací sazby |  |  |  | 0
600 | K | 013254000 | Dokumentace skutečného provedení stavby | … | 1 |  | 0 | vlastní | individuální
601 | K | 091704003 | Ekologická likvidace odpadu (doprava + poplatky za uskladnění) | soub | 1 |  | 0 | vlastní | individuální
602 | D | VRN4 | Inženýrská činnost |  |  |  | 0
603 | K | 045002000 | Kompletační a koordinační činnost | … | 1 |  | 0 | vlastní | individuální
604 | SO04
605 | D | PSV | PSV |  |  |  | 0
606 | D | 741 | Elektroinstalace - silnoproud |  |  |  | 0
607 | K | Poznámka SK0 | Poznámka: Příprava podkladové vrstvy podlahy pod žlaby a zalití mazaninou je součástí stavby. | text
608 | K | 741111001 | Montáž systému podlahových kanálů se spojkami, ohyby a rohy a s nasunutím do krabic kanálů | m | 130 |  | 0 | vlastní | individuální
609 | M | NKT741111001.1 | podlahový kanál určený pro zalití do mazaniny, tříkomorový, š250 v48mm, včetně příslušenství, odbočných dílů, ohybů, kotvících prvků, pospojování apod. | m | 130 |  | 0 | vlastní | individuální
610 | P |  | Poznámka k položce: protahovací objem komor - komora A cca 4048mm2, komora B cca 3174mm2, komora C cca 4048mm2
611 | K | 741111002 | Montáž systému podlahových kanálů se spojkami, ohyby a rohy a s nasunutím do krabic krabic s vývody | kus | 32 |  | 0 | vlastní | individuální
612 | VV |  | 5 "přístrojové krabice" |  | 5
613 | VV |  | 27 "protahovací krabice" |  | 27
614 | VV |  | Součet |  | 32
615 | D | 742 | Elektroinstalace - slaboproud |  |  |  | 0 | vlastní | individuální
616 | K | Poznámka SK1 | Poznámka: Nosné kabelové trasy | text
617 | K | 742190002 | Ostatní práce pro trasy značení trasy vedení | m | 0 |  | 0 | CS ÚRS 2018 02
618 | K | 971028451 | Vybourání otvorů ve zdivu smíšeném pl do 0,25 m2 tl do 450mm | kus | 2 |  | 0 | vlastní | individuální
619 | K | 971028471 | Vybourání otvorů ve zdivu smíšeném pl do 0,25 m2 tl do 750mm | kus | 5 |  | 0 | vlastní | individuální
620 | K | 971028561 | Vybourání otvorů ve zdivu základovém nebo nadzákladovém kamenném, smíšeném smíšeném, plochy do 1 m2, tl. do 600 mm | m3 | 1.275 |  | 0 | vlastní | individuální
621 | VV |  | otvor cca.0,5x0,5m, hl.0,3m = 0,075m3
622 | VV |  | (15)*0,075 |  | 1.125
623 | VV |  | otvor cca.0,5x0,5m, hl.0,6m = 0,15m3
624 | VV |  | (1)*0,15 |  | 0.15
625 | VV |  | Součet |  | 1.275
626 | K | 971028581 | Vybourání otvorů ve zdivu základovém nebo nadzákladovém kamenném, smíšeném smíšeném, plochy do 1 m2, tl. do 900 mm | m3 | 0.9 |  | 0 | vlastní | individuální
627 | VV |  | otvor cca.0,5x0,5m, hl.0,9m = 0,225 m3
628 | VV |  | (4)*0,225 |  | 0.9
629 | VV |  | Součet |  | 0.9
630 | K | 971028591 | Vybourání otvorů ve zdivu základovém nebo nadzákladovém kamenném, smíšeném smíšeném, plochy do 1 m2, tl. přes 900 mm | m3 | 0.3 |  | 0 | vlastní | individuální
631 | VV |  | otvor cca.0,5x0,5m, hl.1,2m = 0,3 m3
632 | VV |  | (1)*0,3 |  | 0.3
633 | K | 742190004 | Ostatní práce pro trasy požárně těsnící materiál do prostupu | kus | 2 |  | 0 | CS ÚRS 2018 02
634 | VV |  | rozměr prostupu cca.200x400mm
635 | VV |  | 2 |  | 2
636 | M | NKT742190004.1 | materiál pro vytvoření požární ucpávky komplet | m2 | 0.16 |  | 0 | vlastní | individuální
637 | VV |  | 2*0,08 |  | 0.16
638 | K | 742110001 | Montáž trubek elektroinstalačních plastových ohebných uložených pod omítku včetně zasekání | m | 170 |  | 0 | CS ÚRS 2018 02
639 | K | 742110005 | Montáž trubek elektroinstalačních plastových ohebných uložených v podlaze | m | 1350 |  | 0 | CS ÚRS 2018 02
640 | M | NKT742110001.3 | Ohebná trubka se střední mechanickou odolností bezhalogenová - D25 s protahovacím drátem | m | 1520 |  | 0 | vlastní | individuální
641 | K | 742110107 | Montáž kabelového žlabu drátěného 500/100 mm | m | 20 |  | 0 | CS ÚRS 2018 02
642 | K | 742110127 | Montáž kabelového žlabu nosníku včetně konzol nebo závitových tyčí, šířky 500 mm | kus | 40 |  | 0 | CS ÚRS 2018 02
643 | M | NKT742110107.1 | kabelový drátěný žlab 110x300, včetně spojovacího materiálu, výložníků, nosníků, závitových tyčí apod. | m | 20 |  | 0 | vlastní | individuální
644 | VV |  | (pro stoupací vedení)
645 | VV |  | 20 |  | 20
646 | VV |  | Součet |  | 20
647 | K | 742110202 | Montáž podlahových krabic montovaných do mazaniny | kus | 32 |  | 0 | vlastní | individuální
648 | M | NKT742110202.1 | Podlahová protahovací a odbočná krabice pro podlahové instalační systémy zalité mazaninou s otvorem pro trubky, pro výšku mazaniny 70–125 mm, boční stěny připraveny pro vstup kabelových žlabů 250mm | kus | 27 |  | 0 | vlastní | individuální
649 | P |  | Poznámka k položce: vnější rozměr - 367x41
650 | M | NKT742110202.2 | Podlahová přístrojová krabice pro přímou vestavbu přístrojových jednotek s montážním víkem a plným víkem pro podlahové instalační systémy zalité mazaninou, pro hranaté vestavné jednotky, pro výšku mazaniny 70–125 mm, boční stěny připraveny pro vstup kabel | kus | 5 |  | 0 | vlastní | individuální
651 | P |  | Poznámka k položce: vnější rozměr - 367x410 pro instalaci až 12 modulů 45x45
652 | K | 742110271 | Montáž příslušenství ke krabicím montážního víka k vestavbě přístrojové jednotky | kus | 32 |  | 0 | CS ÚRS 2018 02
653 | M | NKT742110271.1 | Montážní víko pro podlahové protahovací a odbočné krabice k vestavbě jedné vestavné jednotky jmenovité velikosti 9. Montážní otvor 3 mm prohloubený k dodatečnému zaslepení plným víkem. | kus | 32 |  | 0 | vlastní | individuální
654 | VV |  | 5 "přístrojové krabice" |  | 5
655 | VV |  | 27 "protahovací krabice" |  | 27
656 | VV |  | Součet |  | 32
657 | K | 742110272.1 | Montáž příslušenství ke krabicím - revizního víka pro protahovací krabice | kus | 27 |  | 0 | vlastní | individuální
658 | M | NKT742110272.1.1 | Vložka protahovací krabice k zaslepení čtvercového montážního otvoru jmenovité velikosti 9 v podlahovém systému nebo dvojité podlaze. Ochranný kobercový rám z polyamidu. | kus | 27 |  | 0 | vlastní | individuální
659 | VV |  | 27 "protahovací krabice" |  | 27
660 | VV |  | Součet |  | 27
661 | K | 742110272 | Montáž příslušenství ke krabicím přístrojové jednotky | kus | 5 |  | 0 | CS ÚRS 2018 02
662 | M | NKT742110271.2 | Přístrojová jednotka s manipulačním třmenem až pro 12 jednotlivých přístrojů Modul 45 ve třech univerzálních nosičích, použití v kanálových systémech a systémových podlahách | kus | 5 |  | 0 | vlastní | individuální
663 | VV |  | 5 "přístrojová krabice" |  | 5
664 | VV |  | Součet |  | 5
665 | K | 742110273 | Montáž příslušenství ke krabicím nosiče s ochranným pouzdrem | kus | 15 |  | 0 | CS ÚRS 2018 02
666 | M | NKT742110273.1 | Nosič modulu s ochranným krytem pro 4 instalace zařízení Modulu 45 | kus | 15 |  | 0 | vlastní | individuální
667 | VV |  | (5)* 3 "přístrojová krabic * 3ks na krabici" |  | 15
668 | VV |  | Součet |  | 15
669 | K | Poznámka SK2.1 | Poznámka: Datové rozvaděče součástí SO 01.1 | text
670 | K | Poznámka SK3 | Poznámka: Zásuvky strukturované kabeláže | text
671 | K | 742110503 | Montáž krabic elektroinstalačních s víčkem zapuštěných plastových včetně zasekání odbočných univerzálních | kus | 106 |  | 0 | CS ÚRS 2018 02
672 | M | 34571512 | krabice přístrojová instalační 500 V, 71x71x42mm | kus | 106 |  | 0 | CS ÚRS 2018 02
673 | VV |  | 31+75 |  | 106
674 | K | 742330041 | Montáž strukturované kabeláže zásuvek datových pod omítku, do nábytku, do parapetního žlabu nebo podlahové krabice jednozásuvky | kus | 61 |  | 0 | vlastní | individuální
675 | M | SK742330041.1 | Zásuvka strukturované kabeláže - kompletní sestava na/pod omítku nebo do nábytku, včetně keystone 1xRJ45 Cat.6 UTP, shodné provedení se zásuvkami silnoproudu | kus | 31 |  | 0 | vlastní | individuální
676 | P |  | Poznámka k položce: kryt zásuvky, maska nosná pro 1 modul, rámeček, 1x keystone Cat.6
677 | M | SK742330041.2 | Zásuvka strukturované kabeláže - kompletní sestava zásuvky 1x RJ45 Cat.6, modul 45x22,5 do podparapetního žlabu nebo podlahové krabice, včetně keystone 1xRJ45 Cat.6 UTP | kus | 30 |  | 0 | vlastní | individuální
678 | K | 742330042 | Montáž strukturované kabeláže zásuvek datových pod omítku, do nábytku, do parapetního žlabu nebo podlahové krabice dvouzásuvky | kus | 75 |  | 0 | vlastní | individuální
679 | M | SK742330041.3 | Zásuvka strukturované kabeláže - kompletní sestava na/pod omítku nebo do nábytku, včetně keystone 2xRJ45 Cat.6 UTP, shodné provedení se zásuvkami silnoproudu | kus | 75 |  | 0 | vlastní | individuální
680 | P |  | Poznámka k položce: kryt zásuvky, maska nosná pro 2 moduly, rámeček, 2x keystone Cat.6
681 | K | 742330051 | Montáž strukturované kabeláže zásuvek datových popis portu zásuvky | kus | 211 |  | 0 | vlastní | individuální
682 | VV |  | Jednonásobné + dvojnásobné
683 | VV |  | 31+30+75*2 |  | 211
684 | VV |  | Součet |  | 211
685 | K | 742330101.1 | Montáž strukturované kabeláže měření segmentu metalického s vyhotovením protokolu | kus | 211 |  | 0 | vlastní | individuální
686 | K | Poznámka SK4 | Poznámka: Kabeláž SK | text
687 | K | 742121001 | Montáž kabelů sdělovacích pro vnitřní rozvody počtu žil do 15 | m | 17460 |  | 0 | CS ÚRS 2018 02
688 | PSC |  | Poznámka k souboru cen: 1. Ceny lze použít i pro ocenění koaxiálních kabelů.
689 | M | SK742121001.1 | Instalační kabel CAT6 UTP LSOHFR B2ca s1 d1 a1 | m | 17460 |  | 0 | vlastní | individuální
690 | VV |  | "změřeno elektronicky, fakturovat dle skutečnosti"
691 | VV |  | 17460 |  | 17460
692 | K | Poznámka SK6 | Poznámka: Ostatní | text
693 | K | 998742203 | Přesun hmot pro slaboproud stanovený procentní sazbou (%) z ceny vodorovná dopravní vzdálenost do 50 m v objektech výšky přes 12 do 24 m | % | 10119.098 |  | 0 | CS ÚRS 2018 02
694 | PSC |  | Poznámka k souboru cen: 1. Ceny pro přesun hmot stanovený z hmotnosti přesunovaného materiálu se používají tehdy, pokud je možné určit hmotnost za celý stavební díl. Do této hmotnosti se započítává i hmotnost materiálů oceňovaných ve specifikaci. 2. Pokud nelze jednoznačně stanovit hmotnost přesunovaných materiálů, lze pro výpočet přesunu hmot použít orientačně procentní sazbu. Touto sazbou se vynásobí rozpočtové náklady za celý stavební díl včetně nákladů na materiál ve specifikacích. 3. Příplatek k cenám -2181 pro přesun prováděný bez použití mechanizace, tj. za ztížených podmínek, lze použít pouze pro hmotnost materiálu, která se tímto způsobem skutečně přemísťuje.
695 | K | 998742292 | Přesun hmot pro slaboproud stanovený procentní sazbou (%) z ceny Příplatek k cenám za zvětšený přesun přes vymezenou největší dopravní vzdálenost do 100 m | % | 10119.098 |  | 0 | CS ÚRS 2018 02
696 | PSC |  | Poznámka k souboru cen: 1. Ceny pro přesun hmot stanovený z hmotnosti přesunovaného materiálu se používají tehdy, pokud je možné určit hmotnost za celý stavební díl. Do této hmotnosti se započítává i hmotnost materiálů oceňovaných ve specifikaci. 2. Pokud nelze jednoznačně stanovit hmotnost přesunovaných materiálů, lze pro výpočet přesunu hmot použít orientačně procentní sazbu. Touto sazbou se vynásobí rozpočtové náklady za celý stavební díl včetně nákladů na materiál ve specifikacích. 3. Příplatek k cenám -2181 pro přesun prováděný bez použití mechanizace, tj. za ztížených podmínek, lze použít pouze pro hmotnost materiálu, která se tímto způsobem skutečně přemísťuje.
697 | K | 460600041 | Přemístění (odvoz) horniny, suti a vybouraných hmot svislá doprava suti a vybouraných hmot za první podlaží | t | 7.211 |  | 0 | CS ÚRS 2018 02
698 | PSC |  | Poznámka k souboru cen: 1. V cenách -0021 až -0031 nejsou započteny místní poplatky za uložení výkopku na řízenou skládku. 2. V cenách -0041 až -0071 nejsou započteny poplatky za uložení suti na řízenou skládku a recyklaci.
699 | K | 460600051 | Přemístění (odvoz) horniny, suti a vybouraných hmot svislá doprava suti a vybouraných hmot Příplatek k ceně za každé další podlaží | t | 7.211 |  | 0 | CS ÚRS 2018 02
700 | PSC |  | Poznámka k souboru cen: 1. V cenách -0021 až -0031 nejsou započteny místní poplatky za uložení výkopku na řízenou skládku. 2. V cenách -0041 až -0071 nejsou započteny poplatky za uložení suti na řízenou skládku a recyklaci.
701 | K | 460600061 | Přemístění (odvoz) horniny, suti a vybouraných hmot odvoz suti a vybouraných hmot do 1 km | t | 7.211 |  | 0 | CS ÚRS 2018 02
702 | PSC |  | Poznámka k souboru cen: 1. V cenách -0021 až -0031 nejsou započteny místní poplatky za uložení výkopku na řízenou skládku. 2. V cenách -0041 až -0071 nejsou započteny poplatky za uložení suti na řízenou skládku a recyklaci.
703 | K | 460600071 | Přemístění (odvoz) horniny, suti a vybouraných hmot odvoz suti a vybouraných hmot Příplatek k ceně za každý další i započatý 1 km | t | 7.211 |  | 0 | CS ÚRS 2018 02
704 | PSC |  | Poznámka k souboru cen: 1. V cenách -0021 až -0031 nejsou započteny místní poplatky za uložení výkopku na řízenou skládku. 2. V cenách -0041 až -0071 nejsou započteny poplatky za uložení suti na řízenou skládku a recyklaci
705 | D | VRN | Vedlejší rozpočtové náklady |  |  |  | 0
706 | D | HZS | Hodinové zúčtovací sazby |  |  |  | 0
707 | K | 013254000 | Dokumentace skutečného provedení stavby | … | 1 |  | 0 | vlastní | individuální
708 | K | 091704003 | Ekologická likvidace odpadu (doprava + poplatky za uskladnění) | soub | 1 |  | 0 | vlastní | individuální
709 | D | VRN4 | Inženýrská činnost |  |  |  | 0
710 | K | 045002000 | Kompletační a koordinační činnost | … | 1 |  | 0 | vlastní | individuální
711 | SO05
712 | D | PSV | PSV |  |  |  | 0
713 | D | 741 | Elektroinstalace - silnoproud |  |  |  | 0
714 | K | Poznámka SK0 | Poznámka: Příprava podkladové vrstvy podlahy pod žlaby a zalití mazaninou je součástí stavby. | text
715 | K | 741111001 | Montáž systému podlahových kanálů se spojkami, ohyby a rohy a s nasunutím do krabic kanálů | m | 120 |  | 0 | vlastní | individuální
716 | M | NKT741111001.1 | podlahový kanál určený pro zalití do mazaniny, tříkomorový, š250 v48mm, včetně příslušenství, odbočných dílů, ohybů, kotvících prvků, pospojování apod. | m | 120 |  | 0 | vlastní | individuální
717 | P |  | Poznámka k položce: protahovací objem komor - komora A cca 4048mm2, komora B cca 3174mm2, komora C cca 4048mm2
718 | K | 741111002 | Montáž systému podlahových kanálů se spojkami, ohyby a rohy a s nasunutím do krabic krabic s vývody | kus | 20 |  | 0 | vlastní | individuální
719 | VV |  | 7 "přístrojové krabice" |  | 7
720 | VV |  | 13 "protahovací krabice" |  | 13
721 | VV |  | Součet |  | 20
722 | D | 742 | Elektroinstalace - slaboproud |  |  |  | 0
723 | K | Poznámka SK1 | Poznámka: Nosné kabelové trasy | text
724 | K | 742190002 | Ostatní práce pro trasy značení trasy vedení | m | 870 |  | 0 | CS ÚRS 2018 02
725 | VV |  | 100 "Trubky pod omítkou" |  | 100
726 | VV |  | 650 "Trubky v podlaze" |  | 650
727 | VV |  | 120 "Podlahové žlaby" |  | 120
728 | VV |  | Součet |  | 870
729 | K | 971028451 | Vybourání otvorů ve zdivu smíšeném pl do 0,25 m2 tl do 450mm | kus | 2 |  | 0 | vlastní | individuální
730 | K | 971028471 | Vybourání otvorů ve zdivu smíšeném pl do 0,25 m2 tl do 750mm | kus | 2 |  | 0 | vlastní | individuální
731 | K | 971028561 | Vybourání otvorů ve zdivu základovém nebo nadzákladovém kamenném, smíšeném smíšeném, plochy do 1 m2, tl. do 600 mm | m3 | 1.8 |  | 0 | vlastní | individuální
732 | VV |  | otvor cca.0,5x0,5m, hl.0,3m = 0,075m3
733 | VV |  | (6)*0,075 |  | 0.45
734 | VV |  | otvor cca.0,5x0,5m, hl.0,6m = 0,15m3
735 | VV |  | (9)*0,15 |  | 1.35
736 | VV |  | Součet |  | 1.8
737 | K | 971028581 | Vybourání otvorů ve zdivu základovém nebo nadzákladovém kamenném, smíšeném smíšeném, plochy do 1 m2, tl. do 900 mm | m3 | 0.225 |  | 0 | vlastní | individuální
738 | VV |  | otvor cca.0,5x0,5m, hl.0,9m = 0,225 m3
739 | VV |  | (1)*0,225 |  | 0.225
740 | VV |  | Součet |  | 0.225
741 | K | 742190004 | Ostatní práce pro trasy požárně těsnící materiál do prostupu | kus | 2 |  | 0 | CS ÚRS 2018 02
742 | VV |  | rozměr prostupu cca.200x400mm
743 | VV |  | 2 |  | 2
744 | M | NKT742190004.1 | materiál pro vytvoření požární ucpávky komplet | m2 | 0.16 |  | 0 | vlastní | individuální
745 | VV |  | 2*0,08 |  | 0.16
746 | K | 742110001 | Montáž trubek elektroinstalačních plastových ohebných uložených pod omítku včetně zasekání | m | 100 |  | 0 | CS ÚRS 2018 02
747 | K | 742110005 | Montáž trubek elektroinstalačních plastových ohebných uložených v podlaze | m | 650 |  | 0 | CS ÚRS 2018 02
748 | M | NKT742110001.3 | Ohebná trubka se střední mechanickou odolností bezhalogenová - D25 s protahovacím drátem | m | 750 |  | 0 | vlastní | individuální
749 | K | 742110104 | Montáž kabelového žlabu drátěného 250/100 mm | m | 10 |  | 0 | CS ÚRS 2018 02
750 | K | 742110124 | Montáž kabelového žlabu nosníku včetně konzol nebo závitových tyčí, šířky 250 mm | kus | 20 |  | 0 | CS ÚRS 2018 02
751 | M | NKT742110104.1 | kabelový drátěný žlab 110x200, včetně spojovacího materiálu, výložníků, nosníků, závitových tyčí apod. | m | 10 |  | 0 | vlastní | individuální
752 | VV |  | (pro stoupací vedení)
753 | VV |  | 10 |  | 10
754 | VV |  | Součet |  | 10
755 | K | 742110107 | Montáž kabelového žlabu drátěného 500/100 mm | m | 30 |  | 0 | CS ÚRS 2018 02
756 | K | 742110127 | Montáž kabelového žlabu nosníku včetně konzol nebo závitových tyčí, šířky 500 mm | kus | 60 |  | 0 | CS ÚRS 2018 02
757 | M | NKT742110107.1 | kabelový drátěný žlab 110x300, včetně spojovacího materiálu, výložníků, nosníků, závitových tyčí apod. | m | 30 |  | 0 | vlastní | individuální
758 | VV |  | (pro stoupací vedení)
759 | VV |  | 30 |  | 30
760 | VV |  | Součet |  | 30
761 | K | 220260721.2 | Montáž žlabu kabelového děrovaný nebo neděrovaný včetně montáže kolen,konzol, T-kusů na předem připravené upevňovací body 110x300mm | m | 6 |  | 0 | vlastní | individuální
762 | PSC |  | Poznámka k souboru cen: 1. V cenách 220 26-0721 až -0732 nejsou započteny náklady na dodávku kabelového žlabu.
763 | M | NKT220260721.2.1 | kabelový žlab děrovaný, včetně kolen, T-kusů, odbočných dílů, konzol a ostatního příslušenství 110x300x1.00mm | m | 6 |  | 0 | vlastní | individuální
764 | K | 220260721.3 | Montáž žlabu kabelového děrovaný nebo neděrovaný včetně montáže kolen, konzol, T-kusů na předem připravené upevňovací body110x600mm | m | 10 |  | 0 | vlastní | individuální
765 | PSC |  | Poznámka k souboru cen: 1. V cenách 220 26-0721 až -0732 nejsou započteny náklady na dodávku kabelového žlabu.
766 | M | NKT220260721.3.1 | kabelový žlab děrovaný, včetně kolen, T-kusů, odbočných dílů, konzol a ostatního příslušenství 110x600x1.25mm | m | 10 |  | 0 | vlastní | individuální
767 | K | 742190003 | Ostatní práce pro trasy vyvazování kabeláže ve žlabech | m | 56 |  | 0 | CS ÚRS 2018 02
768 | VV |  | 10+30+6+10 |  | 56
769 | K | 742110202 | Montáž podlahových krabic montovaných do mazaniny | kus | 20 |  | 0 | vlastní | individuální
770 | M | NKT742110202.1 | Podlahová protahovací a odbočná krabice pro podlahové instalační systémy zalité mazaninou s otvorem pro trubky, pro výšku mazaniny 70–125 mm, boční stěny připraveny pro vstup kabelových žlabů 250mm | kus | 13 |  | 0 | vlastní | individuální
771 | P |  | Poznámka k položce: vnější rozměr - 367x410
772 | M | NKT742110202.2 | Podlahová přístrojová krabice pro přímou vestavbu přístrojových jednotek s montážním víkem a plným víkem pro podlahové instalační systémy zalité mazaninou, pro hranaté vestavné jednotky, pro výšku mazaniny 70–125 mm, boční stěny připraveny pro vstup kabel | kus | 7 |  | 0 | vlastní | individuální
773 | P |  | Poznámka k položce: vnější rozměr - 367x410 pro instalaci až 12 modulů 45x45
774 | K | 742110271 | Montáž příslušenství ke krabicím montážního víka k vestavbě přístrojové jednotky | kus | 20 |  | 0 | CS ÚRS 2018 02
775 | M | NKT742110271.1 | Montážní víko pro podlahové protahovací a odbočné krabice k vestavbě jedné vestavné jednotky jmenovité velikosti 9. Montážní otvor 3 mm prohloubený k dodatečnému zaslepení plným víkem. | kus | 20 |  | 0 | vlastní | individuální
776 | VV |  | 7 "přístrojové krabice" |  | 7
777 | VV |  | 13 "protahovací krabice" |  | 13
778 | VV |  | Součet |  | 20
779 | K | 742110272.1 | Montáž příslušenství ke krabicím - revizního víka pro protahovací krabice | kus | 13 |  | 0 | vlastní | individuální
780 | M | NKT742110272.1.1 | Vložka protahovací krabice k zaslepení čtvercového montážního otvoru jmenovité velikosti 9 v podlahovém systému nebo dvojité podlaze. Ochranný kobercový rám z polyamidu. | kus | 13 |  | 0 | vlastní | individuální
781 | VV |  | 13 "protahovací krabice" |  | 13
782 | VV |  | Součet |  | 13
783 | K | 742110272 | Montáž příslušenství ke krabicím přístrojové jednotky | kus | 7 |  | 0 | CS ÚRS 2018 02
784 | M | NKT742110271.2 | Přístrojová jednotka s manipulačním třmenem až pro 12 jednotlivých přístrojů Modul 45 ve třech univerzálních nosičích, použití v kanálových systémech a systémových podlahách | kus | 7 |  | 0 | vlastní | individuální
785 | VV |  | 7 "přístrojová krabice" |  | 7
786 | VV |  | Součet |  | 7
787 | K | 742110273 | Montáž příslušenství ke krabicím nosiče s ochranným pouzdrem | kus | 21 |  | 0 | CS ÚRS 2018 02
788 | M | NKT742110273.1 | Nosič modulu s ochranným krytem pro 4 instalace zařízení Modulu 45 | kus | 21 |  | 0 | vlastní | individuální
789 | VV |  | (7)* 3 "přístrojová krabic * 3ks na krabici" |  | 21
790 | VV |  | Součet |  | 21
791 | K | Poznámka SK2.1 | Poznámka: Datové rozvaděče součástí SO 01.1 | text
792 | K | Poznámka SK3 | Poznámka: Zásuvky strukturované kabeláže | text
793 | K | 742110503 | Montáž krabic elektroinstalačních s víčkem zapuštěných plastových včetně zasekání odbočných univerzálních | kus | 52 |  | 0 | CS ÚRS 2018 02
794 | M | 34571512 | krabice přístrojová instalační 500 V, 71x71x42mm | kus | 52 |  | 0 | CS ÚRS 2018 02
795 | VV |  | 18+34 |  | 52
796 | K | 742330041 | Montáž strukturované kabeláže zásuvek datových pod omítku, do nábytku, do parapetního žlabu nebo podlahové krabice jednozásuvky | kus | 42 |  | 0 | vlastní | individuální
797 | M | SK742330041.1 | Zásuvka strukturované kabeláže - kompletní sestava na/pod omítku nebo do nábytku, včetně keystone 1xRJ45 Cat.6 UTP, shodné provedení se zásuvkami silnoproudu | kus | 18 |  | 0 | vlastní | individuální
798 | P |  | Poznámka k položce: kryt zásuvky, maska nosná pro 1 modul, rámeček, 1x keystone Cat.6
799 | M | SK742330041.2 | Zásuvka strukturované kabeláže - kompletní sestava zásuvky 1x RJ45 Cat.6, modul 45x22,5 do podparapetního žlabu nebo podlahové krabice, včetně keystone 1xRJ45 Cat.6 UTP | kus | 24 |  | 0 | vlastní | individuální
800 | K | 742330042 | Montáž strukturované kabeláže zásuvek datových pod omítku, do nábytku, do parapetního žlabu nebo podlahové krabice dvouzásuvky | kus | 34 |  | 0 | vlastní | individuální
801 | M | SK742330041.3 | Zásuvka strukturované kabeláže - kompletní sestava na/pod omítku nebo do nábytku, včetně keystone 2xRJ45 Cat.6 UTP, shodné provedení se zásuvkami silnoproudu | kus | 34 |  | 0 | vlastní | individuální
802 | P |  | Poznámka k položce: kryt zásuvky, maska nosná pro 2 moduly, rámeček, 2x keystone Cat.6
803 | K | 742330051 | Montáž strukturované kabeláže zásuvek datových popis portu zásuvky | kus | 110 |  | 0 | vlastní | individuální
804 | VV |  | Jednonásobné + dvojnásobné
805 | VV |  | 18+24+34*2 |  | 110
806 | VV |  | Součet |  | 110
807 | K | 742330101.1 | Montáž strukturované kabeláže měření segmentu metalického s vyhotovením protokolu | kus | 110 |  | 0 | vlastní | individuální
808 | K | Poznámka SK4 | Poznámka: Kabeláž SK | text
809 | K | 742121001 | Montáž kabelů sdělovacích pro vnitřní rozvody počtu žil do 15 | m | 9130 |  | 0 | CS ÚRS 2018 02
810 | PSC |  | Poznámka k souboru cen: 1. Ceny lze použít i pro ocenění koaxiálních kabelů.
811 | M | SK742121001.1 | Instalační kabel CAT6 UTP LSOHFR B2ca s1 d1 a1 | m | 9130 |  | 0 | vlastní | individuální
812 | VV |  | "změřeno elektronicky, fakturovat dle skutečnosti"
813 | VV |  | 9130 |  | 9130
814 | K | Poznámka SK6 | Poznámka: Ostatní | text
815 | K | 998742203 | Přesun hmot pro slaboproud stanovený procentní sazbou (%) z ceny vodorovná dopravní vzdálenost do 50 m v objektech výšky přes 12 do 24 m | % | 6091.03 |  | 0 | CS ÚRS 2018 02
816 | PSC |  | Poznámka k souboru cen: 1. Ceny pro přesun hmot stanovený z hmotnosti přesunovaného materiálu se používají tehdy, pokud je možné určit hmotnost za celý stavební díl. Do této hmotnosti se započítává i hmotnost materiálů oceňovaných ve specifikaci. 2. Pokud nelze jednoznačně stanovit hmotnost přesunovaných materiálů, lze pro výpočet přesunu hmot použít orientačně procentní sazbu. Touto sazbou se vynásobí rozpočtové náklady za celý stavební díl včetně nákladů na materiál ve specifikacích. 3. Příplatek k cenám -2181 pro přesun prováděný bez použití mechanizace, tj. za ztížených podmínek, lze použít pouze pro hmotnost materiálu, která se tímto způsobem skutečně přemísťuje.
817 | K | 998742292 | Přesun hmot pro slaboproud stanovený procentní sazbou (%) z ceny Příplatek k cenám za zvětšený přesun přes vymezenou největší dopravní vzdálenost do 100 m | % | 6091.03 |  | 0 | CS ÚRS 2018 02
818 | PSC |  | Poznámka k souboru cen: 1. Ceny pro přesun hmot stanovený z hmotnosti přesunovaného materiálu se používají tehdy, pokud je možné určit hmotnost za celý stavební díl. Do této hmotnosti se započítává i hmotnost materiálů oceňovaných ve specifikaci. 2. Pokud nelze jednoznačně stanovit hmotnost přesunovaných materiálů, lze pro výpočet přesunu hmot použít orientačně procentní sazbu. Touto sazbou se vynásobí rozpočtové náklady za celý stavební díl včetně nákladů na materiál ve specifikacích. 3. Příplatek k cenám -2181 pro přesun prováděný bez použití mechanizace, tj. za ztížených podmínek, lze použít pouze pro hmotnost materiálu, která se tímto způsobem skutečně přemísťuje.
819 | K | 460600041 | Přemístění (odvoz) horniny, suti a vybouraných hmot svislá doprava suti a vybouraných hmot za první podlaží | t | 5.228 |  | 0 | CS ÚRS 2018 02
820 | PSC |  | Poznámka k souboru cen:_x000D_ 1. V cenách -0021 až -0031 nejsou započteny místní poplatky za uložení výkopku na řízenou skládku._x000D_ 2. V cenách -0041 až -0071 nejsou započteny poplatky za uložení suti na řízenou skládku a recyklaci._x000D_ Poznámka k souboru cen:_x000D_ 1. V cenách -0021 až -0031 nejsou započteny místní poplatky za uložení výkopku na řízenou skládku._x000D_ 2. V cenách -0041 až -0071 nejsou započteny poplatky za uložení suti na řízenou skládku a recyklaci._x000D_
821 | K | 460600051 | Přemístění (odvoz) horniny, suti a vybouraných hmot svislá doprava suti a vybouraných hmot Příplatek k ceně za každé další podlaží | t | 5.228 |  | 0 | CS ÚRS 2018 02
822 | PSC |  | Poznámka k souboru cen:_x000D_ 1. V cenách -0021 až -0031 nejsou započteny místní poplatky za uložení výkopku na řízenou skládku._x000D_ 2. V cenách -0041 až -0071 nejsou započteny poplatky za uložení suti na řízenou skládku a recyklaci._x000D_
823 | K | 460600061 | Přemístění (odvoz) horniny, suti a vybouraných hmot odvoz suti a vybouraných hmot do 1 km | t | 5.228 |  | 0 | CS ÚRS 2018 02
824 | PSC |  | Poznámka k souboru cen: 1. V cenách -0021 až -0031 nejsou započteny místní poplatky za uložení výkopku na řízenou skládku. 2. V cenách -0041 až -0071 nejsou započteny poplatky za uložení suti na řízenou skládku a recyklaci.
825 | K | 460600071 | Přemístění (odvoz) horniny, suti a vybouraných hmot odvoz suti a vybouraných hmot Příplatek k ceně za každý další i započatý 1 km | t | 5.228 |  | 0 | CS ÚRS 2018 02
826 | PSC |  | Poznámka k souboru cen: 1. V cenách -0021 až -0031 nejsou započteny místní poplatky za uložení výkopku na řízenou skládku. 2. V cenách -0041 až -0071 nejsou započteny poplatky za uložení suti na řízenou skládku a recyklaci.
827 | D | VRN | Vedlejší rozpočtové náklady |  |  |  | 0
828 | D | HZS | Hodinové zúčtovací sazby |  |  |  | 0
829 | K | 013254000 | Dokumentace skutečného provedení stavby | … | 1 |  | 0 | vlastní | individuální
830 | K | 091704003 | Ekologická likvidace odpadu (doprava + poplatky za uskladnění) | soub | 1 |  | 0 | vlastní | individuální
831 | D | VRN4 | Inženýrská činnost |  |  |  | 0
832 | K | 045002000 | Kompletační a koordinační činnost | … | 1 |  | 0 | vlastní | individuální
833 | SO06
834 | D | PSV | PSV |  |  |  | 0
835 | D | 741 | Elektroinstalace - silnoproud |  |  |  | 0
836 | K | Poznámka SK0 | Poznámka: Příprava podkladové vrstvy podlahy pod žlaby a zalití mazaninou je součástí stavby. | text
837 | K | 741111001 | Montáž systému podlahových kanálů se spojkami, ohyby a rohy a s nasunutím do krabic kanálů | m | 60 |  | 0 | vlastní | individuální
838 | M | NKT741111001.1 | podlahový kanál určený pro zalití do mazaniny, tříkomorový, š250 v48mm, včetně příslušenství, odbočných dílů, ohybů, kotvících prvků, pospojování apod. | m | 60 |  | 0 | vlastní | individuální
839 | P |  | Poznámka k položce: protahovací objem komor - komora A cca 4048mm2, komora B cca 3174mm2, komora C cca 4048mm2
840 | K | 741111002 | Montáž systému podlahových kanálů se spojkami, ohyby a rohy a s nasunutím do krabic krabic s vývody | kus | 11 |  | 0 | vlastní | individuální
841 | VV |  | 2 "přístrojové krabice" |  | 2
842 | VV |  | 9 "protahovací krabice" |  | 9
843 | VV |  | Součet |  | 11
844 | D | 742 | Elektroinstalace - slaboproud |  |  |  | 0
845 | K | Poznámka SK1 | Poznámka: Nosné kabelové trasy | text
846 | K | 742190002 | Ostatní práce pro trasy značení trasy vedení | m | 320 |  | 0 | CS ÚRS 2018 02
847 | VV |  | 40 "Trubky pod omítkou" |  | 40
848 | VV |  | 220 "Trubky v podlaze" |  | 220
849 | VV |  | 60 "Podlahové žlaby" |  | 60
850 | VV |  | Součet |  | 320
851 | K | 971028451 | Vybourání otvorů ve zdivu smíšeném pl do 0,25 m2 tl do 450mm | kus | 1 |  | 0 | vlastní | individuální
852 | K | 971028561 | Vybourání otvorů ve zdivu základovém nebo nadzákladovém kamenném, smíšeném smíšeném, plochy do 1 m2, tl. do 600 mm | m3 | 0.525 |  | 0 | vlastní | individuální
853 | VV |  | otvor cca.0,5x0,5m, hl.0,3m = 0,075m3
854 | VV |  | (3)*0,075 |  | 0.225
855 | VV |  | otvor cca.0,5x0,5m, hl.0,6m = 0,15m3
856 | VV |  | (2)*0,15 |  | 0.3
857 | VV |  | Součet |  | 0.525
858 | K | 971028581 | Vybourání otvorů ve zdivu základovém nebo nadzákladovém kamenném, smíšeném smíšeném, plochy do 1 m2, tl. do 900 mm | m3 | 0.45 |  | 0 | vlastní | individuální
859 | VV |  | otvor cca.0,5x0,5m, hl.0,9m = 0,225 m3
860 | VV |  | (2)*0,225 |  | 0.45
861 | VV |  | Součet |  | 0.45
862 | K | 742110001 | Montáž trubek elektroinstalačních plastových ohebných uložených pod omítku včetně zasekání | m | 40 |  | 0 | CS ÚRS 2018 02
863 | K | 742110005 | Montáž trubek elektroinstalačních plastových ohebných uložených v podlaze | m | 220 |  | 0 | CS ÚRS 2018 02
864 | M | NKT742110001.3 | Ohebná trubka se střední mechanickou odolností bezhalogenová - D25 s protahovacím drátem | m | 260 |  | 0 | vlastní | individuální
865 | K | 742110202 | Montáž podlahových krabic montovaných do mazaniny | kus | 11 |  | 0 | vlastní | individuální
866 | M | NKT742110202.1 | Podlahová protahovací a odbočná krabice pro podlahové instalační systémy zalité mazaninou s otvorem pro trubky, pro výšku mazaniny 70–125 mm, boční stěny připraveny pro vstup kabelových žlabů 250mm | kus | 9 |  | 0 | vlastní | individuální
867 | P |  | Poznámka k položce: vnější rozměr - 367x410
868 | M | NKT742110202.2 | Podlahová přístrojová krabice pro přímou vestavbu přístrojových jednotek s montážním víkem a plným víkem pro podlahové instalační systémy zalité mazaninou, pro hranaté vestavné jednotky, pro výšku mazaniny 70–125 mm, boční stěny připraveny pro vstup kabel | kus | 2 |  | 0 | vlastní | individuální
869 | P |  | Poznámka k položce: vnější rozměr - 367x410 pro instalaci až 12 modulů 45x45
870 | K | 742110271 | Montáž příslušenství ke krabicím montážního víka k vestavbě přístrojové jednotky | kus | 11 |  | 0 | CS ÚRS 2018 02
871 | M | NKT742110271.1 | Montážní víko pro podlahové protahovací a odbočné krabice k vestavbě jedné vestavné jednotky jmenovité velikosti 9. Montážní otvor 3 mm prohloubený k dodatečnému zaslepení plným víkem. | kus | 11 |  | 0 | vlastní | individuální
872 | VV |  | 2 "přístrojové krabice" |  | 2
873 | VV |  | 9 "protahovací krabice" |  | 9
874 | VV |  | Součet |  | 11
875 | K | 742110272.1 | Montáž příslušenství ke krabicím - revizního víka pro protahovací krabice | kus | 9 |  | 0 | vlastní | individuální
876 | M | NKT742110272.1.1 | Vložka protahovací krabice k zaslepení čtvercového montážního otvoru jmenovité velikosti 9 v podlahovém systému nebo dvojité podlaze. Ochranný kobercový rám z polyamidu. | kus | 9 |  | 0 | vlastní | individuální
877 | VV |  | 9 "protahovací krabice" |  | 9
878 | VV |  | Součet |  | 9
879 | K | 742110272 | Montáž příslušenství ke krabicím přístrojové jednotky | kus | 2 |  | 0 | CS ÚRS 2018 02
880 | M | NKT742110271.2 | Přístrojová jednotka s manipulačním třmenem až pro 12 jednotlivých přístrojů Modul 45 ve třech univerzálních nosičích, použití v kanálových systémech a systémových podlahách | kus | 2 |  | 0 | vlastní | individuální
881 | VV |  | 2 "přístrojová krabice" |  | 2
882 | VV |  | Součet |  | 2
883 | K | 742110273 | Montáž příslušenství ke krabicím nosiče s ochranným pouzdrem | kus | 6 |  | 0 | CS ÚRS 2018 02
884 | M | NKT742110273.1 | Nosič modulu s ochranným krytem pro 4 instalace zařízení Modulu 45 | kus | 6 |  | 0 | vlastní | individuální
885 | VV |  | (2)* 3 "přístrojová krabic * 3ks na krabici" |  | 6
886 | VV |  | Součet |  | 6
887 | K | Poznámka SK2.1 | Poznámka: Datové rozvaděče součástí SO 01.1 | text
888 | K | Poznámka SK3 | Poznámka: Zásuvky strukturované kabeláže | text
889 | K | 742110503 | Montáž krabic elektroinstalačních s víčkem zapuštěných plastových včetně zasekání odbočných univerzálních | kus | 18 |  | 0 | CS ÚRS 2018 02
890 | M | 34571512 | krabice přístrojová instalační 500 V, 71x71x42mm | kus | 18 |  | 0 | CS ÚRS 2018 02
891 | VV |  | 5+13 |  | 18
892 | K | 742330041 | Montáž strukturované kabeláže zásuvek datových pod omítku, do nábytku, do parapetního žlabu nebo podlahové krabice jednozásuvky | kus | 11 |  | 0 | vlastní | individuální
893 | M | SK742330041.1 | Zásuvka strukturované kabeláže - kompletní sestava na/pod omítku nebo do nábytku, včetně keystone 1xRJ45 Cat.6 UTP, shodné provedení se zásuvkami silnoproudu | kus | 5 |  | 0 | vlastní | individuální
894 | P |  | Poznámka k položce: kryt zásuvky, maska nosná pro 1 modul, rámeček, 1x keystone Cat.6
895 | M | SK742330041.2 | Zásuvka strukturované kabeláže - kompletní sestava zásuvky 1x RJ45 Cat.6, modul 45x22,5 do podparapetního žlabu nebo podlahové krabice, včetně keystone 1xRJ45 Cat.6 UTP | kus | 6 |  | 0 | vlastní | individuální
896 | K | 742330042 | Montáž strukturované kabeláže zásuvek datových pod omítku, do nábytku, do parapetního žlabu nebo podlahové krabice dvouzásuvky | kus | 13 |  | 0 | vlastní | individuální
897 | M | SK742330041.3 | Zásuvka strukturované kabeláže - kompletní sestava na/pod omítku nebo do nábytku, včetně keystone 2xRJ45 Cat.6 UTP, shodné provedení se zásuvkami silnoproudu | kus | 13 |  | 0 | vlastní | individuální
898 | P |  | Poznámka k položce: kryt zásuvky, maska nosná pro 2 moduly, rámeček, 2x keystone Cat.6
899 | K | 742330051 | Montáž strukturované kabeláže zásuvek datových popis portu zásuvky | kus | 37 |  | 0 | vlastní | individuální
900 | VV |  | Jednonásobné + dvojnásobné
901 | VV |  | 5+6+13*2 |  | 37
902 | VV |  | Součet |  | 37
903 | K | 742330101.1 | Montáž strukturované kabeláže měření segmentu metalického s vyhotovením protokolu | kus | 37 |  | 0 | vlastní | individuální
904 | K | Poznámka SK4 | Poznámka: Kabeláž SK | text
905 | K | 742121001 | Montáž kabelů sdělovacích pro vnitřní rozvody počtu žil do 15 | m | 2945 |  | 0 | CS ÚRS 2018 02
906 | PSC |  | Poznámka k souboru cen: 1. Ceny lze použít i pro ocenění koaxiálních kabelů.
907 | M | SK742121001.1 | Instalační kabel CAT6 UTP LSOHFR B2ca s1 d1 a1 | m | 2945 |  | 0 | vlastní | individuální
908 | VV |  | "změřeno elektronicky, fakturovat dle skutečnosti"
909 | VV |  | 2945 |  | 2945
910 | K | Poznámka SK6 | Poznámka: Ostatní | text
911 | K | 998742203 | Přesun hmot pro slaboproud stanovený procentní sazbou (%) z ceny vodorovná dopravní vzdálenost do 50 m v objektech výšky přes 12 do 24 m | % | 2048.131 |  | 0 | CS ÚRS 2018 02
912 | PSC |  | Poznámka k souboru cen: 1. Ceny pro přesun hmot stanovený z hmotnosti přesunovaného materiálu se používají tehdy, pokud je možné určit hmotnost za celý stavební díl. Do této hmotnosti se započítává i hmotnost materiálů oceňovaných ve specifikaci. 2. Pokud nelze jednoznačně stanovit hmotnost přesunovaných materiálů, lze pro výpočet přesunu hmot použít orientačně procentní sazbu. Touto sazbou se vynásobí rozpočtové náklady za celý stavební díl včetně nákladů na materiál ve specifikacích. 3. Příplatek k cenám -2181 pro přesun prováděný bez použití mechanizace, tj. za ztížených podmínek, lze použít pouze pro hmotnost materiálu, která se tímto způsobem skutečně přemísťuje.
913 | K | 998742292 | Přesun hmot pro slaboproud stanovený procentní sazbou (%) z ceny Příplatek k cenám za zvětšený přesun přes vymezenou největší dopravní vzdálenost do 100 m | % | 2048.131 |  | 0 | CS ÚRS 2018 02
914 | PSC |  | Poznámka k souboru cen: 1. Ceny pro přesun hmot stanovený z hmotnosti přesunovaného materiálu se používají tehdy, pokud je možné určit hmotnost za celý stavební díl. Do této hmotnosti se započítává i hmotnost materiálů oceňovaných ve specifikaci 2. Pokud nelze jednoznačně stanovit hmotnost přesunovaných materiálů, lze pro výpočet přesunu hmot použít orientačně procentní sazbu. Touto sazbou se vynásobí rozpočtové náklady za celý stavební díl včetně nákladů na materiál ve specifikacích. 3. Příplatek k cenám -2181 pro přesun prováděný bez použití mechanizace, tj. za ztížených podmínek, lze použít pouze pro hmotnost materiálu, která se tímto způsobem skutečně přemísťuje.
915 | K | 460600041 | Přemístění (odvoz) horniny, suti a vybouraných hmot svislá doprava suti a vybouraných hmot za první podlaží | t | 2.178 |  | 0 | CS ÚRS 2018 02
916 | PSC |  | Poznámka k souboru cen:_x000D_ 1. V cenách -0021 až -0031 nejsou započteny místní poplatky za uložení výkopku na řízenou skládku._x000D_ 2. V cenách -0041 až -0071 nejsou započteny poplatky za uložení suti na řízenou skládku a recyklaci._x000D_ Poznámka k souboru cen:_x000D_ 1. V cenách -0021 až -0031 nejsou započteny místní poplatky za uložení výkopku na řízenou skládku._x000D_ 2. V cenách -0041 až -0071 nejsou započteny poplatky za uložení suti na řízenou skládku a recyklaci._x000D_
917 | K | 460600051 | Přemístění (odvoz) horniny, suti a vybouraných hmot svislá doprava suti a vybouraných hmot Příplatek k ceně za každé další podlaží | t | 2.178 |  | 0 | CS ÚRS 2018 02
918 | PSC |  | Poznámka k souboru cen: 1. V cenách -0021 až -0031 nejsou započteny místní poplatky za uložení výkopku na řízenou skládku. 2. V cenách -0041 až -0071 nejsou započteny poplatky za uložení suti na řízenou skládku a recyklaci.
919 | K | 460600061 | Přemístění (odvoz) horniny, suti a vybouraných hmot odvoz suti a vybouraných hmot do 1 km | t | 2.178 |  | 0 | CS ÚRS 2018 02
920 | PSC |  | Poznámka k souboru cen: 1. V cenách -0021 až -0031 nejsou započteny místní poplatky za uložení výkopku na řízenou skládku. 2. V cenách -0041 až -0071 nejsou započteny poplatky za uložení suti na řízenou skládku a recyklaci.
921 | K | 460600071 | Přemístění (odvoz) horniny, suti a vybouraných hmot odvoz suti a vybouraných hmot Příplatek k ceně za každý další i započatý 1 km | t | 2.178 |  | 0 | CS ÚRS 2018 02
922 | PSC |  | Poznámka k souboru cen: 1. V cenách -0021 až -0031 nejsou započteny místní poplatky za uložení výkopku na řízenou skládku. 2. V cenách -0041 až -0071 nejsou započteny poplatky za uložení suti na řízenou skládku a recyklaci.
923 | D | VRN | Vedlejší rozpočtové náklady |  |  |  | 0
924 | D | HZS | Hodinové zúčtovací sazby |  |  |  | 0
925 | K | 013254000 | Dokumentace skutečného provedení stavby | … | 1 |  | 0 | vlastní | individuální
926 | K | 091704003 | Ekologická likvidace odpadu (doprava + poplatky za uskladnění) | soub | 1 |  | 0 | vlastní | individuální
927 | D | VRN4 | Inženýrská činnost |  |  |  | 0
928 | K | 045002000 | Kompletační a koordinační činnost | … | 1 |  | 0 | vlastní | individuální
929 | SO07
930 | D | PSV | PSV |  |  |  | 0
931 | D | 741 | Elektroinstalace - silnoproud |  |  |  | 0
932 | K | Poznámka SK0 | Poznámka: Příprava podkladové vrstvy podlahy pod žlaby a zalití mazaninou je součástí stavby. | text
933 | K | 741111001 | Montáž systému podlahových kanálů se spojkami, ohyby a rohy a s nasunutím do krabic kanálů | m | 50 |  | 0 | vlastní | individuální
934 | M | NKT741111001.1 | podlahový kanál určený pro zalití do mazaniny, tříkomorový, š250 v48mm, včetně příslušenství, odbočných dílů, ohybů, kotvících prvků, pospojování apod. | m | 50 |  | 0 | vlastní | individuální
935 | P |  | Poznámka k položce: protahovací objem komor - komora A cca 4048mm2, komora B cca 3174mm2, komora C cca 4048mm2
936 | K | 741111002 | Montáž systému podlahových kanálů se spojkami, ohyby a rohy a s nasunutím do krabic krabic s vývody | kus | 9 |  | 0 | vlastní | individuální
937 | VV |  | 2 "přístrojové krabice" |  | 2
938 | VV |  | 7 "protahovací krabice" |  | 7
939 | VV |  | Součet |  | 9
940 | D | 742 | Elektroinstalace - slaboproud |  |  |  | 0
941 | K | Poznámka SK1 | Poznámka: Nosné kabelové trasy | text
942 | K | 742190002 | Ostatní práce pro trasy značení trasy vedení | m | 235 |  | 0 | CS ÚRS 2018 02
943 | VV |  | 45 "Trubky pod omítkou" |  | 45
944 | VV |  | 175 "Trubky v podlaze" |  | 175
945 | VV |  | 15 "Podlahové žlaby" |  | 15
946 | VV |  | Součet |  | 235
947 | K | 971028561 | Vybourání otvorů ve zdivu základovém nebo nadzákladovém kamenném, smíšeném smíšeném, plochy do 1 m2, tl. do 600 mm | m3 | 0.75 |  | 0 | vlastní | individuální
948 | VV |  | otvor cca.0,5x0,5m, hl.0,3m = 0,075m3
949 | VV |  | (6)*0,075 |  | 0.45
950 | VV |  | otvor cca.0,5x0,5m, hl.0,6m = 0,15m3
951 | VV |  | (2)*0,15 |  | 0.3
952 | VV |  | Součet |  | 0.75
953 | K | 971028581 | Vybourání otvorů ve zdivu základovém nebo nadzákladovém kamenném, smíšeném smíšeném, plochy do 1 m2, tl. do 900 mm | m3 | 0.225 |  | 0 | vlastní | individuální
954 | VV |  | otvor cca.0,5x0,5m, hl.0,9m = 0,225 m3
955 | VV |  | (1)*0,225 |  | 0.225
956 | VV |  | Součet |  | 0.225
957 | K | 742190004 | Ostatní práce pro trasy požárně těsnící materiál do prostupu | kus | 1 |  | 0 | CS ÚRS 2018 02
958 | VV |  | rozměr prostupu cca.200x400mm
959 | VV |  | 1 |  | 1
960 | M | NKT742190004.1 | materiál pro vytvoření požární ucpávky komplet | m2 | 0.08 |  | 0 | vlastní | individuální
961 | VV |  | 1*0,08 |  | 0.08
962 | K | 742110001 | Montáž trubek elektroinstalačních plastových ohebných uložených pod omítku včetně zasekání | m | 45 |  | 0 | CS ÚRS 2018 02
963 | K | 742110005 | Montáž trubek elektroinstalačních plastových ohebných uložených v podlaze | m | 275 |  | 0 | CS ÚRS 2018 02
964 | M | NKT742110001.3 | Ohebná trubka se střední mechanickou odolností bezhalogenová - D25 s protahovacím drátem | m | 320 |  | 0 | vlastní | individuální
965 | K | 742110107 | Montáž kabelového žlabu drátěného 500/100 mm | m | 15 |  | 0 | CS ÚRS 2018 02
966 | K | 742110127 | Montáž kabelového žlabu nosníku včetně konzol nebo závitových tyčí, šířky 500 mm | kus | 30 |  | 0 | CS ÚRS 2018 02
967 | M | NKT742110107.1 | kabelový drátěný žlab 110x300, včetně spojovacího materiálu, výložníků, nosníků, závitových tyčí apod. | m | 15 |  | 0 | vlastní | individuální
968 | VV |  | (pro stoupací vedení)
969 | VV |  | 15 |  | 15
970 | VV |  | Součet |  | 15
971 | K | 742110202 | Montáž podlahových krabic montovaných do mazaniny | kus | 9 |  | 0 | vlastní | individuální
972 | M | NKT742110202.1 | Podlahová protahovací a odbočná krabice pro podlahové instalační systémy zalité mazaninou s otvorem pro trubky, pro výšku mazaniny 70–125 mm, boční stěny připraveny pro vstup kabelových žlabů 250mm | kus | 7 |  | 0 | vlastní | individuální
973 | P |  | Poznámka k položce: vnější rozměr - 367x410
974 | M | NKT742110202.2 | Podlahová přístrojová krabice pro přímou vestavbu přístrojových jednotek s montážním víkem a plným víkem pro podlahové instalační systémy zalité mazaninou, pro hranaté vestavné jednotky, pro výšku mazaniny 70–125 mm, boční stěny připraveny pro vstup kabel | kus | 2 |  | 0 | vlastní | individuální
975 | P |  | Poznámka k položce: vnější rozměr - 367x410 pro instalaci až 12 modulů 45x45
976 | K | 742110271 | Montáž příslušenství ke krabicím montážního víka k vestavbě přístrojové jednotky | kus | 9 |  | 0 | CS ÚRS 2018 02
977 | M | NKT742110271.1 | Montážní víko pro podlahové protahovací a odbočné krabice k vestavbě jedné vestavné jednotky jmenovité velikosti 9. Montážní otvor 3 mm prohloubený k dodatečnému zaslepení plným víkem. | kus | 9 |  | 0 | vlastní | individuální
978 | VV |  | 2 "přístrojové krabice" |  | 2
979 | VV |  | 7 "protahovací krabice" |  | 7
980 | VV |  | Součet |  | 9
981 | K | 742110272.1 | Montáž příslušenství ke krabicím - revizního víka pro protahovací krabice | kus | 7 |  | 0 | vlastní | individuální
982 | M | NKT742110272.1.1 | Vložka protahovací krabice k zaslepení čtvercového montážního otvoru jmenovité velikosti 9 v podlahovém systému nebo dvojité podlaze. Ochranný kobercový rám z polyamidu. | kus | 7 |  | 0 | vlastní | individuální
983 | VV |  | 7 "protahovací krabice" |  | 7
984 | VV |  | Součet |  | 7
985 | K | 742110272 | Montáž příslušenství ke krabicím přístrojové jednotky | kus | 2 |  | 0 | CS ÚRS 2018 02
986 | M | NKT742110271.2 | Přístrojová jednotka s manipulačním třmenem až pro 12 jednotlivých přístrojů Modul 45 ve třech univerzálních nosičích, použití v kanálových systémech a systémových podlahách | kus | 2 |  | 0 | vlastní | individuální
987 | VV |  | 2 "přístrojová krabice" |  | 2
988 | VV |  | Součet |  | 2
989 | K | 742110273 | Montáž příslušenství ke krabicím nosiče s ochranným pouzdrem | kus | 6 |  | 0 | CS ÚRS 2018 02
990 | M | NKT742110273.1 | Nosič modulu s ochranným krytem pro 4 instalace zařízení Modulu 45 | kus | 6 |  | 0 | vlastní | individuální
991 | VV |  | (2)* 3 "přístrojová krabic * 3ks na krabici" |  | 6
992 | VV |  | Součet |  | 6
993 | K | Poznámka SK2.1 | Poznámka: Datové rozvaděče součástí SO 01.1 | text
994 | K | Poznámka SK3 | Poznámka: Zásuvky strukturované kabeláže | text
995 | K | 742110503 | Montáž krabic elektroinstalačních s víčkem zapuštěných plastových včetně zasekání odbočných univerzálních | kus | 22 |  | 0 | CS ÚRS 2018 02
996 | M | 34571512 | krabice přístrojová instalační 500 V, 71x71x42mm | kus | 22 |  | 0 | CS ÚRS 2018 02
997 | VV |  | 8+14 |  | 22
998 | K | 742330041 | Montáž strukturované kabeláže zásuvek datových pod omítku, do nábytku, do parapetního žlabu nebo podlahové krabice jednozásuvky | kus | 14 |  | 0 | vlastní | individuální
999 | M | SK742330041.1 | Zásuvka strukturované kabeláže - kompletní sestava na/pod omítku nebo do nábytku, včetně keystone 1xRJ45 Cat.6 UTP, shodné provedení se zásuvkami silnoproudu | kus | 8 |  | 0 | vlastní | individuální
1000 | P |  | Poznámka k položce: kryt zásuvky, maska nosná pro 1 modul, rámeček, 1x keystone Cat.6
1001 | M | SK742330041.2 | Zásuvka strukturované kabeláže - kompletní sestava zásuvky 1x RJ45 Cat.6, modul 45x22,5 do podparapetního žlabu nebo podlahové krabice, včetně keystone 1xRJ45 Cat.6 UTP | kus | 6 |  | 0 | vlastní | individuální
1002 | K | 742330042 | Montáž strukturované kabeláže zásuvek datových pod omítku, do nábytku, do parapetního žlabu nebo podlahové krabice dvouzásuvky | kus | 14 |  | 0 | vlastní | individuální
1003 | M | SK742330041.3 | Zásuvka strukturované kabeláže - kompletní sestava na/pod omítku nebo do nábytku, včetně keystone 2xRJ45 Cat.6 UTP, shodné provedení se zásuvkami silnoproudu | kus | 14 |  | 0 | vlastní | individuální
1004 | P |  | Poznámka k položce: kryt zásuvky, maska nosná pro 2 moduly, rámeček, 2x keystone Cat.6
1005 | K | 742330051 | Montáž strukturované kabeláže zásuvek datových popis portu zásuvky | kus | 42 |  | 0 | vlastní | individuální
1006 | VV |  | Jednonásobné + dvojnásobné
1007 | VV |  | 8+6+14*2 |  | 42
1008 | VV |  | Součet |  | 42
1009 | K | 742330101.1 | Montáž strukturované kabeláže měření segmentu metalického s vyhotovením protokolu | kus | 42 |  | 0 | vlastní | individuální
1010 | K | Poznámka SK4 | Poznámka: Kabeláž SK | text
1011 | K | 742121001 | Montáž kabelů sdělovacích pro vnitřní rozvody počtu žil do 15 | m | 3210 |  | 0 | CS ÚRS 2018 02
1012 | PSC |  | Poznámka k souboru cen: 1. Ceny lze použít i pro ocenění koaxiálních kabelů.
1013 | M | SK742121001.1 | Instalační kabel CAT6 UTP LSOHFR B2ca s1 d1 a1 | m | 3210 |  | 0 | vlastní | individuální
1014 | VV |  | "změřeno elektronicky, fakturovat dle skutečnosti"
1015 | VV |  | 3210 |  | 3210
1016 | K | Poznámka SK6 | Poznámka: Ostatní | text
1017 | K | 998742203 | Přesun hmot pro slaboproud stanovený procentní sazbou (%) z ceny vodorovná dopravní vzdálenost do 50 m v objektech výšky přes 12 do 24 m | % | 2224.624 |  | 0 | CS ÚRS 2018 02
1018 | PSC |  | Poznámka k souboru cen: 1. Ceny pro přesun hmot stanovený z hmotnosti přesunovaného materiálu se používají tehdy, pokud je možné určit hmotnost za celý stavební díl. Do této hmotnosti se započítává i hmotnost materiálů oceňovaných ve specifikaci. 2. Pokud nelze jednoznačně stanovit hmotnost přesunovaných materiálů, lze pro výpočet přesunu hmot použít orientačně procentní sazbu. Touto sazbou se vynásobí rozpočtové náklady za celý stavební díl včetně nákladů na materiál ve specifikacích. 3. Příplatek k cenám -2181 pro přesun prováděný bez použití mechanizace, tj. za ztížených podmínek, lze použít pouze pro hmotnost materiálu, která se tímto způsobem skutečně přemísťuje.
1019 | K | 998742292 | Přesun hmot pro slaboproud stanovený procentní sazbou (%) z ceny Příplatek k cenám za zvětšený přesun přes vymezenou největší dopravní vzdálenost do 100 m | % | 2224.624 |  | 0 | CS ÚRS 2018 02
1020 | PSC |  | Poznámka k souboru cen: 1. Ceny pro přesun hmot stanovený z hmotnosti přesunovaného materiálu se používají tehdy, pokud je možné určit hmotnost za celý stavební díl. Do této hmotnosti se započítává i hmotnost materiálů oceňovaných ve specifikaci. 2. Pokud nelze jednoznačně stanovit hmotnost přesunovaných materiálů, lze pro výpočet přesunu hmot použít orientačně procentní sazbu. Touto sazbou se vynásobí rozpočtové náklady za celý stavební díl včetně nákladů na materiál ve specifikacích. 3. Příplatek k cenám -2181 pro přesun prováděný bez použití mechanizace, tj. za ztížených podmínek, lze použít pouze pro hmotnost materiálu, která se tímto způsobem skutečně přemísťuje.
1021 | K | 460600041 | Přemístění (odvoz) horniny, suti a vybouraných hmot svislá doprava suti a vybouraných hmot za první podlaží | t | 1.95 |  | 0 | CS ÚRS 2018 02
1022 | PSC |  | Poznámka k souboru cen:_x000D_ 1. V cenách -0021 až -0031 nejsou započteny místní poplatky za uložení výkopku na řízenou skládku._x000D_ 2. V cenách -0041 až -0071 nejsou započteny poplatky za uložení suti na řízenou skládku a recyklaci._x000D_ Poznámka k souboru cen:_x000D_ 1. V cenách -0021 až -0031 nejsou započteny místní poplatky za uložení výkopku na řízenou skládku._x000D_ 2. V cenách -0041 až -0071 nejsou započteny poplatky za uložení suti na řízenou skládku a recyklaci._x000D_
1023 | K | 460600051 | Přemístění (odvoz) horniny, suti a vybouraných hmot svislá doprava suti a vybouraných hmot Příplatek k ceně za každé další podlaží | t | 1.95 |  | 0 | CS ÚRS 2018 02
1024 | PSC |  | Poznámka k souboru cen:_x000D_ 1. V cenách -0021 až -0031 nejsou započteny místní poplatky za uložení výkopku na řízenou skládku._x000D_ 2. V cenách -0041 až -0071 nejsou započteny poplatky za uložení suti na řízenou skládku a recyklaci._x000D_
1025 | K | 460600061 | Přemístění (odvoz) horniny, suti a vybouraných hmot odvoz suti a vybouraných hmot do 1 km | t | 1.95 |  | 0 | CS ÚRS 2018 02
1026 | PSC |  | Poznámka k souboru cen: 1. V cenách -0021 až -0031 nejsou započteny místní poplatky za uložení výkopku na řízenou skládku 2. V cenách -0041 až -0071 nejsou započteny poplatky za uložení suti na řízenou skládku a recyklaci
1027 | K | 460600071 | Přemístění (odvoz) horniny, suti a vybouraných hmot odvoz suti a vybouraných hmot Příplatek k ceně za každý další i započatý 1 km | t | 1.95 |  | 0 | CS ÚRS 2018 02
1028 | PSC |  | Poznámka k souboru cen: 1. V cenách -0021 až -0031 nejsou započteny místní poplatky za uložení výkopku na řízenou skládku. 2. V cenách -0041 až -0071 nejsou započteny poplatky za uložení suti na řízenou skládku a recyklaci.
1029 | D | VRN | Vedlejší rozpočtové náklady |  |  |  | 0
1030 | D | HZS | Hodinové zúčtovací sazby |  |  |  | 0
1031 | K | 013254000 | Dokumentace skutečného provedení stavby | … | 1 |  | 0 | vlastní | individuální
1032 | K | 091704003 | Ekologická likvidace odpadu (doprava + poplatky za uskladnění) | soub | 1 |  | 0 | vlastní | individuální
1033 | D | VRN4 | Inženýrská činnost |  |  |  | 0
1034 | K | 045002000 | Kompletační a koordinační činnost | … | 1 |  | 0 | vlastní | individuální
1035 | SO08
1036 | D | PSV | PSV |  |  |  | 0
1037 | D | 741 | Elektroinstalace - silnoproud |  |  |  | 0
1038 | K | Poznámka SK0 | Poznámka: Příprava podkladové vrstvy podlahy pod žlaby a zalití mazaninou je součástí stavby. | text
1039 | K | 741111001 | Montáž systému podlahových kanálů se spojkami, ohyby a rohy a s nasunutím do krabic kanálů | m | 50 |  | 0 | vlastní | individuální
1040 | M | NKT741111001.1 | podlahový kanál určený pro zalití do mazaniny, tříkomorový, š250 v48mm, včetně příslušenství, odbočných dílů, ohybů, kotvících prvků, pospojování apod. | m | 50 |  | 0 | vlastní | individuální
1041 | P |  | Poznámka k položce: protahovací objem komor - komora A cca 4048mm2, komora B cca 3174mm2, komora C cca 4048mm2
1042 | K | 741111002 | Montáž systému podlahových kanálů se spojkami, ohyby a rohy a s nasunutím do krabic krabic s vývody | kus | 10 |  | 0 | vlastní | individuální
1043 | VV |  | 1 "přístrojové krabice" |  | 1
1044 | VV |  | 9 "protahovací krabice" |  | 9
1045 | VV |  | Součet |  | 10
1046 | D | 742 | Elektroinstalace - slaboproud |  |  |  | 0
1047 | K | Poznámka SK1 | Poznámka: Nosné kabelové trasy | text
1048 | K | 742190002 | Ostatní práce pro trasy značení trasy vedení | m | 530 |  | 0 | CS ÚRS 2018 02
1049 | VV |  | 50 "Trubky pod omítkou" |  | 50
1050 | VV |  | 410 "Trubky v podlaze" |  | 410
1051 | VV |  | 20 "Žlaby" |  | 20
1052 | VV |  | 50 "Podlahové žlaby" |  | 50
1053 | VV |  | Součet |  | 530
1054 | K | 971028471 | Vybourání otvorů ve zdivu smíšeném pl do 0,25 m2 tl do 750mm | kus | 1 |  | 0 | vlastní | individuální
1055 | K | 971028561 | Vybourání otvorů ve zdivu základovém nebo nadzákladovém kamenném, smíšeném smíšeném, plochy do 1 m2, tl. do 600 mm | m3 | 3.15 |  | 0 | vlastní | individuální
1056 | VV |  | otvor cca.0,5x0,5m, hl.0,3m = 0,075m3
1057 | VV |  | (12+8+0+4)*0,075 |  | 1.8
1058 | VV |  | otvor cca.0,5x0,5m, hl.0,6m = 0,15m3
1059 | VV |  | (2+5+0+2)*0,15 |  | 1.35
1060 | VV |  | Součet |  | 3.15
1061 | K | 971028581 | Vybourání otvorů ve zdivu základovém nebo nadzákladovém kamenném, smíšeném smíšeném, plochy do 1 m2, tl. do 900 mm | m3 | 0.45 |  | 0 | vlastní | individuální
1062 | VV |  | otvor cca.0,5x0,5m, hl.0,9m = 0,225 m3
1063 | VV |  | (2)*0,225 |  | 0.45
1064 | VV |  | Součet |  | 0.45
1065 | K | 742110001 | Montáž trubek elektroinstalačních plastových ohebných uložených pod omítku včetně zasekání | m | 50 |  | 0 | CS ÚRS 2018 02
1066 | K | 742110005 | Montáž trubek elektroinstalačních plastových ohebných uložených v podlaze | m | 410 |  | 0 | CS ÚRS 2018 02
1067 | M | NKT742110001.3 | Ohebná trubka se střední mechanickou odolností bezhalogenová - D25 s protahovacím drátem | m | 460 |  | 0 | vlastní | individuální
1068 | K | 220260721.2 | Montáž žlabu kabelového děrovaný nebo neděrovaný včetně montáže kolen,konzol, T-kusů na předem připravené upevňovací body 110x300mm | m | 20 |  | 0 | vlastní | individuální
1069 | PSC |  | Poznámka k souboru cen: 1. V cenách 220 26-0721 až -0732 nejsou započteny náklady na dodávku kabelového žlabu.
1070 | M | NKT220260721.2.1 | kabelový žlab děrovaný, včetně kolen, T-kusů, odbočných dílů, konzol a ostatního příslušenství 110x300x1.00mm | m | 20 |  | 0 | vlastní | individuální
1071 | K | 742110202 | Montáž podlahových krabic montovaných do mazaniny | kus | 10 |  | 0 | vlastní | individuální
1072 | M | NKT742110202.1 | Podlahová protahovací a odbočná krabice pro podlahové instalační systémy zalité mazaninou s otvorem pro trubky, pro výšku mazaniny 70–125 mm, boční stěny připraveny pro vstup kabelových žlabů 250mm | kus | 9 |  | 0 | vlastní | individuální
1073 | P |  | Poznámka k položce: vnější rozměr - 367x410
1074 | M | NKT742110202.2 | Podlahová přístrojová krabice pro přímou vestavbu přístrojových jednotek s montážním víkem a plným víkem pro podlahové instalační systémy zalité mazaninou, pro hranaté vestavné jednotky, pro výšku mazaniny 70–125 mm, boční stěny připraveny pro vstup kabel | kus | 1 |  | 0 | vlastní | individuální
1075 | P |  | Poznámka k položce: vnější rozměr - 367x410 pro instalaci až 12 modulů 45x45
1076 | K | 742110271 | Montáž příslušenství ke krabicím montážního víka k vestavbě přístrojové jednotky | kus | 10 |  | 0 | CS ÚRS 2018 02
1077 | M | NKT742110271.1 | Montážní víko pro podlahové protahovací a odbočné krabice k vestavbě jedné vestavné jednotky jmenovité velikosti 9. Montážní otvor 3 mm prohloubený k dodatečnému zaslepení plným víkem. | kus | 10 |  | 0 | vlastní | individuální
1078 | VV |  | 1 "přístrojové krabice" |  | 1
1079 | VV |  | 9 "protahovací krabice" |  | 9
1080 | VV |  | Součet |  | 10
1081 | K | 742110272.1 | Montáž příslušenství ke krabicím - revizního víka pro protahovací krabice | kus | 9 |  | 0 | vlastní | individuální
1082 | M | NKT742110272.1.1 | Vložka protahovací krabice k zaslepení čtvercového montážního otvoru jmenovité velikosti 9 v podlahovém systému nebo dvojité podlaze. Ochranný kobercový rám z polyamidu. | kus | 9 |  | 0 | vlastní | individuální
1083 | VV |  | 9 "protahovací krabice" |  | 9
1084 | VV |  | Součet |  | 9
1085 | K | 742110272 | Montáž příslušenství ke krabicím přístrojové jednotky | kus | 1 |  | 0 | CS ÚRS 2018 02
1086 | M | NKT742110271.2 | Přístrojová jednotka s manipulačním třmenem až pro 12 jednotlivých přístrojů Modul 45 ve třech univerzálních nosičích, použití v kanálových systémech a systémových podlahách | kus | 1 |  | 0 | vlastní | individuální
1087 | VV |  | 1 "přístrojová krabice" |  | 1
1088 | VV |  | Součet |  | 1
1089 | K | 742110273 | Montáž příslušenství ke krabicím nosiče s ochranným pouzdrem | kus | 3 |  | 0 | CS ÚRS 2018 02
1090 | M | NKT742110273.1 | Nosič modulu s ochranným krytem pro 4 instalace zařízení Modulu 45 | kus | 3 |  | 0 | vlastní | individuální
1091 | VV |  | (1)* 3 "přístrojová krabic * 3ks na krabici" |  | 3
1092 | VV |  | Součet |  | 3
1093 | K | Poznámka SK2.1 | Poznámka: Datové rozvaděče součástí SO 01.1 | text
1094 | K | Poznámka SK3 | Poznámka: Zásuvky strukturované kabeláže | text
1095 | K | 742110503 | Montáž krabic elektroinstalačních s víčkem zapuštěných plastových včetně zasekání odbočných univerzálních | kus | 32 |  | 0 | CS ÚRS 2018 02
1096 | M | 34571512 | krabice přístrojová instalační 500 V, 71x71x42mm | kus | 32 |  | 0 | CS ÚRS 2018 02
1097 | VV |  | 9+23 |  | 32
1098 | K | 742330041 | Montáž strukturované kabeláže zásuvek datových pod omítku, do nábytku, do parapetního žlabu nebo podlahové krabice jednozásuvky | kus | 12 |  | 0 | vlastní | individuální
1099 | M | SK742330041.1 | Zásuvka strukturované kabeláže - kompletní sestava na/pod omítku nebo do nábytku, včetně keystone 1xRJ45 Cat.6 UTP, shodné provedení se zásuvkami silnoproudu | kus | 9 |  | 0 | vlastní | individuální
1100 | P |  | Poznámka k položce: kryt zásuvky, maska nosná pro 1 modul, rámeček, 1x keystone Cat.6
1101 | M | SK742330041.2 | Zásuvka strukturované kabeláže - kompletní sestava zásuvky 1x RJ45 Cat.6, modul 45x22,5 do podparapetního žlabu nebo podlahové krabice, včetně keystone 1xRJ45 Cat.6 UTP | kus | 3 |  | 0 | vlastní | individuální
1102 | K | 742330042 | Montáž strukturované kabeláže zásuvek datových pod omítku, do nábytku, do parapetního žlabu nebo podlahové krabice dvouzásuvky | kus | 23 |  | 0 | vlastní | individuální
1103 | M | SK742330041.3 | Zásuvka strukturované kabeláže - kompletní sestava na/pod omítku nebo do nábytku, včetně keystone 2xRJ45 Cat.6 UTP, shodné provedení se zásuvkami silnoproudu | kus | 23 |  | 0 | vlastní | individuální
1104 | P |  | Poznámka k položce: kryt zásuvky, maska nosná pro 2 moduly, rámeček, 2x keystone Cat.6
1105 | K | 742330051 | Montáž strukturované kabeláže zásuvek datových popis portu zásuvky | kus | 58 |  | 0 | vlastní | individuální
1106 | VV |  | Jednonásobné + dvojnásobné
1107 | VV |  | 9+3+23*2 |  | 58
1108 | VV |  | Součet |  | 58
1109 | K | 742330101.1 | Montáž strukturované kabeláže měření segmentu metalického s vyhotovením protokolu | kus | 58 |  | 0 | vlastní | individuální
1110 | K | Poznámka SK4 | Poznámka: Kabeláž SK | text
1111 | K | 742121001 | Montáž kabelů sdělovacích pro vnitřní rozvody počtu žil do 15 | m | 4420 |  | 0 | CS ÚRS 2018 02
1112 | PSC |  | Poznámka k souboru cen: 1. Ceny lze použít i pro ocenění koaxiálních kabelů.
1113 | M | SK742121001.1 | Instalační kabel CAT6 UTP LSOHFR B2ca s1 d1 a1 | m | 4420 |  | 0 | vlastní | individuální
1114 | VV |  | "změřeno elektronicky, fakturovat dle skutečnosti"
1115 | VV |  | 4420 |  | 4420
1116 | K | Poznámka SK6 | Poznámka: Ostatní | text
1117 | K | 998742203 | Přesun hmot pro slaboproud stanovený procentní sazbou (%) z ceny vodorovná dopravní vzdálenost do 50 m v objektech výšky přes 12 do 24 m | % | 2968.093 |  | 0 | CS ÚRS 2018 02
1118 | PSC |  | Poznámka k souboru cen: 1. Ceny pro přesun hmot stanovený z hmotnosti přesunovaného materiálu se používají tehdy, pokud je možné určit hmotnost za celý stavební díl. Do této hmotnosti se započítává i hmotnost materiálů oceňovaných ve specifikaci. 2. Pokud nelze jednoznačně stanovit hmotnost přesunovaných materiálů, lze pro výpočet přesunu hmot použít orientačně procentní sazbu. Touto sazbou se vynásobí rozpočtové náklady za celý stavební díl včetně nákladů na materiál ve specifikacích. 3. Příplatek k cenám -2181 pro přesun prováděný bez použití mechanizace, tj. za ztížených podmínek, lze použít pouze pro hmotnost materiálu, která se tímto způsobem skutečně přemísťuje.
1119 | K | 998742292 | Přesun hmot pro slaboproud stanovený procentní sazbou (%) z ceny Příplatek k cenám za zvětšený přesun přes vymezenou největší dopravní vzdálenost do 100 m | % | 2968.093 |  | 0 | CS ÚRS 2018 02
1120 | PSC |  | Poznámka k souboru cen: 1. Ceny pro přesun hmot stanovený z hmotnosti přesunovaného materiálu se používají tehdy, pokud je možné určit hmotnost za celý stavební díl. Do této hmotnosti se započítává i hmotnost materiálů oceňovaných ve specifikaci. 2. Pokud nelze jednoznačně stanovit hmotnost přesunovaných materiálů, lze pro výpočet přesunu hmot použít orientačně procentní sazbu. Touto sazbou se vynásobí rozpočtové náklady za celý stavební díl včetně nákladů na materiál ve specifikacích 3. Příplatek k cenám -2181 pro přesun prováděný bez použití mechanizace, tj. za ztížených podmínek, lze použít pouze pro hmotnost materiálu, která se tímto způsobem skutečně přemísťuje.
1121 | K | 460600041 | Přemístění (odvoz) horniny, suti a vybouraných hmot svislá doprava suti a vybouraných hmot za první podlaží | t | 7.561 |  | 0 | CS ÚRS 2018 02
1122 | PSC |  | Poznámka k souboru cen:_x000D_ 1. V cenách -0021 až -0031 nejsou započteny místní poplatky za uložení výkopku na řízenou skládku._x000D_ 2. V cenách -0041 až -0071 nejsou započteny poplatky za uložení suti na řízenou skládku a recyklaci._x000D_ Poznámka k souboru cen:_x000D_ 1. V cenách -0021 až -0031 nejsou započteny místní poplatky za uložení výkopku na řízenou skládku._x000D_ 2. V cenách -0041 až -0071 nejsou započteny poplatky za uložení suti na řízenou skládku a recyklaci._x000D_
1123 | K | 460600051 | Přemístění (odvoz) horniny, suti a vybouraných hmot svislá doprava suti a vybouraných hmot Příplatek k ceně za každé další podlaží | t | 7.561 |  | 0 | CS ÚRS 2018 02
1124 | PSC |  | Poznámka k souboru cen: 1. V cenách -0021 až -0031 nejsou započteny místní poplatky za uložení výkopku na řízenou skládku. 2. V cenách -0041 až -0071 nejsou započteny poplatky za uložení suti na řízenou skládku a recyklaci.
1125 | K | 460600061 | Přemístění (odvoz) horniny, suti a vybouraných hmot odvoz suti a vybouraných hmot do 1 km | t | 7.561 |  | 0 | CS ÚRS 2018 02
1126 | PSC |  | Poznámka k souboru cen: 1. V cenách -0021 až -0031 nejsou započteny místní poplatky za uložení výkopku na řízenou skládku. 2. V cenách -0041 až -0071 nejsou započteny poplatky za uložení suti na řízenou skládku a recyklaci.
1127 | K | 460600071 | Přemístění (odvoz) horniny, suti a vybouraných hmot odvoz suti a vybouraných hmot Příplatek k ceně za každý další i započatý 1 km | t | 7.561 |  | 0 | CS ÚRS 2018 02
1128 | PSC |  | Poznámka k souboru cen: 1. V cenách -0021 až -0031 nejsou započteny místní poplatky za uložení výkopku na řízenou skládku. 2. V cenách -0041 až -0071 nejsou započteny poplatky za uložení suti na řízenou skládku a recyklaci.
1129 | D | VRN | Vedlejší rozpočtové náklady |  |  |  | 0
1130 | D | HZS | Hodinové zúčtovací sazby |  |  |  | 0
1131 | K | 013254000 | Dokumentace skutečného provedení stavby | … | 1 |  | 0 | vlastní | individuální
1132 | K | 091704003 | Ekologická likvidace odpadu (doprava + poplatky za uskladnění) | soub | 1 |  | 0 | vlastní | individuální
1133 | D | VRN4 | Inženýrská činnost |  |  |  | 0
1134 | K | 045002000 | Kompletační a koordinační činnost | … | 1 |  | 0 | vlastní | individuální

## EKV
zakázka: |  | Stavební úpravy objektu Tř.Svobody 26 pro FF UP v Olomouci
investor: |  | UNIVERZITA PALACKÉHO, Křížkovského 8, Olomouc
uchazeč: |  | vyplnit pouze na krycím listu
vyplnit pouze na krycím listu
vyplnit pouze na krycím listu
IČ: |  | vyplnit pouze na krycím listu
datum:
stavební objekt: |  | D1.4.7.2. EKV
Poznámka: |  | Ceny musí obsahovat dodávku a montáž materiálu, upevnění či kotvení a jeho připojení ke koncovým prvkům nebo zařízení. Cena kabelů bude obsahovat dodávku kabelu a jeho montáž vč. uložení do drážky nebo na konstrukci. Instalační krabice budou oceněny vč. zasekání a osazení do požadované polohy. U rozvodnic, podl. krabic a kanálů musí být součástí ceny jejich kompletace a osazení vč, připojení jednotlivých prvků a obvodů vč. označení. U řídících prvků se rozumí dodávka vč. software nutného pro provoz vč. příslušné licence a programování se základním nastaveníim dle požadavků uživatele.Všechny prvky budou před zahájením dodávky vzorkovány a odsouhlaseny objednatelem. Cena musí zahrnovat všechny činnosti spojené s realizací díla, pomocné práce, přesuny hmot, lešení, žebříky, zhotovení prostupů a drážek. Kabely neukončené v přístroji nebo zařízení budou ukončeny v instalační krabici KU 68 pod omítkou.
P.Č. | Položkový rozpočet
1 | CELKEM ZA OBJEKT D 1.4.7.2 - EKV - Kč bez DPH | [5 empty] | 0
2 | SO 01.1. | [5 empty] | 0
3 | SERVEROVNA-P1.45 | [5 empty] | 0
4 | SO 02 | [5 empty] | 0
5 | SO 03 | [5 empty] | 0
6 | SO 04 | [5 empty] | 0
7 | SO 05 | [5 empty] | 0
8 | SO 06 | [5 empty] | 0
9 | SO 07 |  | NEOBSAZENO |  |  |  | 0
10 | SO 08 | [5 empty] | 0
11 | Číslo položky | spec.ozn. | Název položky | MJ | množství | cena / MJ | Celkem | cenová soustava | cenová úroveň
12 | SO 01.1
13 | D | PSV | Práce a dodávky PSV |  |  |  | 0
14 | D | 742 | Elektroinstalace - slaboproud |  |  |  | 0
15 | K | Poznámka EKV1 | Poznámka: příprava hlavních nosných kabelových tras součástí D1.4.7.1 Datové rozvody. Součástí této PD je příprava kabelových tras vedených ke dveřím a mezi prvky EKV instalovanými u těchto dveří. | text
16 | K | Poznámka EKV2 | Poznámka: Veškeré nově instalované prvky musí být plně kompatibilní se stávajícím systémem EKV instalovaným v objektu. | text
17 | K | Poznámka EKV3 | Poznámka: Dodávku a montáž elektrických zámků ve dveřích/rámu včetně přípojné kabeláže až na pevnou, nepohyblivou část stěny zajistí stavba | text
18 | K | 742110001 | Montáž trubek elektroinstalačních plastových ohebných uložených pod omítku včetně zasekání | m | 180 |  | 0 | CS ÚRS 2018 02
19 | M | NKT742110001.3 | Ohebná trubka se střední mechanickou odolností bezhalogenová - D25 s protahovacím drátem | m | 180 |  | 0 | vlastní | individuální
20 | VV |  | pouze pro ukončení kabeláže u dveří, ostatní trasy součástí D1.4.7.1
21 | VV |  | 12*15 "počet dveří x 15m" |  | 180
22 | VV |  | Součet |  | 180 |  | 0
23 | K | 742240005.1 | Montáž elekronické kontroly vstupu - hlavní řídící jednotka sběrnice | kus | 3 |  | 0 | vlastní | individuální
24 | M | EKV742240005.1.1 | Hlavní řídící jednotka sběrnice | kus | 3 |  | 0 | vlastní | individuální
25 | P |  | Poznámka k položce: Klávesnice 1 klávesa podsvícená Display TFT 7” , LED podsvícení, touch screen Integrovaná RFID čtečka Komunikační porty 3 USB , 1 x Ethernet 10/100 Power Over Ethernet , 1 x Serial RS232 opticky izolovaný, 1 x RS485 Flash disk (USB) Vstupy/Výstupy: 2 x Relé 1A 30V s nastavitelnými režimy: NO / NC 2 x Digital opticky izolovaný vstup Napájení 12-48 VDC nebo přes PoE Ochrana: IP55, samohasící Vertikální nebo horizontální upevnění Audio/Video: 1W reproduktor, Integrovaný Mikrofon Paměť 256 MB RAM a 256 MB flash Poznámka k položce: Klávesnice 1 klávesa podsvícená Display TFT 7” , LED podsvícení, touch screen Integrovaná RFID čtečka Komunikační porty 3 USB , 1 x Ethernet 10/100 Power Over Ethernet , 1 x Serial RS232 opticky izolovaný, 1 x RS485
26 | VV |  | 1.NP+2.NP+3.NP+4.NP
27 | VV |  | 0+2+1+0 |  | 3
28 | VV |  | Součet |  | 3
29 | M | EKV742240005.1.2 | montážní skříň pro hlavní řídící jednotku | kus | 3 |  | 0 | vlastní | individuální
30 | K | 742240005 | Montáž elekronické kontroly vstupu řídící jednotka pro připojení čteček | kus | 12 |  | 0 | CS ÚRS 2018 02
31 | M | EKV742240005.1 | Rf miniterminál bez krytí a antény - RS485, RS232 - Vstup: 1x WIEGAND, 2x ABA Tk2, PS2 vstup, DALLAS interface, 2x logický vstup - výstup: Relé 1 NO/NC, otevřený kolektor pro relé 2 - integrovaná čtečka ID karetRf miniterminál bez krytí a antény - RS485, RS232 - Vstup: 1x WIEGAND, 2x ABA Tk2, PS2 vstup, DALLAS interface, 2x logický vstup - výstup: Relé 1 NO/NC, otevřený kolektor pro relé 2 - integrovaná čtečka ID karetRf miniterminál bez krytí a antény - RS485, RS232 - Vstup: 1x WIEGAND, 2x ABA Tk2, PS2 vstup, DALLAS interface, 2x logický vstup - výstup: Relé 1 NO/NC, otevřený kolektor pro relé 2 - integrovaná čtečka ID karetRf miniterminál bez krytí a antény - RS485, RS232 - Vstup: 1x WIEGAND, 2x ABA Tk2, PS2 vstup, DALLAS interface, 2x logický vstup - výstup: Relé 1 NO/NC, otevřený kolektor pro relé 2 - integrovaná čtečka ID karet | kus | 12 |  | 0 | vlastní | individuální
32 | VV |  | 1.NP+2.NP+3.NP+4.NP
33 | VV |  | 5+7+0+0 |  | 12
34 | VV |  | Součet |  | 12
35 | K | 742110502 | Montáž krabic elektroinstalačních s víčkem zapuštěných plastových včetně zasekání odbočných čtyřhranných | kus | 12 |  | 0 | CS ÚRS 2018 02
36 | M | 1191224 | krabice odbočná s víčkem, 175x233 mm, hloubka 78 mm | kus | 12 |  | 0 | vlastní | individuální
37 | K | 742240001 | Montáž elekronické kontroly vstupu čtečky karet | kus | 14 |  | 0 | CS ÚRS 2018 02
38 | M | EKV742240001.1 | čtečka RFID Mifare/Desfire interface dosah čtení Mifare 11cm | kus | 14 |  | 0 | vlastní | individuální
39 | VV |  | 1.NP+2.NP+3.NP+4.NP
40 | VV |  | 6+8+0+0 |  | 14
41 | VV |  | Součet |  | 14
42 | M | EKV742240001.2 | Rámeček pro čtečku standard | kus | 14 |  | 0 | vlastní | individuální
43 | K | 742110503 | Montáž krabic elektroinstalačních s víčkem zapuštěných plastových včetně zasekání odbočných univerzálních | kus | 14 |  | 0 | CS ÚRS 2018 02
44 | M | 34571512 | krabice přístrojová instalační 500 V, 71x71x42mm | kus | 14 |  | 0 | CS ÚRS 2018 02
45 | K | 742240008 | Montáž elekronické kontroly vstupu spínavého zdroje s krytem 12V, 3,5 A s akumulátorem 12V/17 Ah | kus | 3 |  | 0 | CS ÚRS 2018 02
46 | M | EKV742240008.1 | Spínaný zdroj v kov. krytu 13,8Vss/3A s výstupy, LCD disp., prostor pro AKU 17Ah | kus | 3 |  | 0 | vlastní | individuální
47 | VV |  | 1.NP+2.NP+3.NP+4.NP
48 | VV |  | 0+2+1+0 |  | 3
49 | VV |  | Součet |  | 3
50 | K | 742240008.1 | Montáž elekronické kontroly vstupu spínavého zdroje s krytem 24V, 4 A s akumulátorem 2x12V/17 Ah | kus | 3 |  | 0 | vlastní | individuální
51 | M | EKV742240008.1.1 | Spínaný zdroj, LED displej, 27,6V/4A trvale/5A krátkodobě, AKU max. 2x 17Ah | kus | 3 |  | 0 | vlastní | individuální
52 | VV |  | 1.NP+2.NP+3.NP+4.NP
53 | VV |  | 0+2+1+0 |  | 3
54 | VV |  | Součet |  | 3
55 | K | 742220161 | Montáž akumulátoru 12V | kus | 9 |  | 0 | CS ÚRS 2018 02
56 | M | AKU742220161.1 | Akumulátor 12V/17Ah se šroubovými svorkami M5 a životností až 5 let | kus | 9 |  | 0 | vlastní | individuální
57 | VV |  | 1*3 "1ks do zdroje 12V" |  | 3
58 | VV |  | 2*3 "2ks do zdroje 24V" |  | 6
59 | VV |  | Součet |  | 9
60 | K | 742121001 | Montáž kabelů sdělovacích pro vnitřní rozvody počtu žil do 15 | m | 2400 |  | 0 | CS ÚRS 2018 02
61 | PSC |  | Poznámka k souboru cen:_x000D_ 1. Ceny lze použít i pro ocenění koaxiálních kabelů._x000D_ Poznámka k souboru cen:_x000D_ 1. Ceny lze použít i pro ocenění koaxiálních kabelů._x000D_
62 | M | EKV742121001.1 | sběrnice - integrovaný kabel (2x1,0+2x[2x2x0,22]) | m | 1510 |  | 0 | vlastní | individuální
63 | VV |  | sběrnice společná pro všechny stavební objekty SO 01-08
64 | VV |  | 450 "sběrnice EKV-1" |  | 450
65 | VV |  | 195 "sběrnice EKV-2" |  | 195
66 | VV |  | 140 "sběrnice EKV-3" |  | 140
67 | VV |  | 270 "sběrnice EKV-4" |  | 270
68 | VV |  | 455 "sběrnice EKV-5" |  | 455
69 | VV |  | Součet |  | 1510
70 | M | 34143798 | šňůra lehká s Cu jádrem 2x1,50mm2 | m | 890 |  | 0 | CS ÚRS 2018 02
71 | VV |  | 80 "sběrnice EKV-1" |  | 80
72 | VV |  | 40 "sběrnice EKV-2" |  | 40
73 | VV |  | 320 "sběrnice EKV-3" |  | 320
74 | VV |  | 450 "sběrnice EKV-4" |  | 450
75 | VV |  | Součet |  | 890
76 | K | 998742203 | Přesun hmot pro slaboproud stanovený procentní sazbou (%) z ceny vodorovná dopravní vzdálenost do 50 m v objektech výšky přes 12 do 24 m | % | 4462.959 |  | 0 | CS ÚRS 2018 02
77 | PSC |  | Poznámka k souboru cen:_x000D_ 1. Ceny pro přesun hmot stanovený z hmotnosti přesunovaného materiálu se používají tehdy, pokud je možné určit hmotnost za celý stavební díl. Do této hmotnosti se započítává i hmotnost materiálů oceňovaných ve specifikaci._x000D_ 2. Pokud nelze jednoznačně stanovit hmotnost přesunovaných materiálů, lze pro výpočet přesunu hmot použít orientačně procentní sazbu. Touto sazbou se vynásobí rozpočtové náklady za celý stavební díl včetně nákladů na materiál ve specifikacích._x000D_ 3. Příplatek k cenám -2181 pro přesun prováděný bez použití mechanizace, tj. za ztížených podmínek, lze použít pouze pro hmotnost materiálu, která se tímto způsobem skutečně přemísťuje._x000D_
78 | K | 998742292 | Přesun hmot pro slaboproud stanovený procentní sazbou (%) z ceny Příplatek k cenám za zvětšený přesun přes vymezenou největší dopravní vzdálenost do 100 m | % | 4462.959 |  | 0 | CS ÚRS 2018 02
79 | PSC |  | Poznámka k souboru cen:_x000D_ 1. Ceny pro přesun hmot stanovený z hmotnosti přesunovaného materiálu se používají tehdy, pokud je možné určit hmotnost za celý stavební díl. Do této hmotnosti se započítává i hmotnost materiálů oceňovaných ve specifikaci._x000D_ 2. Pokud nelze jednoznačně stanovit hmotnost přesunovaných materiálů, lze pro výpočet přesunu hmot použít orientačně procentní sazbu. Touto sazbou se vynásobí rozpočtové náklady za celý stavební díl včetně nákladů na materiál ve specifikacích._x000D_ 3. Příplatek k cenám -2181 pro přesun prováděný bez použití mechanizace, tj. za ztížených podmínek, lze použít pouze pro hmotnost materiálu, která se tímto způsobem skutečně přemísťuje._x000D_
80 | D | VRN | Vedlejší rozpočtové náklady |  |  |  | 0
81 | D | HZS | Hodinové zúčtovací sazby |  |  |  | 0
82 | K | 013254000 | Dokumentace skutečného provedení stavby | … | 1 |  | 0 | vlastní | individuální
83 | K | 091704003 | Ekologická likvidace odpadu (doprava + poplatky za uskladnění) | soub | 1 |  | 0 | vlastní | individuální
84 | K | 091003030 | Nastavení, zkoušení, oživení a uvedení do provozu - slaboproudá zařízení | hod | 15 |  | 0 | vlastní | individuální
85 | K | 092103001 | Náklady na zkušební provoz | soub | 1 |  | 0 | vlastní | individuální
86 | K | 092203000 | Náklady na zaškolení | soub | 1 |  | 0 | vlastní | individuální
87 | D | VRN4 | Inženýrská činnost |  |  |  | 0 | vlastní | individuální
88 | K | 045002000 | Kompletační a koordinační činnost | … | 15 |  | 0 | CS ÚRS 2018 02
89 | serverovna - P1.45
90 | D | PSV | Práce a dodávky PSV |  |  |  | 0
91 | D | 742 | Elektroinstalace - slaboproud |  |  |  | 0
92 | K | Poznámka EKV1 | Poznámka: příprava hlavních nosných kabelových tras součástí D1.4.7.1 Datové rozvody. Součástí této PD je příprava kabelových tras vedených ke dveřím a mezi prvky EKV instalovanými u těchto dveří. | text
93 | K | Poznámka EKV2 | Poznámka: Veškeré nově instalované prvky musí být plně kompatibilní se stávajícím systémem EKV instalovaným v objektu. | text
94 | K | Poznámka EKV3 | Poznámka: Dodávku a montáž elektrických zámků ve dveřích/rámu včetně přípojné kabeláže až na pevnou, nepohyblivou část stěny zajistí stavba | text
95 | K | 742110001 | Montáž trubek elektroinstalačních plastových ohebných uložených pod omítku včetně zasekání | m | 120 |  | 0 | CS ÚRS 2018 02
96 | M | NKT742110001.3 | Ohebná trubka se střední mechanickou odolností bezhalogenová - D25 s protahovacím drátem | m | 120 |  | 0 | vlastní | individuální
97 | VV |  | pouze pro ukončení kabeláže u dveří, ostatní trasy součástí D1.4.7.1
98 | VV |  | 8*15 "počet dveří x 15m" |  | 120
99 | VV |  | Součet |  | 120
100 | K | 742240005.1 | Montáž elekronické kontroly vstupu - hlavní řídící jednotka sběrnice | kus | 1 |  | 0 | vlastní | individuální
101 | M | EKV742240005.1.1 | Hlavní řídící jednotka sběrnice | kus | 1 |  | 0 | vlastní | individuální
102 | P |  | Poznámka k položce: Klávesnice 1 klávesa podsvícená Display TFT 7” , LED podsvícení, touch screen Integrovaná RFID čtečka Komunikační porty 3 USB , 1 x Ethernet 10/100 Power Over Ethernet , 1 x Serial RS232 opticky izolovaný, 1 x RS485 Flash disk (USB) Vstupy/Výstupy: 2 x Relé 1A 30V s nastavitelnými režimy: NO / NC 2 x Digital opticky izolovaný vstup Napájení 12-48 VDC nebo přes PoE Ochrana: IP55, samohasící Vertikální nebo horizontální upevnění Audio/Video: 1W reproduktor, Integrovaný Mikrofon Paměť 256 MB RAM a 256 MB flash Poznámka k položce: Klávesnice 1 klávesa podsvícená Display TFT 7” , LED podsvícení, touch screen Integrovaná RFID čtečka Komunikační porty 3 USB , 1 x Ethernet 10/100 Power Over Ethernet , 1 x Serial RS232 opticky izolovaný, 1 x RS485
103 | VV |  | 1 "EKV-1" |  | 1
104 | VV |  | Součet |  | 1
105 | M | EKV742240005.1.2 | montážní skříň pro hlavní řídící jednotku | kus | 1 |  | 0 | vlastní | individuální
106 | K | 742240005 | Montáž elekronické kontroly vstupu řídící jednotka pro připojení čteček | kus | 1 |  | 0 | CS ÚRS 2018 02
107 | M | EKV742240005.1 | Rf miniterminál bez krytí a antény - RS485, RS232 - Vstup: 1x WIEGAND, 2x ABA Tk2, PS2 vstup, DALLAS interface, 2x logický vstup - výstup: Relé 1 NO/NC, otevřený kolektor pro relé 2 - integrovaná čtečka ID karetRf miniterminál bez krytí a antény - RS485, RS232 - Vstup: 1x WIEGAND, 2x ABA Tk2, PS2 vstup, DALLAS interface, 2x logický vstup - výstup: Relé 1 NO/NC, otevřený kolektor pro relé 2 - integrovaná čtečka ID karetRf miniterminál bez krytí a antény - RS485, RS232 - Vstup: 1x WIEGAND, 2x ABA Tk2, PS2 vstup, DALLAS interface, 2x logický vstup - výstup: Relé 1 NO/NC, otevřený kolektor pro relé 2 - integrovaná čtečka ID karet | kus | 1 |  | 0 | vlastní | individuální
108 | K | 742110502 | Montáž krabic elektroinstalačních s víčkem zapuštěných plastových včetně zasekání odbočných čtyřhranných | kus | 1 |  | 0 | CS ÚRS 2018 02
109 | M | 1191224 | krabice odbočná s víčkem, 175x233 mm, hloubka 78 mm | kus | 1 |  | 0 | vlastní | individuální
110 | K | 742240001 | Montáž elekronické kontroly vstupu čtečky karet | kus | 1 |  | 0 | CS ÚRS 2018 02
111 | M | EKV742240001.1 | čtečka RFID Mifare/Desfire interface dosah čtení Mifare 11cm | kus | 1 |  | 0 | vlastní | individuální
112 | M | EKV742240001.2 | Rámeček pro čtečku standard | kus | 1 |  | 0 | vlastní | individuální
113 | K | 742110503 | Montáž krabic elektroinstalačních s víčkem zapuštěných plastových včetně zasekání odbočných univerzálních | kus | 1 |  | 0 | CS ÚRS 2018 02
114 | M | 34571512 | krabice přístrojová instalační 500 V, 71x71x42mm | kus | 1 |  | 0 | CS ÚRS 2018 02
115 | K | 742240008 | Montáž elekronické kontroly vstupu spínavého zdroje s krytem 12V, 3,5 A s akumulátorem 12V/17 Ah | kus | 1 |  | 0 | CS ÚRS 2018 02
116 | M | EKV742240008.1 | Spínaný zdroj v kov. krytu 13,8Vss/3A s výstupy, LCD disp., prostor pro AKU 17Ah | kus | 1 |  | 0 | vlastní | individuální
117 | K | 742240008.1 | Montáž elekronické kontroly vstupu spínavého zdroje s krytem 24V, 4 A s akumulátorem 2x12V/17 Ah | kus | 1 |  | 0 | vlastní | individuální
118 | M | EKV742240008.1.1 | Spínaný zdroj, LED displej, 27,6V/4A trvale/5A krátkodobě, AKU max. 2x 17Ah | kus | 1 |  | 0 | vlastní | individuální
119 | K | 742220161 | Montáž akumulátoru 12V | kus | 1 |  | 0 | CS ÚRS 2018 02
120 | M | AKU742220161.1 | Akumulátor 12V/17Ah se šroubovými svorkami M5 a životností až 5 let | kus | 1 |  | 0 | vlastní | individuální
121 | VV |  | 1*1 "1ks do zdroje 12V" |  | 1
122 | K | 742121001 | Montáž kabelů sdělovacích pro vnitřní rozvody počtu žil do 15 | m | 100 |  | 0 | CS ÚRS 2018 02
123 | PSC |  | Poznámka k souboru cen:_x000D_ 1. Ceny lze použít i pro ocenění koaxiálních kabelů._x000D_ Poznámka k souboru cen:_x000D_ 1. Ceny lze použít i pro ocenění koaxiálních kabelů._x000D_
124 | M | 34143798 | šňůra lehká s Cu jádrem 2x1,50mm2 | m | 100 |  | 0 | CS ÚRS 2018 02
125 | K | 998742203 | Přesun hmot pro slaboproud stanovený procentní sazbou (%) z ceny vodorovná dopravní vzdálenost do 50 m v objektech výšky přes 12 do 24 m | % | 677.14 |  | 0 | CS ÚRS 2018 02
126 | PSC |  | Poznámka k souboru cen:_x000D_ 1. Ceny pro přesun hmot stanovený z hmotnosti přesunovaného materiálu se používají tehdy, pokud je možné určit hmotnost za celý stavební díl. Do této hmotnosti se započítává i hmotnost materiálů oceňovaných ve specifikaci._x000D_ 2. Pokud nelze jednoznačně stanovit hmotnost přesunovaných materiálů, lze pro výpočet přesunu hmot použít orientačně procentní sazbu. Touto sazbou se vynásobí rozpočtové náklady za celý stavební díl včetně nákladů na materiál ve specifikacích._x000D_ 3. Příplatek k cenám -2181 pro přesun prováděný bez použití mechanizace, tj. za ztížených podmínek, lze použít pouze pro hmotnost materiálu, která se tímto způsobem skutečně přemísťuje._x000D_
127 | K | 998742292 | Přesun hmot pro slaboproud stanovený procentní sazbou (%) z ceny Příplatek k cenám za zvětšený přesun přes vymezenou největší dopravní vzdálenost do 100 m | % | 677.14 |  | 0 | CS ÚRS 2018 02
128 | PSC |  | Poznámka k souboru cen:_x000D_ 1. Ceny pro přesun hmot stanovený z hmotnosti přesunovaného materiálu se používají tehdy, pokud je možné určit hmotnost za celý stavební díl. Do této hmotnosti se započítává i hmotnost materiálů oceňovaných ve specifikaci._x000D_ 2. Pokud nelze jednoznačně stanovit hmotnost přesunovaných materiálů, lze pro výpočet přesunu hmot použít orientačně procentní sazbu. Touto sazbou se vynásobí rozpočtové náklady za celý stavební díl včetně nákladů na materiál ve specifikacích._x000D_ 3. Příplatek k cenám -2181 pro přesun prováděný bez použití mechanizace, tj. za ztížených podmínek, lze použít pouze pro hmotnost materiálu, která se tímto způsobem skutečně přemísťuje._x000D_
129 | D | VRN | Vedlejší rozpočtové náklady |  |  |  | 0
130 | D | HZS | Hodinové zúčtovací sazby |  |  |  | 0
131 | K | 013254000 | Dokumentace skutečného provedení stavby | … | 1 |  | 0 | vlastní | individuální
132 | K | 091704003 | Ekologická likvidace odpadu (doprava + poplatky za uskladnění) | soub | 1 |  | 0 | vlastní | individuální
133 | K | 091003030 | Nastavení, zkoušení, oživení a uvedení do provozu - slaboproudá zařízení | hod | 10 |  | 0 | vlastní | individuální
134 | K | 092103001 | Náklady na zkušební provoz | soub | 1 |  | 0 | vlastní | individuální
135 | K | 092203000 | Náklady na zaškolení | soub | 1 |  | 0 | vlastní | individuální
136 | D | VRN4 | Inženýrská činnost |  |  |  | 0
137 | K | 045002000 | Kompletační a koordinační činnost | … | 15 |  | 0 | CS ÚRS 2018 02
138 | SO 02
139 | D | PSV | Práce a dodávky PSV |  |  |  | 0
140 | D | 742 | Elektroinstalace - slaboproud |  |  |  | 0
141 | K | Poznámka EKV1 | Poznámka: příprava hlavních nosných kabelových tras součástí D1.4.7.1 Datové rozvody. Součástí této PD je příprava kabelových tras vedených ke dveřím a mezi prvky EKV instalovanými u těchto dveří. | text
142 | K | Poznámka EKV2 | Poznámka: Veškeré nově instalované prvky musí být plně kompatibilní se stávajícím systémem EKV instalovaným v objektu. | text
143 | K | Poznámka EKV3 | Poznámka: Dodávku a montáž elektrických zámků ve dveřích/rámu včetně přípojné kabeláže až na pevnou, nepohyblivou část stěny zajistí stavba | text
144 | K | 742110001 | Montáž trubek elektroinstalačních plastových ohebných uložených pod omítku včetně zasekání | m | 135 |  | 0 | CS ÚRS 2018 02
145 | M | NKT742110001.3 | Ohebná trubka se střední mechanickou odolností bezhalogenová - D25 s protahovacím drátem | m | 135 |  | 0 | vlastní | individuální
146 | VV |  | pouze pro ukončení kabeláže u dveří, ostatní trasy součástí D1.4.7.1
147 | VV |  | 9*15 "počet dveří x 15m" |  | 135
148 | VV |  | Součet |  | 135
149 | K | 742240005.1 | Montáž elekronické kontroly vstupu - hlavní řídící jednotka sběrnice | kus | 1 |  | 0 | vlastní | individuální
150 | M | EKV742240005.1.1 | Hlavní řídící jednotka sběrnice | kus | 1 |  | 0 | vlastní | individuální
151 | P |  | Poznámka k položce: Klávesnice 1 klávesa podsvícená Display TFT 7” , LED podsvícení, touch screen Integrovaná RFID čtečka Komunikační porty 3 USB , 1 x Ethernet 10/100 Power Over Ethernet , 1 x Serial RS232 opticky izolovaný, 1 x RS485 Flash disk (USB) Vstupy/Výstupy: 2 x Relé 1A 30V s nastavitelnými režimy: NO / NC 2 x Digital opticky izolovaný vstup Napájení 12-48 VDC nebo přes PoE Ochrana: IP55, samohasící Vertikální nebo horizontální upevnění Audio/Video: 1W reproduktor, Integrovaný Mikrofon Paměť 256 MB RAM a 256 MB flash Poznámka k položce: Klávesnice 1 klávesa podsvícená Display TFT 7” , LED podsvícení, touch screen Integrovaná RFID čtečka Komunikační porty 3 USB , 1 x Ethernet 10/100 Power Over Ethernet , 1 x Serial RS232 opticky izolovaný, 1 x RS485
152 | VV |  | 1.NP+3.NP
153 | VV |  | 0+1 |  | 1
154 | VV |  | Součet |  | 1
155 | M | EKV742240005.1.2 | montážní skříň pro hlavní řídící jednotku | kus | 1 |  | 0 | vlastní | individuální
156 | K | 742240005 | Montáž elekronické kontroly vstupu řídící jednotka pro připojení čteček | kus | 12 |  | 0 | CS ÚRS 2018 02
157 | M | EKV742240005.1 | Rf miniterminál bez krytí a antény - RS485, RS232 - Vstup: 1x WIEGAND, 2x ABA Tk2, PS2 vstup, DALLAS interface, 2x logický vstup - výstup: Relé 1 NO/NC, otevřený kolektor pro relé 2 - integrovaná čtečka ID karetRf miniterminál bez krytí a antény - RS485, RS232 - Vstup: 1x WIEGAND, 2x ABA Tk2, PS2 vstup, DALLAS interface, 2x logický vstup - výstup: Relé 1 NO/NC, otevřený kolektor pro relé 2 - integrovaná čtečka ID karetRf miniterminál bez krytí a antény - RS485, RS232 - Vstup: 1x WIEGAND, 2x ABA Tk2, PS2 vstup, DALLAS interface, 2x logický vstup - výstup: Relé 1 NO/NC, otevřený kolektor pro relé 2 - integrovaná čtečka ID karetRf miniterminál bez krytí a antény - RS485, RS232 - Vstup: 1x WIEGAND, 2x ABA Tk2, PS2 vstup, DALLAS interface, 2x logický vstup - výstup: Relé 1 NO/NC, otevřený kolektor pro relé 2 - integrovaná čtečka ID karet | kus | 12 |  | 0 | vlastní | individuální
158 | VV |  | 1.NP+3.NP
159 | VV |  | 9+3 |  | 12
160 | VV |  | Součet |  | 12
161 | K | 742110502 | Montáž krabic elektroinstalačních s víčkem zapuštěných plastových včetně zasekání odbočných čtyřhranných | kus | 12 |  | 0 | CS ÚRS 2018 02
162 | M | 1191224 | krabice odbočná s víčkem, 175x233 mm, hloubka 78 mm | kus | 12 |  | 0 | vlastní | individuální
163 | K | 742240001 | Montáž elekronické kontroly vstupu čtečky karet | kus | 12 |  | 0 | CS ÚRS 2018 02
164 | M | EKV742240001.1 | čtečka RFID Mifare/Desfire interface dosah čtení Mifare 11cm | kus | 12 |  | 0 | vlastní | individuální
165 | VV |  | 1.NP+3.NP
166 | VV |  | 9+3 |  | 12
167 | VV |  | Součet |  | 12
168 | M | EKV742240001.2 | Rámeček pro čtečku standard | kus | 12 |  | 0 | vlastní | individuální
169 | K | 742110503 | Montáž krabic elektroinstalačních s víčkem zapuštěných plastových včetně zasekání odbočných univerzálních | kus | 12 |  | 0 | CS ÚRS 2018 02
170 | M | 34571512 | krabice přístrojová instalační 500 V, 71x71x42mm | kus | 12 |  | 0 | CS ÚRS 2018 02
171 | K | 742240008 | Montáž elekronické kontroly vstupu spínavého zdroje s krytem 12V, 3,5 A s akumulátorem 12V/17 Ah | kus | 1 |  | 0 | CS ÚRS 2018 02
172 | M | EKV742240008.1 | Spínaný zdroj v kov. krytu 13,8Vss/3A s výstupy, LCD disp., prostor pro AKU 17Ah | kus | 1 |  | 0 | vlastní | individuální
173 | VV |  | 1.NP+3.NP
174 | VV |  | 1+0 |  | 1
175 | VV |  | Součet |  | 1
176 | K | 742240008.1 | Montáž elekronické kontroly vstupu spínavého zdroje s krytem 24V, 4 A s akumulátorem 2x12V/17 Ah | kus | 1 |  | 0 | vlastní | individuální
177 | M | EKV742240008.1.1 | Spínaný zdroj, LED displej, 27,6V/4A trvale/5A krátkodobě, AKU max. 2x 17Ah | kus | 1 |  | 0 | vlastní | individuální
178 | VV |  | 1.NP+3.NP
179 | VV |  | 1+0 |  | 1
180 | VV |  | Součet |  | 1
181 | K | 742220161 | Montáž akumulátoru 12V | kus | 3 |  | 0 | CS ÚRS 2018 02
182 | M | AKU742220161.1 | Akumulátor 12V/17Ah se šroubovými svorkami M5 a životností až 5 let | kus | 3 |  | 0 | vlastní | individuální
183 | VV |  | 1*1 "1ks do zdroje 12V" |  | 1
184 | VV |  | 2*1 "2ks do zdroje 24V" |  | 2
185 | VV |  | Součet |  | 3
186 | K | 742121001 | Montáž kabelů sdělovacích pro vnitřní rozvody počtu žil do 15 | m | 720 |  | 0 | CS ÚRS 2018 02
187 | PSC |  | Poznámka k souboru cen:_x000D_ 1. Ceny lze použít i pro ocenění koaxiálních kabelů._x000D_ Poznámka k souboru cen:_x000D_ 1. Ceny lze použít i pro ocenění koaxiálních kabelů._x000D_
188 | M | 34143798 | šňůra lehká s Cu jádrem 2x1,50mm2 | m | 720 |  | 0 | CS ÚRS 2018 02
189 | VV |  | 240 "EKV-1" |  | 240
190 | VV |  | 265 "sběrnice EKV-4" |  | 265
191 | VV |  | 215 "sběrnice EKV-5" |  | 215
192 | VV |  | Součet |  | 720
193 | K | 998742203 | Přesun hmot pro slaboproud stanovený procentní sazbou (%) z ceny vodorovná dopravní vzdálenost do 50 m v objektech výšky přes 12 do 24 m | % | 2417.943 |  | 0 | CS ÚRS 2018 02
194 | PSC |  | Poznámka k souboru cen:_x000D_ 1. Ceny pro přesun hmot stanovený z hmotnosti přesunovaného materiálu se používají tehdy, pokud je možné určit hmotnost za celý stavební díl. Do této hmotnosti se započítává i hmotnost materiálů oceňovaných ve specifikaci._x000D_ 2. Pokud nelze jednoznačně stanovit hmotnost přesunovaných materiálů, lze pro výpočet přesunu hmot použít orientačně procentní sazbu. Touto sazbou se vynásobí rozpočtové náklady za celý stavební díl včetně nákladů na materiál ve specifikacích._x000D_ 3. Příplatek k cenám -2181 pro přesun prováděný bez použití mechanizace, tj. za ztížených podmínek, lze použít pouze pro hmotnost materiálu, která se tímto způsobem skutečně přemísťuje._x000D_
195 | K | 998742292 | Přesun hmot pro slaboproud stanovený procentní sazbou (%) z ceny Příplatek k cenám za zvětšený přesun přes vymezenou největší dopravní vzdálenost do 100 m | % | 2417.943 |  | 0 | CS ÚRS 2018 02
196 | PSC |  | Poznámka k souboru cen:_x000D_ 1. Ceny pro přesun hmot stanovený z hmotnosti přesunovaného materiálu se používají tehdy, pokud je možné určit hmotnost za celý stavební díl. Do této hmotnosti se započítává i hmotnost materiálů oceňovaných ve specifikaci._x000D_ 2. Pokud nelze jednoznačně stanovit hmotnost přesunovaných materiálů, lze pro výpočet přesunu hmot použít orientačně procentní sazbu. Touto sazbou se vynásobí rozpočtové náklady za celý stavební díl včetně nákladů na materiál ve specifikacích._x000D_ 3. Příplatek k cenám -2181 pro přesun prováděný bez použití mechanizace, tj. za ztížených podmínek, lze použít pouze pro hmotnost materiálu, která se tímto způsobem skutečně přemísťuje._x000D_
197 | D | VRN | Vedlejší rozpočtové náklady |  |  |  | 0
198 | D | HZS | Hodinové zúčtovací sazby |  |  |  | 0
199 | K | 013254000 | Dokumentace skutečného provedení stavby | … | 1 |  | 0 | vlastní | individuální
200 | K | 091704003 | Ekologická likvidace odpadu (doprava + poplatky za uskladnění) | soub | 1 |  | 0 | vlastní | individuální
201 | K | 091003030 | Nastavení, zkoušení, oživení a uvedení do provozu - slaboproudá zařízení | hod | 10 |  | 0 | vlastní | individuální
202 | K | 092103001 | Náklady na zkušební provoz | soub | 1 |  | 0 | vlastní | individuální
203 | K | 092203000 | Náklady na zaškolení | soub | 1 |  | 0 | vlastní | individuální
204 | D | VRN4 | Inženýrská činnost |  |  |  | 0 | vlastní | individuální
205 | K | 045002000 | Kompletační a koordinační činnost | … | 15 |  | 0 | CS ÚRS 2018 02
206 | SO 03
207 | D | PSV | Práce a dodávky PSV |  |  |  | 0
208 | D | 742 | Elektroinstalace - slaboproud |  |  |  | 0
209 | K | Poznámka EKV1 | Poznámka: příprava hlavních nosných kabelových tras součástí D1.4.7.1 Datové rozvody. Součástí této PD je příprava kabelových tras vedených ke dveřím a mezi prvky EKV instalovanými u těchto dveří. | text
210 | K | Poznámka EKV2 | Poznámka: Veškeré nově instalované prvky musí být plně kompatibilní se stávajícím systémem EKV instalovaným v objektu. | text
211 | K | Poznámka EKV3 | Poznámka: Dodávku a montáž elektrických zámků ve dveřích/rámu včetně přípojné kabeláže až na pevnou, nepohyblivou část stěny zajistí stavba | text
212 | K | 742110001 | Montáž trubek elektroinstalačních plastových ohebných uložených pod omítku včetně zasekání | m | 15 |  | 0 | CS ÚRS 2018 02
213 | M | NKT742110001.3 | Ohebná trubka se střední mechanickou odolností bezhalogenová - D25 s protahovacím drátem | m | 15 |  | 0 | vlastní | individuální
214 | VV |  | pouze pro ukončení kabeláže u dveří, ostatní trasy součástí D1.4.7.1
215 | VV |  | 1*15 "počet dveří x 15m" |  | 15
216 | VV |  | Součet |  | 15
217 | K | 742240005 | Montáž elekronické kontroly vstupu řídící jednotka pro připojení čteček | kus | 1 |  | 0 | CS ÚRS 2018 02
218 | M | EKV742240005.1 | Rf miniterminál bez krytí a antény - RS485, RS232 - Vstup: 1x WIEGAND, 2x ABA Tk2, PS2 vstup, DALLAS interface, 2x logický vstup - výstup: Relé 1 NO/NC, otevřený kolektor pro relé 2 - integrovaná čtečka ID karetRf miniterminál bez krytí a antény - RS485, RS232 - Vstup: 1x WIEGAND, 2x ABA Tk2, PS2 vstup, DALLAS interface, 2x logický vstup - výstup: Relé 1 NO/NC, otevřený kolektor pro relé 2 - integrovaná čtečka ID karetRf miniterminál bez krytí a antény - RS485, RS232 - Vstup: 1x WIEGAND, 2x ABA Tk2, PS2 vstup, DALLAS interface, 2x logický vstup - výstup: Relé 1 NO/NC, otevřený kolektor pro relé 2 - integrovaná čtečka ID karet | kus | 1 |  | 0 | vlastní | individuální
219 | K | 742110502 | Montáž krabic elektroinstalačních s víčkem zapuštěných plastových včetně zasekání odbočných čtyřhranných | kus | 1 |  | 0 | CS ÚRS 2018 02
220 | M | 1191224 | krabice odbočná s víčkem, 175x233 mm, hloubka 78 mm | kus | 1 |  | 0 | vlastní | individuální
221 | K | 742240001 | Montáž elekronické kontroly vstupu čtečky karet | kus | 1 |  | 0 | CS ÚRS 2018 02
222 | M | EKV742240001.1 | čtečka RFID Mifare/Desfire interface dosah čtení Mifare 11cm | kus | 1 |  | 0 | vlastní | individuální
223 | M | EKV742240001.2 | Rámeček pro čtečku standard | kus | 1 |  | 0 | vlastní | individuální
224 | K | 742110503 | Montáž krabic elektroinstalačních s víčkem zapuštěných plastových včetně zasekání odbočných univerzálních | kus | 1 |  | 0 | CS ÚRS 2018 02
225 | M | 34571512 | krabice přístrojová instalační 500 V, 71x71x42mm | kus | 1 |  | 0 | CS ÚRS 2018 02
226 | K | 742121001 | Montáž kabelů sdělovacích pro vnitřní rozvody počtu žil do 15 | m | 80 |  | 0 | CS ÚRS 2018 02
227 | PSC |  | Poznámka k souboru cen:_x000D_ 1. Ceny lze použít i pro ocenění koaxiálních kabelů._x000D_
228 | M | 34143798 | šňůra lehká s Cu jádrem 2x1,50mm2 | m | 80 |  | 0 | CS ÚRS 2018 02
229 | VV |  | 80 "EKV-5" |  | 80
230 | VV |  | Součet |  | 80
231 | K | 998742203 | Přesun hmot pro slaboproud stanovený procentní sazbou (%) z ceny vodorovná dopravní vzdálenost do 50 m v objektech výšky přes 12 do 24 m | % | 171.096 |  | 0 | CS ÚRS 2018 02
232 | PSC |  | Poznámka k souboru cen:_x000D_ 1. Ceny pro přesun hmot stanovený z hmotnosti přesunovaného materiálu se používají tehdy, pokud je možné určit hmotnost za celý stavební díl. Do této hmotnosti se započítává i hmotnost materiálů oceňovaných ve specifikaci._x000D_ 2. Pokud nelze jednoznačně stanovit hmotnost přesunovaných materiálů, lze pro výpočet přesunu hmot použít orientačně procentní sazbu. Touto sazbou se vynásobí rozpočtové náklady za celý stavební díl včetně nákladů na materiál ve specifikacích._x000D_ 3. Příplatek k cenám -2181 pro přesun prováděný bez použití mechanizace, tj. za ztížených podmínek, lze použít pouze pro hmotnost materiálu, která se tímto způsobem skutečně přemísťuje._x000D_
233 | K | 998742292 | Přesun hmot pro slaboproud stanovený procentní sazbou (%) z ceny Příplatek k cenám za zvětšený přesun přes vymezenou největší dopravní vzdálenost do 100 m | % | 171.096 |  | 0 | CS ÚRS 2018 02
234 | PSC |  | Poznámka k souboru cen:_x000D_ 1. Ceny pro přesun hmot stanovený z hmotnosti přesunovaného materiálu se používají tehdy, pokud je možné určit hmotnost za celý stavební díl. Do této hmotnosti se započítává i hmotnost materiálů oceňovaných ve specifikaci._x000D_ 2. Pokud nelze jednoznačně stanovit hmotnost přesunovaných materiálů, lze pro výpočet přesunu hmot použít orientačně procentní sazbu. Touto sazbou se vynásobí rozpočtové náklady za celý stavební díl včetně nákladů na materiál ve specifikacích._x000D_ 3. Příplatek k cenám -2181 pro přesun prováděný bez použití mechanizace, tj. za ztížených podmínek, lze použít pouze pro hmotnost materiálu, která se tímto způsobem skutečně přemísťuje._x000D_
235 | D | VRN | Vedlejší rozpočtové náklady |  |  |  | 0
236 | D | HZS | Hodinové zúčtovací sazby |  |  |  | 0
237 | K | 013254000 | Dokumentace skutečného provedení stavby | … | 1 |  | 0 | vlastní | individuální
238 | K | 091704003 | Ekologická likvidace odpadu (doprava + poplatky za uskladnění) | soub | 1 |  | 0 | vlastní | individuální
239 | K | 091003030 | Nastavení, zkoušení, oživení a uvedení do provozu - slaboproudá zařízení | hod | 4 |  | 0 | vlastní | individuální
240 | K | 092103001 | Náklady na zkušební provoz | soub | 1 |  | 0 | vlastní | individuální
241 | K | 092203000 | Náklady na zaškolení | soub | 1 |  | 0 | vlastní | individuální
242 | D | VRN4 | Inženýrská činnost |  |  |  | 0 | vlastní | individuální
243 | K | 045002000 | Kompletační a koordinační činnost | … | 2 |  | 0 | CS ÚRS 2018 02
244 | SO 04
245 | D | PSV | Práce a dodávky PSV |  |  |  | 0
246 | D | 742 | Elektroinstalace - slaboproud |  |  |  | 0
247 | K | Poznámka EKV1 | Poznámka: příprava hlavních nosných kabelových tras součástí D1.4.7.1 Datové rozvody. Součástí této PD je příprava kabelových tras vedených ke dveřím a mezi prvky EKV instalovanými u těchto dveří. | text
248 | K | Poznámka EKV2 | Poznámka: Veškeré nově instalované prvky musí být plně kompatibilní se stávajícím systémem EKV instalovaným v objektu. | text
249 | K | Poznámka EKV3 | Poznámka: Dodávku a montáž elektrických zámků ve dveřích/rámu včetně přípojné kabeláže až na pevnou, nepohyblivou část stěny zajistí stavba | text
250 | K | 742110001 | Montáž trubek elektroinstalačních plastových ohebných uložených pod omítku včetně zasekání | m | 30 |  | 0 | CS ÚRS 2018 02
251 | M | NKT742110001.3 | Ohebná trubka se střední mechanickou odolností bezhalogenová - D25 s protahovacím drátem | m | 30 |  | 0 | vlastní | individuální
252 | VV |  | pouze pro ukončení kabeláže u dveří, ostatní trasy součástí D1.4.7.1
253 | VV |  | 2*15 "počet dveří x 15m" |  | 30
254 | VV |  | Součet |  | 30
255 | K | 742240005 | Montáž elekronické kontroly vstupu řídící jednotka pro připojení čteček | kus | 2 |  | 0 | CS ÚRS 2018 02
256 | M | EKV742240005.1 | Rf miniterminál bez krytí a antény - RS485, RS232 - Vstup: 1x WIEGAND, 2x ABA Tk2, PS2 vstup, DALLAS interface, 2x logický vstup - výstup: Relé 1 NO/NC, otevřený kolektor pro relé 2 - integrovaná čtečka ID karetRf miniterminál bez krytí a antény - RS485, RS232 - Vstup: 1x WIEGAND, 2x ABA Tk2, PS2 vstup, DALLAS interface, 2x logický vstup - výstup: Relé 1 NO/NC, otevřený kolektor pro relé 2 - integrovaná čtečka ID karetRf miniterminál bez krytí a antény - RS485, RS232 - Vstup: 1x WIEGAND, 2x ABA Tk2, PS2 vstup, DALLAS interface, 2x logický vstup - výstup: Relé 1 NO/NC, otevřený kolektor pro relé 2 - integrovaná čtečka ID karet | kus | 2 |  | 0
257 | K | 742110502 | Montáž krabic elektroinstalačních s víčkem zapuštěných plastových včetně zasekání odbočných čtyřhranných | kus | 2 |  | 0 | CS ÚRS 2018 02
258 | M | 1191224 | krabice odbočná s víčkem, 175x233 mm, hloubka 78 mm | kus | 2 |  | 0
259 | K | 742240001 | Montáž elekronické kontroly vstupu čtečky karet | kus | 2 |  | 0 | CS ÚRS 2018 02
260 | M | EKV742240001.1 | čtečka RFID Mifare/Desfire interface dosah čtení Mifare 11cm | kus | 2 |  | 0
261 | M | EKV742240001.2 | Rámeček pro čtečku standard | kus | 2 |  | 0
262 | K | 742110503 | Montáž krabic elektroinstalačních s víčkem zapuštěných plastových včetně zasekání odbočných univerzálních | kus | 2 |  | 0 | CS ÚRS 2018 02
263 | M | 34571512 | krabice přístrojová instalační 500 V, 71x71x42mm | kus | 2 |  | 0 | CS ÚRS 2018 02
264 | K | 742121001 | Montáž kabelů sdělovacích pro vnitřní rozvody počtu žil do 15 | m | 130 |  | 0 | CS ÚRS 2018 02
265 | PSC |  | Poznámka k souboru cen:_x000D_ 1. Ceny lze použít i pro ocenění koaxiálních kabelů._x000D_ Poznámka k souboru cen:_x000D_ 1. Ceny lze použít i pro ocenění koaxiálních kabelů._x000D_
266 | M | 34143798 | šňůra lehká s Cu jádrem 2x1,50mm2 | m | 130 |  | 0 | CS ÚRS 2018 02
267 | VV |  | 130 "EKV-4" |  | 130
268 | VV |  | Součet |  | 130
269 | K | 998742203 | Přesun hmot pro slaboproud stanovený procentní sazbou (%) z ceny vodorovná dopravní vzdálenost do 50 m v objektech výšky přes 12 do 24 m | % | 334.002 |  | 0 | CS ÚRS 2018 02
270 | PSC |  | Poznámka k souboru cen:_x000D_ 1. Ceny pro přesun hmot stanovený z hmotnosti přesunovaného materiálu se používají tehdy, pokud je možné určit hmotnost za celý stavební díl. Do této hmotnosti se započítává i hmotnost materiálů oceňovaných ve specifikaci._x000D_ 2. Pokud nelze jednoznačně stanovit hmotnost přesunovaných materiálů, lze pro výpočet přesunu hmot použít orientačně procentní sazbu. Touto sazbou se vynásobí rozpočtové náklady za celý stavební díl včetně nákladů na materiál ve specifikacích._x000D_ 3. Příplatek k cenám -2181 pro přesun prováděný bez použití mechanizace, tj. za ztížených podmínek, lze použít pouze pro hmotnost materiálu, která se tímto způsobem skutečně přemísťuje._x000D_
271 | K | 998742292 | Přesun hmot pro slaboproud stanovený procentní sazbou (%) z ceny Příplatek k cenám za zvětšený přesun přes vymezenou největší dopravní vzdálenost do 100 m | % | 334.002 |  | 0 | CS ÚRS 2018 02
272 | PSC |  | Poznámka k souboru cen:_x000D_ 1. Ceny pro přesun hmot stanovený z hmotnosti přesunovaného materiálu se používají tehdy, pokud je možné určit hmotnost za celý stavební díl. Do této hmotnosti se započítává i hmotnost materiálů oceňovaných ve specifikaci._x000D_ 2. Pokud nelze jednoznačně stanovit hmotnost přesunovaných materiálů, lze pro výpočet přesunu hmot použít orientačně procentní sazbu. Touto sazbou se vynásobí rozpočtové náklady za celý stavební díl včetně nákladů na materiál ve specifikacích._x000D_ 3. Příplatek k cenám -2181 pro přesun prováděný bez použití mechanizace, tj. za ztížených podmínek, lze použít pouze pro hmotnost materiálu, která se tímto způsobem skutečně přemísťuje._x000D_
273 | D | VRN | Vedlejší rozpočtové náklady |  |  |  | 0
274 | D | HZS | Hodinové zúčtovací sazby |  |  |  | 0
275 | K | 013254000 | Dokumentace skutečného provedení stavby | … | 1 |  | 0
276 | K | 091704003 | Ekologická likvidace odpadu (doprava + poplatky za uskladnění) | soub | 1 |  | 0
277 | K | 091003030 | Nastavení, zkoušení, oživení a uvedení do provozu - slaboproudá zařízení | hod | 4 |  | 0
278 | K | 092103001 | Náklady na zkušební provoz | soub | 1 |  | 0
279 | K | 092203000 | Náklady na zaškolení | soub | 1 |  | 0
280 | D | VRN4 | Inženýrská činnost |  |  |  | 0
281 | K | 045002000 | Kompletační a koordinační činnost | … | 2 |  | 0 | CS ÚRS 2018 02
282 | SO 05
283 | D | PSV | Práce a dodávky PSV |  |  |  | 0
284 | D | 742 | Elektroinstalace - slaboproud |  |  |  | 0
285 | K | Poznámka EKV1 | Poznámka: příprava hlavních nosných kabelových tras součástí D1.4.7.1 Datové rozvody. Součástí této PD je příprava kabelových tras vedených ke dveřím a mezi prvky EKV instalovanými u těchto dveří. | text
286 | K | Poznámka EKV2 | Poznámka: Veškeré nově instalované prvky musí být plně kompatibilní se stávajícím systémem EKV instalovaným v objektu. | text
287 | K | Poznámka EKV3 | Poznámka: Dodávku a montáž elektrických zámků ve dveřích/rámu včetně přípojné kabeláže až na pevnou, nepohyblivou část stěny zajistí stavba | text
288 | K | 742110001 | Montáž trubek elektroinstalačních plastových ohebných uložených pod omítku včetně zasekání | m | 45 |  | 0 | CS ÚRS 2018 02
289 | M | NKT742110001.3 | Ohebná trubka se střední mechanickou odolností bezhalogenová - D25 s protahovacím drátem | m | 45 |  | 0 | vlastní | individuální
290 | VV |  | pouze pro ukončení kabeláže u dveří, ostatní trasy součástí D1.4.7.1
291 | VV |  | 3*15 "počet dveří x 15m" |  | 45
292 | VV |  | Součet |  | 45
293 | K | 742240005 | Montáž elekronické kontroly vstupu řídící jednotka pro připojení čteček | kus | 3 |  | 0 | CS ÚRS 2018 02
294 | M | EKV742240005.1 | Rf miniterminál bez krytí a antény - RS485, RS232 - Vstup: 1x WIEGAND, 2x ABA Tk2, PS2 vstup, DALLAS interface, 2x logický vstup - výstup: Relé 1 NO/NC, otevřený kolektor pro relé 2 - integrovaná čtečka ID karetRf miniterminál bez krytí a antény - RS485, RS232 - Vstup: 1x WIEGAND, 2x ABA Tk2, PS2 vstup, DALLAS interface, 2x logický vstup - výstup: Relé 1 NO/NC, otevřený kolektor pro relé 2 - integrovaná čtečka ID karetRf miniterminál bez krytí a antény - RS485, RS232 - Vstup: 1x WIEGAND, 2x ABA Tk2, PS2 vstup, DALLAS interface, 2x logický vstup - výstup: Relé 1 NO/NC, otevřený kolektor pro relé 2 - integrovaná čtečka ID karet | kus | 3 |  | 0 | vlastní | individuální
295 | K | 742110502 | Montáž krabic elektroinstalačních s víčkem zapuštěných plastových včetně zasekání odbočných čtyřhranných | kus | 3 |  | 0 | CS ÚRS 2018 02
296 | M | 1191224 | krabice odbočná s víčkem, 175x233 mm, hloubka 78 mm | kus | 3 |  | 0 | vlastní | individuální
297 | K | 742240001 | Montáž elekronické kontroly vstupu čtečky karet | kus | 3 |  | 0 | CS ÚRS 2018 02
298 | M | EKV742240001.1 | čtečka RFID Mifare/Desfire interface dosah čtení Mifare 11cm | kus | 3 |  | 0 | vlastní | individuální
299 | M | EKV742240001.2 | Rámeček pro čtečku standard | kus | 3 |  | 0 | vlastní | individuální
300 | K | 742110503 | Montáž krabic elektroinstalačních s víčkem zapuštěných plastových včetně zasekání odbočných univerzálních | kus | 3 |  | 0 | CS ÚRS 2018 02
301 | M | 34571512 | krabice přístrojová instalační 500 V, 71x71x42mm | kus | 3 |  | 0 | CS ÚRS 2018 02
302 | K | 742121001 | Montáž kabelů sdělovacích pro vnitřní rozvody počtu žil do 15 | m | 210 |  | 0 | CS ÚRS 2018 02
303 | PSC |  | Poznámka k souboru cen:_x000D_ 1. Ceny lze použít i pro ocenění koaxiálních kabelů._x000D_ Poznámka k souboru cen:_x000D_ 1. Ceny lze použít i pro ocenění koaxiálních kabelů._x000D_
304 | M | 34143798 | šňůra lehká s Cu jádrem 2x1,50mm2 | m | 210 |  | 0 | CS ÚRS 2018 02
305 | VV |  | 210 "sběrnice EKV-5" |  | 210
306 | VV |  | Součet |  | 210
307 | K | 998742203 | Přesun hmot pro slaboproud stanovený procentní sazbou (%) z ceny vodorovná dopravní vzdálenost do 50 m v objektech výšky přes 12 do 24 m | % | 505.097 |  | 0 | CS ÚRS 2018 02
308 | PSC |  | Poznámka k souboru cen:_x000D_ 1. Ceny pro přesun hmot stanovený z hmotnosti přesunovaného materiálu se používají tehdy, pokud je možné určit hmotnost za celý stavební díl. Do této hmotnosti se započítává i hmotnost materiálů oceňovaných ve specifikaci._x000D_ 2. Pokud nelze jednoznačně stanovit hmotnost přesunovaných materiálů, lze pro výpočet přesunu hmot použít orientačně procentní sazbu. Touto sazbou se vynásobí rozpočtové náklady za celý stavební díl včetně nákladů na materiál ve specifikacích._x000D_ 3. Příplatek k cenám -2181 pro přesun prováděný bez použití mechanizace, tj. za ztížených podmínek, lze použít pouze pro hmotnost materiálu, která se tímto způsobem skutečně přemísťuje._x000D_
309 | K | 998742292 | Přesun hmot pro slaboproud stanovený procentní sazbou (%) z ceny Příplatek k cenám za zvětšený přesun přes vymezenou největší dopravní vzdálenost do 100 m | % | 505.097 |  | 0 | CS ÚRS 2018 02
310 | PSC |  | Poznámka k souboru cen:_x000D_ 1. Ceny pro přesun hmot stanovený z hmotnosti přesunovaného materiálu se používají tehdy, pokud je možné určit hmotnost za celý stavební díl. Do této hmotnosti se započítává i hmotnost materiálů oceňovaných ve specifikaci._x000D_ 2. Pokud nelze jednoznačně stanovit hmotnost přesunovaných materiálů, lze pro výpočet přesunu hmot použít orientačně procentní sazbu. Touto sazbou se vynásobí rozpočtové náklady za celý stavební díl včetně nákladů na materiál ve specifikacích._x000D_ 3. Příplatek k cenám -2181 pro přesun prováděný bez použití mechanizace, tj. za ztížených podmínek, lze použít pouze pro hmotnost materiálu, která se tímto způsobem skutečně přemísťuje._x000D_
311 | D | VRN | Vedlejší rozpočtové náklady |  |  |  | 0
312 | D | HZS | Hodinové zúčtovací sazby |  |  |  | 0
313 | K | 013254000 | Dokumentace skutečného provedení stavby | … | 1 |  | 0 | vlastní | individuální
314 | K | 091704003 | Ekologická likvidace odpadu (doprava + poplatky za uskladnění) | soub | 1 |  | 0 | vlastní | individuální
315 | K | 091003030 | Nastavení, zkoušení, oživení a uvedení do provozu - slaboproudá zařízení | hod | 4 |  | 0 | vlastní | individuální
316 | K | 092103001 | Náklady na zkušební provoz | soub | 1 |  | 0 | vlastní | individuální
317 | K | 092203000 | Náklady na zaškolení | soub | 1 |  | 0 | vlastní | individuální
318 | D | VRN4 | Inženýrská činnost |  |  |  | 0
319 | K | 045002000 | Kompletační a koordinační činnost | … | 4 |  | 0 | CS ÚRS 2018 02
320 | SO 06
321 | D | PSV | Práce a dodávky PSV |  |  |  | 0
322 | D | 742 | Elektroinstalace - slaboproud |  |  |  | 0
323 | K | Poznámka EKV1 | Poznámka: příprava hlavních nosných kabelových tras součástí D1.4.7.1 Datové rozvody. Součástí této PD je příprava kabelových tras vedených ke dveřím a mezi prvky EKV instalovanými u těchto dveří. | text
324 | K | Poznámka EKV2 | Poznámka: Veškeré nově instalované prvky musí být plně kompatibilní se stávajícím systémem EKV instalovaným v objektu. | text
325 | K | Poznámka EKV3 | Poznámka: Dodávku a montáž elektrických zámků ve dveřích/rámu včetně přípojné kabeláže až na pevnou, nepohyblivou část stěny zajistí stavba | text
326 | K | 742110001 | Montáž trubek elektroinstalačních plastových ohebných uložených pod omítku včetně zasekání | m | 45 |  | 0 | CS ÚRS 2018 02
327 | M | NKT742110001.3 | Ohebná trubka se střední mechanickou odolností bezhalogenová - D25 s protahovacím drátem | m | 45 |  | 0 | vlastní | individuální
328 | VV |  | pouze pro ukončení kabeláže u dveří, ostatní trasy součástí D1.4.7.1
329 | VV |  | 3*15 "počet dveří x 15m" |  | 45
330 | VV |  | Součet |  | 45
331 | K | 742240005 | Montáž elekronické kontroly vstupu řídící jednotka pro připojení čteček | kus | 3 |  | 0 | CS ÚRS 2018 02
332 | M | EKV742240005.1 | Rf miniterminál bez krytí a antény - RS485, RS232 - Vstup: 1x WIEGAND, 2x ABA Tk2, PS2 vstup, DALLAS interface, 2x logický vstup - výstup: Relé 1 NO/NC, otevřený kolektor pro relé 2 - integrovaná čtečka ID karetRf miniterminál bez krytí a antény - RS485, RS232 - Vstup: 1x WIEGAND, 2x ABA Tk2, PS2 vstup, DALLAS interface, 2x logický vstup - výstup: Relé 1 NO/NC, otevřený kolektor pro relé 2 - integrovaná čtečka ID karetRf miniterminál bez krytí a antény - RS485, RS232 - Vstup: 1x WIEGAND, 2x ABA Tk2, PS2 vstup, DALLAS interface, 2x logický vstup - výstup: Relé 1 NO/NC, otevřený kolektor pro relé 2 - integrovaná čtečka ID karet | kus | 3 |  | 0 | vlastní | individuální
333 | K | 742110502 | Montáž krabic elektroinstalačních s víčkem zapuštěných plastových včetně zasekání odbočných čtyřhranných | kus | 3 |  | 0 | CS ÚRS 2018 02
334 | M | 1191224 | krabice odbočná s víčkem, 175x233 mm, hloubka 78 mm | kus | 3 |  | 0 | vlastní | individuální
335 | K | 742240001 | Montáž elekronické kontroly vstupu čtečky karet | kus | 3 |  | 0 | CS ÚRS 2018 02
336 | M | EKV742240001.1 | čtečka RFID Mifare/Desfire interface dosah čtení Mifare 11cm | kus | 3 |  | 0 | vlastní | individuální
337 | M | EKV742240001.2 | Rámeček pro čtečku standard | kus | 3 |  | 0 | vlastní | individuální
338 | K | 742110503 | Montáž krabic elektroinstalačních s víčkem zapuštěných plastových včetně zasekání odbočných univerzálních | kus | 3 |  | 0 | CS ÚRS 2018 02
339 | M | 34571512 | krabice přístrojová instalační 500 V, 71x71x42mm | kus | 3 |  | 0 | CS ÚRS 2018 02
340 | K | 742121001 | Montáž kabelů sdělovacích pro vnitřní rozvody počtu žil do 15 | m | 120 |  | 0 | CS ÚRS 2018 02
341 | PSC |  | Poznámka k souboru cen:_x000D_ 1. Ceny lze použít i pro ocenění koaxiálních kabelů._x000D_ Poznámka k souboru cen:_x000D_ 1. Ceny lze použít i pro ocenění koaxiálních kabelů._x000D_
342 | M | 34143798 | šňůra lehká s Cu jádrem 2x1,50mm2 | m | 120 |  | 0 | CS ÚRS 2018 02
343 | VV |  | 120 "sběrnice EKV-5" |  | 120
344 | VV |  | Součet |  | 120
345 | K | 998742203 | Přesun hmot pro slaboproud stanovený procentní sazbou (%) z ceny vodorovná dopravní vzdálenost do 50 m v objektech výšky přes 12 do 24 m | % | 480.527 |  | 0 | CS ÚRS 2018 02
346 | PSC |  | Poznámka k souboru cen:_x000D_ 1. Ceny pro přesun hmot stanovený z hmotnosti přesunovaného materiálu se používají tehdy, pokud je možné určit hmotnost za celý stavební díl. Do této hmotnosti se započítává i hmotnost materiálů oceňovaných ve specifikaci._x000D_ 2. Pokud nelze jednoznačně stanovit hmotnost přesunovaných materiálů, lze pro výpočet přesunu hmot použít orientačně procentní sazbu. Touto sazbou se vynásobí rozpočtové náklady za celý stavební díl včetně nákladů na materiál ve specifikacích._x000D_ 3. Příplatek k cenám -2181 pro přesun prováděný bez použití mechanizace, tj. za ztížených podmínek, lze použít pouze pro hmotnost materiálu, která se tímto způsobem skutečně přemísťuje._x000D_
347 | K | 998742292 | Přesun hmot pro slaboproud stanovený procentní sazbou (%) z ceny Příplatek k cenám za zvětšený přesun přes vymezenou největší dopravní vzdálenost do 100 m | % | 480.527 |  | 0 | CS ÚRS 2018 02
348 | PSC |  | Poznámka k souboru cen:_x000D_ 1. Ceny pro přesun hmot stanovený z hmotnosti přesunovaného materiálu se používají tehdy, pokud je možné určit hmotnost za celý stavební díl. Do této hmotnosti se započítává i hmotnost materiálů oceňovaných ve specifikaci._x000D_ 2. Pokud nelze jednoznačně stanovit hmotnost přesunovaných materiálů, lze pro výpočet přesunu hmot použít orientačně procentní sazbu. Touto sazbou se vynásobí rozpočtové náklady za celý stavební díl včetně nákladů na materiál ve specifikacích._x000D_ 3. Příplatek k cenám -2181 pro přesun prováděný bez použití mechanizace, tj. za ztížených podmínek, lze použít pouze pro hmotnost materiálu, která se tímto způsobem skutečně přemísťuje._x000D_
349 | D | VRN | Vedlejší rozpočtové náklady |  |  |  | 0
350 | D | HZS | Hodinové zúčtovací sazby |  |  |  | 0
351 | K | 013254000 | Dokumentace skutečného provedení stavby | … | 1 |  | 0 | vlastní | individuální
352 | K | 091704003 | Ekologická likvidace odpadu (doprava + poplatky za uskladnění) | soub | 1 |  | 0 | vlastní | individuální
353 | K | 091003030 | Nastavení, zkoušení, oživení a uvedení do provozu - slaboproudá zařízení | hod | 4 |  | 0 | vlastní | individuální
354 | K | 092103001 | Náklady na zkušební provoz | soub | 1 |  | 0 | vlastní | individuální
355 | K | 092203000 | Náklady na zaškolení | soub | 1 |  | 0 | vlastní | individuální
356 | D | VRN4 | Inženýrská činnost |  |  |  | 0
357 | K | 045002000 | Kompletační a koordinační činnost | … | 4 |  | 0 | CS ÚRS 2018 02
358 | SO 07 |  | neobsazeno
359 | SO 08
360 | D | PSV | Práce a dodávky PSV |  |  |  | 0
361 | D | 742 | Elektroinstalace - slaboproud |  |  |  | 0
362 | K | Poznámka EKV1 | Poznámka: příprava hlavních nosných kabelových tras součástí D1.4.7.1 Datové rozvody. Součástí této PD je příprava kabelových tras vedených ke dveřím a mezi prvky EKV instalovanými u těchto dveří. | text
363 | K | Poznámka EKV2 | Poznámka: Veškeré nově instalované prvky musí být plně kompatibilní se stávajícím systémem EKV instalovaným v objektu. | text
364 | K | Poznámka EKV3 | Poznámka: Dodávku a montáž elektrických zámků ve dveřích/rámu včetně přípojné kabeláže až na pevnou, nepohyblivou část stěny zajistí stavba | text
365 | K | 742110001 | Montáž trubek elektroinstalačních plastových ohebných uložených pod omítku včetně zasekání | m | 15 |  | 0 | CS ÚRS 2018 02
366 | M | NKT742110001.3 | Ohebná trubka se střední mechanickou odolností bezhalogenová - D25 s protahovacím drátem | m | 15 |  | 0 | vlastní | individuální
367 | VV |  | pouze pro ukončení kabeláže u dveří, ostatní trasy součástí D1.4.7.1
368 | VV |  | 1*15 "počet dveří x 15m" |  | 15
369 | VV |  | Součet |  | 15
370 | K | 742240005 | Montáž elekronické kontroly vstupu řídící jednotka pro připojení čteček | kus | 1 |  | 0 | CS ÚRS 2018 02
371 | M | EKV742240005.1 | Rf miniterminál bez krytí a antény - RS485, RS232 - Vstup: 1x WIEGAND, 2x ABA Tk2, PS2 vstup, DALLAS interface, 2x logický vstup - výstup: Relé 1 NO/NC, otevřený kolektor pro relé 2 - integrovaná čtečka ID karetRf miniterminál bez krytí a antény - RS485, RS232 - Vstup: 1x WIEGAND, 2x ABA Tk2, PS2 vstup, DALLAS interface, 2x logický vstup - výstup: Relé 1 NO/NC, otevřený kolektor pro relé 2 - integrovaná čtečka ID karetRf miniterminál bez krytí a antény - RS485, RS232 - Vstup: 1x WIEGAND, 2x ABA Tk2, PS2 vstup, DALLAS interface, 2x logický vstup - výstup: Relé 1 NO/NC, otevřený kolektor pro relé 2 - integrovaná čtečka ID karet | kus | 1 |  | 0 | vlastní | individuální
372 | K | 742110502 | Montáž krabic elektroinstalačních s víčkem zapuštěných plastových včetně zasekání odbočných čtyřhranných | kus | 1 |  | 0 | CS ÚRS 2018 02
373 | M | 1191224 | krabice odbočná s víčkem, 175x233 mm, hloubka 78 mm | kus | 1 |  | 0 | vlastní | individuální
374 | K | 742240001 | Montáž elekronické kontroly vstupu čtečky karet | kus | 1 |  | 0 | CS ÚRS 2018 02
375 | M | EKV742240001.1 | čtečka RFID Mifare/Desfire interface dosah čtení Mifare 11cm | kus | 1 |  | 0 | vlastní | individuální
376 | M | EKV742240001.2 | Rámeček pro čtečku standard | kus | 1 |  | 0 | vlastní | individuální
377 | K | 742110503 | Montáž krabic elektroinstalačních s víčkem zapuštěných plastových včetně zasekání odbočných univerzálních | kus | 1 |  | 0 | CS ÚRS 2018 02
378 | M | 34571512 | krabice přístrojová instalační 500 V, 71x71x42mm | kus | 1 |  | 0 | CS ÚRS 2018 02
379 | K | 742121001 | Montáž kabelů sdělovacích pro vnitřní rozvody počtu žil do 15 | m | 50 |  | 0 | CS ÚRS 2018 02
380 | PSC |  | Poznámka k souboru cen:_x000D_ 1. Ceny lze použít i pro ocenění koaxiálních kabelů._x000D_ Poznámka k souboru cen:_x000D_ 1. Ceny lze použít i pro ocenění koaxiálních kabelů._x000D_
381 | M | 34143798 | šňůra lehká s Cu jádrem 2x1,50mm2 | m | 50 |  | 0 | CS ÚRS 2018 02
382 | VV |  | 50 "sběrnice EKV-5" |  | 50
383 | VV |  | Součet |  | 50
384 | K | 998742203 | Přesun hmot pro slaboproud stanovený procentní sazbou (%) z ceny vodorovná dopravní vzdálenost do 50 m v objektech výšky přes 12 do 24 m | % | 162.906 |  | 0 | CS ÚRS 2018 02
385 | PSC |  | Poznámka k souboru cen:_x000D_ 1. Ceny pro přesun hmot stanovený z hmotnosti přesunovaného materiálu se používají tehdy, pokud je možné určit hmotnost za celý stavební díl. Do této hmotnosti se započítává i hmotnost materiálů oceňovaných ve specifikaci._x000D_ 2. Pokud nelze jednoznačně stanovit hmotnost přesunovaných materiálů, lze pro výpočet přesunu hmot použít orientačně procentní sazbu. Touto sazbou se vynásobí rozpočtové náklady za celý stavební díl včetně nákladů na materiál ve specifikacích._x000D_ 3. Příplatek k cenám -2181 pro přesun prováděný bez použití mechanizace, tj. za ztížených podmínek, lze použít pouze pro hmotnost materiálu, která se tímto způsobem skutečně přemísťuje._x000D_
386 | K | 998742292 | Přesun hmot pro slaboproud stanovený procentní sazbou (%) z ceny Příplatek k cenám za zvětšený přesun přes vymezenou největší dopravní vzdálenost do 100 m | % | 162.906 |  | 0 | CS ÚRS 2018 02
387 | PSC |  | Poznámka k souboru cen:_x000D_ 1. Ceny pro přesun hmot stanovený z hmotnosti přesunovaného materiálu se používají tehdy, pokud je možné určit hmotnost za celý stavební díl. Do této hmotnosti se započítává i hmotnost materiálů oceňovaných ve specifikaci._x000D_ 2. Pokud nelze jednoznačně stanovit hmotnost přesunovaných materiálů, lze pro výpočet přesunu hmot použít orientačně procentní sazbu. Touto sazbou se vynásobí rozpočtové náklady za celý stavební díl včetně nákladů na materiál ve specifikacích._x000D_ 3. Příplatek k cenám -2181 pro přesun prováděný bez použití mechanizace, tj. za ztížených podmínek, lze použít pouze pro hmotnost materiálu, která se tímto způsobem skutečně přemísťuje._x000D_
388 | D | VRN | Vedlejší rozpočtové náklady |  |  |  | 0
389 | D | HZS | Hodinové zúčtovací sazby |  |  |  | 0
390 | K | 013254000 | Dokumentace skutečného provedení stavby | … | 1 |  | 0 | vlastní | individuální
391 | K | 091704003 | Ekologická likvidace odpadu (doprava + poplatky za uskladnění) | soub | 1 |  | 0 | vlastní | individuální
392 | K | 091003030 | Nastavení, zkoušení, oživení a uvedení do provozu - slaboproudá zařízení | hod | 4 |  | 0 | vlastní | individuální
393 | K | 092103001 | Náklady na zkušební provoz | soub | 1 |  | 0 | vlastní | individuální
394 | K | 092203000 | Náklady na zaškolení | soub | 1 |  | 0 | vlastní | individuální
395 | D | VRN4 | Inženýrská činnost |  |  |  | 0
396 | K | 045002000 | Kompletační a koordinační činnost | … | 2 |  | 0 | CS ÚRS 2018 02

## AVT
zakázka: |  | Stavební úpravy objektu Tř.Svobody 26 pro FF UP v Olomouci
investor: |  | UNIVERZITA PALACKÉHO, Křížkovského 8, Olomouc
uchazeč: |  | vyplnit pouze na krycím listu
vyplnit pouze na krycím listu
vyplnit pouze na krycím listu
IČ: |  | vyplnit pouze na krycím listu
datum:
stavební objekt: |  | D1.4.8. AV TECHNIKA
Poznámka: |  | Ceny musí obsahovat dodávku a montáž materiálu, upevnění či kotvení a jeho připojení ke koncovým prvkům nebo zařízení. Cena kabelů bude obsahovat dodávku kabelu a jeho montáž vč. uložení do drážky nebo na konstrukci. Instalační krabice budou oceněny vč. zasekání a osazení do požadované polohy. U rozvodnic, podl. krabic a kanálů musí být součástí ceny jejich kompletace a osazení vč, připojení jednotlivých prvků a obvodů vč. označení. U řídících prvků se rozumí dodávka vč. software nutného pro provoz vč. příslušné licence a programování se základním nastaveníim dle požadavků uživatele.Všechny prvky budou před zahájením dodávky vzorkovány a odsouhlaseny objednatelem. Cena musí zahrnovat všechny činnosti spojené s realizací díla, pomocné práce, přesuny hmot, lešení, žebříky, zhotovení prostupů a drážek. Kabely neukončené v přístroji nebo zařízení budou ukončeny v instalační krabici KU 68 pod omítkou.
Položkový rozpočet
P.č. | Číslo položky | spec.ozn. | Název položky | MJ | množství | cena / MJ | Celkem | cenová soustava | cenová úroveň
1 |  |  | CELKEM ZA D 1.4.8 - AV TECHNIKA - Kč bez DPH |  |  |  | 0
2 | SO 01.1 | [5 empty] | 0
3 | SO 02 | [5 empty] | 0
4 | SO 03 | [5 empty] | 0
5 | SO 04 | [5 empty] | 0
6 | SO 05 | [5 empty] | 0
7 | SO 06 | [5 empty] | 0
8 | SO 07 | [5 empty] | 0
9 | SO 08 | [5 empty] | 0
10 | SO 01.1
11 | D | PSV | Práce a dodávky PSV |  |  |  | 0
12 | D | 742 | Elektroinstalace - slaboproud |  |  |  | 0
13 | K | Poznámka AVT1 | Poznámka: Součástí této PD je pouze příprava nosných kabelových tras pro rozvody AV techniky. Přesné rozmístění jednotlivých instalačních krabic a chrániček musí být před realizací konzultováno s dodavatelem AV techniiky a uživatelem. Dodávka podlahových krabic je součástí části D1.4.7 Elektro slaboproud. | text
14 | K | 742110502 | Montáž krabic elektroinstalačních s víčkem zapuštěných plastových včetně zasekání odbočných čtyřhranných | kus | 21 |  | 0 | CS ÚRS 2018 02
15 | VV |  | 1.NP+2.NP (132x13x72)
16 | VV |  | 0+4 |  | 4
17 | VV |  | 1.NP+2.NP (175x233x78)
18 | VV |  | 8+9 |  | 17
19 | VV |  | Součet |  | 21
20 | M | 34571524 | krabice přístrojová odbočná s víčkem z PH, 132x132 mm, hloubka 72 mm | kus | 4 |  | 0 | CS ÚRS 2018 02
21 | VV |  | 1.NP+2.NP
22 | VV |  | 0+4 |  | 4
23 | M | 1191224 | krabice odbočná s víčkem, 175x233 mm, hloubka 78 mm | kus | 17 |  | 0 | vlastní | individuální
24 | VV |  | 1.NP+2.NP
25 | VV |  | 8+9 |  | 17
26 | K | 742110001 | Montáž trubek elektroinstalačních plastových ohebných uložených pod omítku včetně zasekání | m | 650 |  | 0 | CS ÚRS 2018 02
27 | VV |  | 480+20+150 |  | 650
28 | M | NKT742110001.3 | Ohebná trubka se střední mechanickou odolností bezhalogenová - D25 s protahovacím drátem | m | 480 |  | 0 | vlastní | individuální
29 | VV |  | 1.NP+2.NP
30 | VV |  | 200+280 |  | 480
31 | M | NKT742110001.4 | Ohebná trubka se střední mechanickou odolností bezhalogenová - D32 s protahovacím drátem | m | 20 |  | 0 | vlastní | individuální
32 | VV |  | 1.NP+2.NP
33 | VV |  | 0+20 |  | 20
34 | M | NKT742110001.5 | Ohebná trubka se střední mechanickou odolností bezhalogenová - D50 s protahovacím drátem | m | 150 |  | 0 | vlastní | individuální
35 | VV |  | 1.NP+2.NP
36 | VV |  | 66+84 |  | 150
37 | K | Poznámka SK6 | Poznámka: Ostatní | text
38 | K | 998742203 | Přesun hmot pro slaboproud stanovený procentní sazbou (%) z ceny vodorovná dopravní vzdálenost do 50 m v objektech výšky přes 12 do 24 m | % | 534.664 |  | 0 | CS ÚRS 2018 02
39 | PSC |  | Poznámka k souboru cen: 1. Ceny pro přesun hmot stanovený z hmotnosti přesunovaného materiálu se používají tehdy, pokud je možné určit hmotnost za celý stavební díl. Do této hmotnosti se započítává i hmotnost materiálů oceňovaných ve specifikaci. 2. Pokud nelze jednoznačně stanovit hmotnost přesunovaných materiálů, lze pro výpočet přesunu hmot použít orientačně procentní sazbu. Touto sazbou se vynásobí rozpočtové náklady za celý stavební díl včetně nákladů na materiál ve specifikacích. 3. Příplatek k cenám -2181 pro přesun prováděný bez použití mechanizace, tj. za ztížených podmínek, lze použít pouze pro hmotnost materiálu, která se tímto způsobem skutečně přemísťuje.
40 | K | 998742292 | Přesun hmot pro slaboproud stanovený procentní sazbou (%) z ceny Příplatek k cenám za zvětšený přesun přes vymezenou největší dopravní vzdálenost do 100 m | % | 534.664 |  | 0 | CS ÚRS 2018 02
41 | PSC |  | Poznámka k souboru cen: 1. Ceny pro přesun hmot stanovený z hmotnosti přesunovaného materiálu se používají tehdy, pokud je možné určit hmotnost za celý stavební díl. Do této hmotnosti se započítává i hmotnost materiálů oceňovaných ve specifikaci. 2. Pokud nelze jednoznačně stanovit hmotnost přesunovaných materiálů, lze pro výpočet přesunu hmot použít orientačně procentní sazbu. Touto sazbou se vynásobí rozpočtové náklady za celý stavební díl včetně nákladů na materiál ve specifikacích. 3. Příplatek k cenám -2181 pro přesun prováděný bez použití mechanizace, tj. za ztížených podmínek, lze použít pouze pro hmotnost materiálu, která se tímto způsobem skutečně přemísťuje.
42 | D | VRN | Vedlejší rozpočtové náklady |  |  |  | 0
43 | D | HZS | Hodinové zúčtovací sazby |  |  |  | 0
44 | K | 013254000 | Dokumentace skutečného provedení stavby | soub | 1 |  | 0 | vlastní | individuální
45 | K | 065002000 | Mimostaveništní doprava materiálů | soub | 1 |  | 0 | vlastní | individuální
46 |  |  | neobsazeno |  |  |  | 0
47 | D | VRN4 | Inženýrská činnost |  |  |  | 0
48 | K | 045002000 | Kompletační a koordinační činnost | hod | 15 |  | 0 | vlastní | individuální
49 | SO 02
50 | D | PSV | Práce a dodávky PSV |  |  |  | 0
51 | D | 742 | Elektroinstalace - slaboproud |  |  |  | 0
52 | K | Poznámka AVT1 | Poznámka: Součástí této PD je pouze příprava nosných kabelových tras pro rozvody AV techniky. Přesné rozmístění jednotlivých instalačních krabic a chrániček musí být před realizací konzultováno s dodavatelem AV techniiky a uživatelem._x000D_ Dodávka podlahových krabic je součástí části D1.4.7 Elektro slaboproud.Poznámka: Součástí této PD je pouze příprava nosných kabelových tras pro rozvody AV techniky. Přesné rozmístění jednotlivých instalačních krabic a chrániček musí být před realizací konzultováno s dodavatelem AV techniiky a uživatelem._x000D_ Dodávka podlahových krabic je součástí části D1.4.7 Elektro slaboproud. | text
53 | K | 742110502 | Montáž krabic elektroinstalačních s víčkem zapuštěných plastových včetně zasekání odbočných čtyřhranných | kus | 27 |  | 0 | CS ÚRS 2018 02
54 | M | 34571524 | krabice přístrojová odbočná s víčkem z PH, 132x132 mm, hloubka 72 mm | kus | 4 |  | 0 | CS ÚRS 2018 02
55 | VV |  | 1.NP+3.NP
56 | VV |  | 4+0 |  | 4
57 | M | 1191224 | krabice odbočná s víčkem, 175x233 mm, hloubka 78 mm | kus | 23 |  | 0 | vlastní | individuální
58 | VV |  | 1.NP+3.NP
59 | VV |  | 17+6 |  | 23
60 | K | 742110001 | Montáž trubek elektroinstalačních plastových ohebných uložených pod omítku včetně zasekání | m | 960 |  | 0 | CS ÚRS 2018 02
61 | M | NKT742110001.3 | Ohebná trubka se střední mechanickou odolností bezhalogenová - D25 s protahovacím drátem | m | 615 |  | 0 | vlastní | individuální
62 | M | NKT742110001.4 | Ohebná trubka se střední mechanickou odolností bezhalogenová - D32 s protahovacím drátem | m | 5 |  | 0 | vlastní | individuální
63 | VV |  | 1.NP
64 | VV |  | 5 |  | 5
65 | M | NKT742110001.5 | Ohebná trubka se střední mechanickou odolností bezhalogenová - D50 s protahovacím drátem | m | 340 |  | 0 | vlastní | individuální
66 | VV |  | 1.NP+2.NP
67 | VV |  | 250+90 |  | 340
68 | K | Poznámka SK6 | Poznámka: Ostatní | text
69 | K | 998742203 | Přesun hmot pro slaboproud stanovený procentní sazbou (%) z ceny vodorovná dopravní vzdálenost do 50 m v objektech výšky přes 12 do 24 m | % | 810.418 |  | 0 | CS ÚRS 2018 02
70 | PSC |  | Poznámka k souboru cen:_x000D_ 1. Ceny pro přesun hmot stanovený z hmotnosti přesunovaného materiálu se používají tehdy, pokud je možné určit hmotnost za celý stavební díl. Do této hmotnosti se započítává i hmotnost materiálů oceňovaných ve specifikaci._x000D_ 2. Pokud nelze jednoznačně stanovit hmotnost přesunovaných materiálů, lze pro výpočet přesunu hmot použít orientačně procentní sazbu. Touto sazbou se vynásobí rozpočtové náklady za celý stavební díl včetně nákladů na materiál ve specifikacích._x000D_ 3. Příplatek k cenám -2181 pro přesun prováděný bez použití mechanizace, tj. za ztížených podmínek, lze použít pouze pro hmotnost materiálu, která se tímto způsobem skutečně přemísťuje._x000D_
71 | K | 998742292 | Přesun hmot pro slaboproud stanovený procentní sazbou (%) z ceny Příplatek k cenám za zvětšený přesun přes vymezenou největší dopravní vzdálenost do 100 m | % | 810.418 |  | 0 | CS ÚRS 2018 02
72 | PSC |  | Poznámka k souboru cen:_x000D_ 1. Ceny pro přesun hmot stanovený z hmotnosti přesunovaného materiálu se používají tehdy, pokud je možné určit hmotnost za celý stavební díl. Do této hmotnosti se započítává i hmotnost materiálů oceňovaných ve specifikaci._x000D_ 2. Pokud nelze jednoznačně stanovit hmotnost přesunovaných materiálů, lze pro výpočet přesunu hmot použít orientačně procentní sazbu. Touto sazbou se vynásobí rozpočtové náklady za celý stavební díl včetně nákladů na materiál ve specifikacích._x000D_ 3. Příplatek k cenám -2181 pro přesun prováděný bez použití mechanizace, tj. za ztížených podmínek, lze použít pouze pro hmotnost materiálu, která se tímto způsobem skutečně přemísťuje._x000D_
73 | D | VRN | Vedlejší rozpočtové náklady |  |  |  | 0
74 | D | HZS | Hodinové zúčtovací sazby |  |  |  | 0
75 | K | 013254000 | Dokumentace skutečného provedení stavby | soub | 1 |  | 0 | vlastní | individuální
76 | K | 065002000 | Mimostaveništní doprava materiálů | soub | 1 |  | 0 | vlastní | individuální
77 |  |  | neobsazeno |  |  |  | 0
78 | D | VRN4 | Inženýrská činnost |  |  |  | 0
79 | K | 045002000 | Kompletační a koordinační činnost | hod | 15 |  | 0 | vlastní | individuální
80 | SO 03
81 | D | PSV | Práce a dodávky PSV |  |  |  | 0
82 | D | 742 | Elektroinstalace - slaboproud |  |  |  | 0
83 | K | Poznámka AVT1 | Poznámka: Součástí této PD je pouze příprava nosných kabelových tras pro rozvody AV techniky. Přesné rozmístění jednotlivých instalačních krabic a chrániček musí být před realizací konzultováno s dodavatelem AV techniiky a uživatelem._x000D_ Dodávka podlahových krabic je součástí části D1.4.7 Elektro slaboproud.Poznámka: Součástí této PD je pouze příprava nosných kabelových tras pro rozvody AV techniky. Přesné rozmístění jednotlivých instalačních krabic a chrániček musí být před realizací konzultováno s dodavatelem AV techniiky a uživatelem._x000D_ Dodávka podlahových krabic je součástí části D1.4.7 Elektro slaboproud. | text
84 | K | 742110502 | Montáž krabic elektroinstalačních s víčkem zapuštěných plastových včetně zasekání odbočných čtyřhranných | kus | 4 |  | 0 | CS ÚRS 2018 02
85 | M | 34571524 | krabice přístrojová odbočná s víčkem z PH, 132x132 mm, hloubka 72 mm | kus | 2 |  | 0 | CS ÚRS 2018 02
86 | M | 1191224 | krabice odbočná s víčkem, 175x233 mm, hloubka 78 mm | kus | 2 |  | 0
87 | K | 742110001 | Montáž trubek elektroinstalačních plastových ohebných uložených pod omítku včetně zasekání | m | 135 |  | 0 | CS ÚRS 2018 02
88 | M | NKT742110001.3 | Ohebná trubka se střední mechanickou odolností bezhalogenová - D25 s protahovacím drátem | m | 95 |  | 0 | vlastní | individuální
89 | M | NKT742110001.5 | Ohebná trubka se střední mechanickou odolností bezhalogenová - D50 s protahovacím drátem | m | 40 |  | 0 | vlastní | individuální
90 | K | Poznámka SK6 | Poznámka: Ostatní | text
91 | K | 998742203 | Přesun hmot pro slaboproud stanovený procentní sazbou (%) z ceny vodorovná dopravní vzdálenost do 50 m v objektech výšky přes 12 do 24 m | % | 109.852 |  | 0 | CS ÚRS 2018 02
92 | PSC |  | Poznámka k souboru cen:_x000D_ 1. Ceny pro přesun hmot stanovený z hmotnosti přesunovaného materiálu se používají tehdy, pokud je možné určit hmotnost za celý stavební díl. Do této hmotnosti se započítává i hmotnost materiálů oceňovaných ve specifikaci._x000D_ 2. Pokud nelze jednoznačně stanovit hmotnost přesunovaných materiálů, lze pro výpočet přesunu hmot použít orientačně procentní sazbu. Touto sazbou se vynásobí rozpočtové náklady za celý stavební díl včetně nákladů na materiál ve specifikacích._x000D_ 3. Příplatek k cenám -2181 pro přesun prováděný bez použití mechanizace, tj. za ztížených podmínek, lze použít pouze pro hmotnost materiálu, která se tímto způsobem skutečně přemísťuje._x000D_
93 | K | 998742292 | Přesun hmot pro slaboproud stanovený procentní sazbou (%) z ceny Příplatek k cenám za zvětšený přesun přes vymezenou největší dopravní vzdálenost do 100 m | % | 109.852 |  | 0 | CS ÚRS 2018 02
94 | PSC |  | Poznámka k souboru cen:_x000D_ 1. Ceny pro přesun hmot stanovený z hmotnosti přesunovaného materiálu se používají tehdy, pokud je možné určit hmotnost za celý stavební díl. Do této hmotnosti se započítává i hmotnost materiálů oceňovaných ve specifikaci._x000D_ 2. Pokud nelze jednoznačně stanovit hmotnost přesunovaných materiálů, lze pro výpočet přesunu hmot použít orientačně procentní sazbu. Touto sazbou se vynásobí rozpočtové náklady za celý stavební díl včetně nákladů na materiál ve specifikacích._x000D_ 3. Příplatek k cenám -2181 pro přesun prováděný bez použití mechanizace, tj. za ztížených podmínek, lze použít pouze pro hmotnost materiálu, která se tímto způsobem skutečně přemísťuje._x000D_
95 | D | VRN | Vedlejší rozpočtové náklady |  |  |  | 0
96 | D | HZS | Hodinové zúčtovací sazby |  |  |  | 0
97 | K | 013254000 | Dokumentace skutečného provedení stavby | soub | 1 |  | 0 | vlastní | individuální
98 | K | 065002000 | Mimostaveništní doprava materiálů | soub | 1 |  | 0 | vlastní | individuální
99 |  |  | neobsazeno |  |  |  | 0
100 | D | VRN4 | Inženýrská činnost |  |  |  | 0
101 | K | 045002000 | Kompletační a koordinační činnost | hod | 15 |  | 0 | vlastní | individuální
102 | SO 04
103 | D | PSV | Práce a dodávky PSV |  |  |  | 0
104 | D | 742 | Elektroinstalace - slaboproud |  |  |  | 0
105 | K | Poznámka AVT1 | Poznámka: Součástí této PD je pouze příprava nosných kabelových tras pro rozvody AV techniky. Přesné rozmístění jednotlivých instalačních krabic a chrániček musí být před realizací konzultováno s dodavatelem AV techniiky a uživatelem._x000D_ Dodávka podlahových krabic je součástí části D1.4.7 Elektro slaboproud.Poznámka: Součástí této PD je pouze příprava nosných kabelových tras pro rozvody AV techniky. Přesné rozmístění jednotlivých instalačních krabic a chrániček musí být před realizací konzultováno s dodavatelem AV techniiky a uživatelem._x000D_ Dodávka podlahových krabic je součástí části D1.4.7 Elektro slaboproud. | text
106 | K | 742110502 | Montáž krabic elektroinstalačních s víčkem zapuštěných plastových včetně zasekání odbočných čtyřhranných | kus | 3 |  | 0 | CS ÚRS 2018 02
107 | M | 1191224 | krabice odbočná s víčkem, 175x233 mm, hloubka 78 mm | kus | 3 |  | 0 | vlastní | individuální
108 | K | 742110001 | Montáž trubek elektroinstalačních plastových ohebných uložených pod omítku včetně zasekání | m | 140 |  | 0 | CS ÚRS 2018 02
109 | M | NKT742110001.3 | Ohebná trubka se střední mechanickou odolností bezhalogenová - D25 s protahovacím drátem | m | 95 |  | 0 | vlastní | individuální
110 | M | NKT742110001.5 | Ohebná trubka se střední mechanickou odolností bezhalogenová - D50 s protahovacím drátem | m | 45 |  | 0 | vlastní | individuální
111 | K | Poznámka SK6 | Poznámka: Ostatní | text
112 | K | 998742203 | Přesun hmot pro slaboproud stanovený procentní sazbou (%) z ceny vodorovná dopravní vzdálenost do 50 m v objektech výšky přes 12 do 24 m | % | 114.412 |  | 0 | CS ÚRS 2018 02
113 | PSC |  | Poznámka k souboru cen:_x000D_ 1. Ceny pro přesun hmot stanovený z hmotnosti přesunovaného materiálu se používají tehdy, pokud je možné určit hmotnost za celý stavební díl. Do této hmotnosti se započítává i hmotnost materiálů oceňovaných ve specifikaci._x000D_ 2. Pokud nelze jednoznačně stanovit hmotnost přesunovaných materiálů, lze pro výpočet přesunu hmot použít orientačně procentní sazbu. Touto sazbou se vynásobí rozpočtové náklady za celý stavební díl včetně nákladů na materiál ve specifikacích._x000D_ 3. Příplatek k cenám -2181 pro přesun prováděný bez použití mechanizace, tj. za ztížených podmínek, lze použít pouze pro hmotnost materiálu, která se tímto způsobem skutečně přemísťuje._x000D_
114 | K | 998742292 | Přesun hmot pro slaboproud stanovený procentní sazbou (%) z ceny Příplatek k cenám za zvětšený přesun přes vymezenou největší dopravní vzdálenost do 100 m | % | 114.412 |  | 0 | CS ÚRS 2018 02
115 | PSC |  | Poznámka k souboru cen:_x000D_ 1. Ceny pro přesun hmot stanovený z hmotnosti přesunovaného materiálu se používají tehdy, pokud je možné určit hmotnost za celý stavební díl. Do této hmotnosti se započítává i hmotnost materiálů oceňovaných ve specifikaci._x000D_ 2. Pokud nelze jednoznačně stanovit hmotnost přesunovaných materiálů, lze pro výpočet přesunu hmot použít orientačně procentní sazbu. Touto sazbou se vynásobí rozpočtové náklady za celý stavební díl včetně nákladů na materiál ve specifikacích._x000D_ 3. Příplatek k cenám -2181 pro přesun prováděný bez použití mechanizace, tj. za ztížených podmínek, lze použít pouze pro hmotnost materiálu, která se tímto způsobem skutečně přemísťuje._x000D_
116 | D | VRN | Vedlejší rozpočtové náklady |  |  |  | 0
117 | D | HZS | Hodinové zúčtovací sazby |  |  |  | 0
118 | K | 013254000 | Dokumentace skutečného provedení stavby | soub | 1 |  | 0 | vlastní | individuální
119 | K | 065002000 | Mimostaveništní doprava materiálů | soub | 1 |  | 0 | vlastní | individuální
120 |  |  | neobsazeno |  |  |  | 0
121 | D | VRN4 | Inženýrská činnost |  |  |  | 0
122 | K | 045002000 | Kompletační a koordinační činnost | hod | 5 |  | 0 | vlastní | individuální
123 | SO 05
124 | D | PSV | Práce a dodávky PSV |  |  |  | 0
125 | D | 742 | Elektroinstalace - slaboproud |  |  |  | 0
126 | K | Poznámka AVT1 | Poznámka: Součástí této PD je pouze příprava nosných kabelových tras pro rozvody AV techniky. Přesné rozmístění jednotlivých instalačních krabic a chrániček musí být před realizací konzultováno s dodavatelem AV techniiky a uživatelem._x000D_ Dodávka podlahových krabic je součástí části D1.4.7 Elektro slaboproud.Poznámka: Součástí této PD je pouze příprava nosných kabelových tras pro rozvody AV techniky. Přesné rozmístění jednotlivých instalačních krabic a chrániček musí být před realizací konzultováno s dodavatelem AV techniiky a uživatelem._x000D_ Dodávka podlahových krabic je součástí části D1.4.7 Elektro slaboproud. | text
127 | K | 742110502 | Montáž krabic elektroinstalačních s víčkem zapuštěných plastových včetně zasekání odbočných čtyřhranných | kus | 12 |  | 0 | CS ÚRS 2018 02
128 | M | 34571524 | krabice přístrojová odbočná s víčkem z PH, 132x132 mm, hloubka 72 mm | kus | 8 |  | 0 | CS ÚRS 2018 02
129 | M | 1191224 | krabice odbočná s víčkem, 175x233 mm, hloubka 78 mm | kus | 4 |  | 0 | vlastní | individuální
130 | K | 742110001 | Montáž trubek elektroinstalačních plastových ohebných uložených pod omítku včetně zasekání | m | 470 |  | 0 | CS ÚRS 2018 02
131 | M | NKT742110001.3 | Ohebná trubka se střední mechanickou odolností bezhalogenová - D25 s protahovacím drátem | m | 400 |  | 0 | vlastní | individuální
132 | M | NKT742110001.4 | Ohebná trubka se střední mechanickou odolností bezhalogenová - D32 s protahovacím drátem | m | 10 |  | 0 | vlastní | individuální
133 | M | NKT742110001.5 | Ohebná trubka se střední mechanickou odolností bezhalogenová - D50 s protahovacím drátem | m | 60 |  | 0 | vlastní | individuální
134 | K | Poznámka SK6 | Poznámka: Ostatní | text
135 | K | 998742203 | Přesun hmot pro slaboproud stanovený procentní sazbou (%) z ceny vodorovná dopravní vzdálenost do 50 m v objektech výšky přes 12 do 24 m | % | 351.323 |  | 0 | CS ÚRS 2018 02
136 | PSC |  | Poznámka k souboru cen:_x000D_ 1. Ceny pro přesun hmot stanovený z hmotnosti přesunovaného materiálu se používají tehdy, pokud je možné určit hmotnost za celý stavební díl. Do této hmotnosti se započítává i hmotnost materiálů oceňovaných ve specifikaci._x000D_ 2. Pokud nelze jednoznačně stanovit hmotnost přesunovaných materiálů, lze pro výpočet přesunu hmot použít orientačně procentní sazbu. Touto sazbou se vynásobí rozpočtové náklady za celý stavební díl včetně nákladů na materiál ve specifikacích._x000D_ 3. Příplatek k cenám -2181 pro přesun prováděný bez použití mechanizace, tj. za ztížených podmínek, lze použít pouze pro hmotnost materiálu, která se tímto způsobem skutečně přemísťuje._x000D_
137 | K | 998742292 | Přesun hmot pro slaboproud stanovený procentní sazbou (%) z ceny Příplatek k cenám za zvětšený přesun přes vymezenou největší dopravní vzdálenost do 100 m | % | 351.323 |  | 0 | CS ÚRS 2018 02
138 | PSC |  | Poznámka k souboru cen:_x000D_ 1. Ceny pro přesun hmot stanovený z hmotnosti přesunovaného materiálu se používají tehdy, pokud je možné určit hmotnost za celý stavební díl. Do této hmotnosti se započítává i hmotnost materiálů oceňovaných ve specifikaci._x000D_ 2. Pokud nelze jednoznačně stanovit hmotnost přesunovaných materiálů, lze pro výpočet přesunu hmot použít orientačně procentní sazbu. Touto sazbou se vynásobí rozpočtové náklady za celý stavební díl včetně nákladů na materiál ve specifikacích._x000D_ 3. Příplatek k cenám -2181 pro přesun prováděný bez použití mechanizace, tj. za ztížených podmínek, lze použít pouze pro hmotnost materiálu, která se tímto způsobem skutečně přemísťuje._x000D_
139 | D | VRN | Vedlejší rozpočtové náklady |  |  |  | 0
140 | D | HZS | Hodinové zúčtovací sazby |  |  |  | 0
141 | K | 013254000 | Dokumentace skutečného provedení stavby | soub | 1 |  | 0 | vlastní | individuální
142 | K | 065002000 | Mimostaveništní doprava materiálů | soub | 1 |  | 0 | vlastní | individuální
143 |  |  | neobsazeno |  |  |  | 0
144 | D | VRN4 | Inženýrská činnost |  |  |  | 0
145 | K | 045002000 | Kompletační a koordinační činnost | hod | 10 |  | 0 | vlastní | individuální
146 | SO 06
147 | D | PSV | Práce a dodávky PSV |  |  |  | 0
148 | D | 742 | Elektroinstalace - slaboproud |  |  |  | 0
149 | K | Poznámka AVT1 | Poznámka: Součástí této PD je pouze příprava nosných kabelových tras pro rozvody AV techniky. Přesné rozmístění jednotlivých instalačních krabic a chrániček musí být před realizací konzultováno s dodavatelem AV techniiky a uživatelem._x000D_ Dodávka podlahových krabic je součástí části D1.4.7 Elektro slaboproud.Poznámka: Součástí této PD je pouze příprava nosných kabelových tras pro rozvody AV techniky. Přesné rozmístění jednotlivých instalačních krabic a chrániček musí být před realizací konzultováno s dodavatelem AV techniiky a uživatelem._x000D_ Dodávka podlahových krabic je součástí části D1.4.7 Elektro slaboproud. | text
150 | K | 742110502 | Montáž krabic elektroinstalačních s víčkem zapuštěných plastových včetně zasekání odbočných čtyřhranných | kus | 4 |  | 0 | CS ÚRS 2018 02
151 | M | 1191224 | krabice odbočná s víčkem, 175x233 mm, hloubka 78 mm | kus | 4 |  | 0 | vlastní | individuální
152 | K | 742110001 | Montáž trubek elektroinstalačních plastových ohebných uložených pod omítku včetně zasekání | m | 160 |  | 0 | CS ÚRS 2018 02
153 | M | NKT742110001.3 | Ohebná trubka se střední mechanickou odolností bezhalogenová - D25 s protahovacím drátem | m | 100 |  | 0 | vlastní | individuální
154 | M | NKT742110001.5 | Ohebná trubka se střední mechanickou odolností bezhalogenová - D50 s protahovacím drátem | m | 60 |  | 0 | vlastní | individuální
155 | K | Poznámka SK6 | Poznámka: Ostatní | text
156 | K | 998742203 | Přesun hmot pro slaboproud stanovený procentní sazbou (%) z ceny vodorovná dopravní vzdálenost do 50 m v objektech výšky přes 12 do 24 m | % | 135.323 |  | 0 | CS ÚRS 2018 02
157 | PSC |  | Poznámka k souboru cen:_x000D_ 1. Ceny pro přesun hmot stanovený z hmotnosti přesunovaného materiálu se používají tehdy, pokud je možné určit hmotnost za celý stavební díl. Do této hmotnosti se započítává i hmotnost materiálů oceňovaných ve specifikaci._x000D_ 2. Pokud nelze jednoznačně stanovit hmotnost přesunovaných materiálů, lze pro výpočet přesunu hmot použít orientačně procentní sazbu. Touto sazbou se vynásobí rozpočtové náklady za celý stavební díl včetně nákladů na materiál ve specifikacích._x000D_ 3. Příplatek k cenám -2181 pro přesun prováděný bez použití mechanizace, tj. za ztížených podmínek, lze použít pouze pro hmotnost materiálu, která se tímto způsobem skutečně přemísťuje._x000D_
158 | K | 998742292 | Přesun hmot pro slaboproud stanovený procentní sazbou (%) z ceny Příplatek k cenám za zvětšený přesun přes vymezenou největší dopravní vzdálenost do 100 m | % | 135.323 |  | 0 | CS ÚRS 2018 02
159 | PSC |  | Poznámka k souboru cen:_x000D_ 1. Ceny pro přesun hmot stanovený z hmotnosti přesunovaného materiálu se používají tehdy, pokud je možné určit hmotnost za celý stavební díl. Do této hmotnosti se započítává i hmotnost materiálů oceňovaných ve specifikaci._x000D_ 2. Pokud nelze jednoznačně stanovit hmotnost přesunovaných materiálů, lze pro výpočet přesunu hmot použít orientačně procentní sazbu. Touto sazbou se vynásobí rozpočtové náklady za celý stavební díl včetně nákladů na materiál ve specifikacích._x000D_ 3. Příplatek k cenám -2181 pro přesun prováděný bez použití mechanizace, tj. za ztížených podmínek, lze použít pouze pro hmotnost materiálu, která se tímto způsobem skutečně přemísťuje._x000D_
160 | D | VRN | Vedlejší rozpočtové náklady |  |  |  | 0
161 | D | HZS | Hodinové zúčtovací sazby |  |  |  | 0
162 | K | 013254000 | Dokumentace skutečného provedení stavby | soub | 1 |  | 0 | vlastní | individuální
163 | K | 065002000 | Mimostaveništní doprava materiálů | soub | 1 |  | 0 | vlastní | individuální
164 |  |  | neobsazeno |  |  |  | 0
165 | D | VRN4 | Inženýrská činnost |  |  |  | 0
166 | K | 045002000 | Kompletační a koordinační činnost | hod | 5 |  | 0 | vlastní | individuální
167 | SO 07
168 | D | PSV | Práce a dodávky PSV |  |  |  | 0
169 | D | 742 | Elektroinstalace - slaboproud |  |  |  | 0
170 | K | Poznámka AVT1 | Poznámka: Součástí této PD je pouze příprava nosných kabelových tras pro rozvody AV techniky. Přesné rozmístění jednotlivých instalačních krabic a chrániček musí být před realizací konzultováno s dodavatelem AV techniiky a uživatelem._x000D_ Dodávka podlahových krabic je součástí části D1.4.7 Elektro slaboproud.Poznámka: Součástí této PD je pouze příprava nosných kabelových tras pro rozvody AV techniky. Přesné rozmístění jednotlivých instalačních krabic a chrániček musí být před realizací konzultováno s dodavatelem AV techniiky a uživatelem._x000D_ Dodávka podlahových krabic je součástí části D1.4.7 Elektro slaboproud. | text
171 | K | 742110502 | Montáž krabic elektroinstalačních s víčkem zapuštěných plastových včetně zasekání odbočných čtyřhranných | kus | 2 |  | 0 | CS ÚRS 2018 02
172 | M | 1191224 | krabice odbočná s víčkem, 175x233 mm, hloubka 78 mm | kus | 2 |  | 0 | vlastní | individuální
173 | K | 742110001 | Montáž trubek elektroinstalačních plastových ohebných uložených pod omítku včetně zasekání | m | 65 |  | 0 | CS ÚRS 2018 02
174 | M | NKT742110001.3 | Ohebná trubka se střední mechanickou odolností bezhalogenová - D25 s protahovacím drátem | m | 45 |  | 0 | vlastní | individuální
175 | M | NKT742110001.5 | Ohebná trubka se střední mechanickou odolností bezhalogenová - D50 s protahovacím drátem | m | 20 |  | 0 | vlastní | individuální
176 | K | Poznámka SK6 | Poznámka: Ostatní | text
177 | K | 998742203 | Přesun hmot pro slaboproud stanovený procentní sazbou (%) z ceny vodorovná dopravní vzdálenost do 50 m v objektech výšky přes 12 do 24 m | % | 55.172 |  | 0 | CS ÚRS 2018 02
178 | PSC |  | Poznámka k souboru cen:_x000D_ 1. Ceny pro přesun hmot stanovený z hmotnosti přesunovaného materiálu se používají tehdy, pokud je možné určit hmotnost za celý stavební díl. Do této hmotnosti se započítává i hmotnost materiálů oceňovaných ve specifikaci._x000D_ 2. Pokud nelze jednoznačně stanovit hmotnost přesunovaných materiálů, lze pro výpočet přesunu hmot použít orientačně procentní sazbu. Touto sazbou se vynásobí rozpočtové náklady za celý stavební díl včetně nákladů na materiál ve specifikacích._x000D_ 3. Příplatek k cenám -2181 pro přesun prováděný bez použití mechanizace, tj. za ztížených podmínek, lze použít pouze pro hmotnost materiálu, která se tímto způsobem skutečně přemísťuje._x000D_
179 | K | 998742292 | Přesun hmot pro slaboproud stanovený procentní sazbou (%) z ceny Příplatek k cenám za zvětšený přesun přes vymezenou největší dopravní vzdálenost do 100 m | % | 55.172 |  | 0 | CS ÚRS 2018 02
180 | PSC |  | Poznámka k souboru cen:_x000D_ 1. Ceny pro přesun hmot stanovený z hmotnosti přesunovaného materiálu se používají tehdy, pokud je možné určit hmotnost za celý stavební díl. Do této hmotnosti se započítává i hmotnost materiálů oceňovaných ve specifikaci._x000D_ 2. Pokud nelze jednoznačně stanovit hmotnost přesunovaných materiálů, lze pro výpočet přesunu hmot použít orientačně procentní sazbu. Touto sazbou se vynásobí rozpočtové náklady za celý stavební díl včetně nákladů na materiál ve specifikacích._x000D_ 3. Příplatek k cenám -2181 pro přesun prováděný bez použití mechanizace, tj. za ztížených podmínek, lze použít pouze pro hmotnost materiálu, která se tímto způsobem skutečně přemísťuje._x000D_
181 | D | VRN | Vedlejší rozpočtové náklady |  |  |  | 0
182 | D | HZS | Hodinové zúčtovací sazby |  |  |  | 0
183 | K | 013254000 | Dokumentace skutečného provedení stavby | soub | 1 |  | 0 | vlastní | individuální
184 | K | 065002000 | Mimostaveništní doprava materiálů | soub | 1 |  | 0 | vlastní | individuální
185 |  |  | neobsazeno |  |  |  | 0
186 | D | VRN4 | Inženýrská činnost |  |  |  | 0
187 | K | 045002000 | Kompletační a koordinační činnost | hod | 5 |  | 0 | vlastní | individuální
188 | SO 08
189 | D | PSV | Práce a dodávky PSV |  |  |  | 0
190 | D | 742 | Elektroinstalace - slaboproud |  |  |  | 0
191 | K | Poznámka AVT1 | Poznámka: Součástí této PD je pouze příprava nosných kabelových tras pro rozvody AV techniky. Přesné rozmístění jednotlivých instalačních krabic a chrániček musí být před realizací konzultováno s dodavatelem AV techniiky a uživatelem._x000D_ Dodávka podlahových krabic je součástí části D1.4.7 Elektro slaboproud.Poznámka: Součástí této PD je pouze příprava nosných kabelových tras pro rozvody AV techniky. Přesné rozmístění jednotlivých instalačních krabic a chrániček musí být před realizací konzultováno s dodavatelem AV techniiky a uživatelem._x000D_ Dodávka podlahových krabic je součástí části D1.4.7 Elektro slaboproud. | text
192 | K | 742110502 | Montáž krabic elektroinstalačních s víčkem zapuštěných plastových včetně zasekání odbočných čtyřhranných | kus | 2 |  | 0 | CS ÚRS 2018 02
193 | M | 1191224 | krabice odbočná s víčkem, 175x233 mm, hloubka 78 mm | kus | 2 |  | 0
194 | K | 742110001 | Montáž trubek elektroinstalačních plastových ohebných uložených pod omítku včetně zasekání | m | 85 |  | 0 | CS ÚRS 2018 02
195 | M | NKT742110001.3 | Ohebná trubka se střední mechanickou odolností bezhalogenová - D25 s protahovacím drátem | m | 55 |  | 0
196 | M | NKT742110001.5 | Ohebná trubka se střední mechanickou odolností bezhalogenová - D50 s protahovacím drátem | m | 30 |  | 0
197 | K | Poznámka SK6 | Poznámka: Ostatní | text
198 | K | 998742203 | Přesun hmot pro slaboproud stanovený procentní sazbou (%) z ceny vodorovná dopravní vzdálenost do 50 m v objektech výšky přes 12 do 24 m | % | 70.892 |  | 0 | CS ÚRS 2018 02
199 | PSC |  | Poznámka k souboru cen:_x000D_ 1. Ceny pro přesun hmot stanovený z hmotnosti přesunovaného materiálu se používají tehdy, pokud je možné určit hmotnost za celý stavební díl. Do této hmotnosti se započítává i hmotnost materiálů oceňovaných ve specifikaci._x000D_ 2. Pokud nelze jednoznačně stanovit hmotnost přesunovaných materiálů, lze pro výpočet přesunu hmot použít orientačně procentní sazbu. Touto sazbou se vynásobí rozpočtové náklady za celý stavební díl včetně nákladů na materiál ve specifikacích._x000D_ 3. Příplatek k cenám -2181 pro přesun prováděný bez použití mechanizace, tj. za ztížených podmínek, lze použít pouze pro hmotnost materiálu, která se tímto způsobem skutečně přemísťuje._x000D_
200 | K | 998742292 | Přesun hmot pro slaboproud stanovený procentní sazbou (%) z ceny Příplatek k cenám za zvětšený přesun přes vymezenou největší dopravní vzdálenost do 100 m | % | 70.892 |  | 0 | CS ÚRS 2018 02
201 | PSC |  | Poznámka k souboru cen:_x000D_ 1. Ceny pro přesun hmot stanovený z hmotnosti přesunovaného materiálu se používají tehdy, pokud je možné určit hmotnost za celý stavební díl. Do této hmotnosti se započítává i hmotnost materiálů oceňovaných ve specifikaci._x000D_ 2. Pokud nelze jednoznačně stanovit hmotnost přesunovaných materiálů, lze pro výpočet přesunu hmot použít orientačně procentní sazbu. Touto sazbou se vynásobí rozpočtové náklady za celý stavební díl včetně nákladů na materiál ve specifikacích._x000D_ 3. Příplatek k cenám -2181 pro přesun prováděný bez použití mechanizace, tj. za ztížených podmínek, lze použít pouze pro hmotnost materiálu, která se tímto způsobem skutečně přemísťuje._x000D_
202 | D | VRN | Vedlejší rozpočtové náklady |  |  |  | 0
203 | D | HZS | Hodinové zúčtovací sazby |  |  |  | 0
204 | K | 013254000 | Dokumentace skutečného provedení stavby | soub | 1 |  | 0 | vlastní | individuální
205 | K | 065002000 | Mimostaveništní doprava materiálů | soub | 1 |  | 0 | vlastní | individuální
206 |  |  | neobsazeno |  |  |  | 0
207 | D | VRN4 | Inženýrská činnost |  |  |  | 0
208 | K | 045002000 | Kompletační a koordinační činnost | hod | 5 |  | 0 | vlastní | individuální

## VÝTAH
zakázka: |  | Stavební úpravy objektu Tř.Svobody 26 pro FF UP v Olomouci
investor: |  | UNIVERZITA PALACKÉHO, Křížkovského 8, Olomouc
uchazeč: |  | vyplnit pouze na krycím listu
vyplnit pouze na krycím listu
vyplnit pouze na krycím listu
IČ: |  | vyplnit pouze na krycím listu
datum:
stavební objekt: |  | D2.1 zařízení pro vertikální dopravu
Položkový rozpočet
#TypZaznamu#
P.č. | Číslo položky | Název položky | MJ | množství | cena / MJ | Celkem | Dodávka | Dodávka celk. | Montáž | Montáž celk. | DPH | cena s DPH | hmotnost / MJ | hmotnost celk.(t) | dem. hmotnost / MJ | dem. hmotnost celk.(t) | Ceník | Cen. soustava | Nhod / MJ | Nhod celk. | cenová soustava | cenová úroveň
Díl: | 767 | Konstrukce zámečnické |  |  |  | 0 |  | 1048535.82 |  | 471651.98 |  | 0 |  | 2.31 |  | 0 |  |  |  | 116.47 |  |  |  |  | DIL
1 | 471s3300 | Výtah osobní nosnost 675 kg, provedení dle spec., v D2.1. | kus | 1 |  | 0 | 785000 | 785000 | 0 | 0 | 21 | 0 | 1.78 | 1.78 | 0 | 0 |  |  | 0 | 0 | vlastní | individuální |  |  | POL3_0
2 | 471m400 | plošina ztp nůžková,provedení dle specifikace, v D2.2. | kus | 1 |  | 0 | 260000 | 260000 | 0 | 0 | 21 | 0 | 0.28 | 0.28 | 0 | 0 |  |  | 0 | 0 | vlastní | individuální |  |  | POL3_0
3 | 76724s3300-m | Montáž výtahu | kpl | 1 |  | 0 | 19.44 | 19.44 | 149980.56 | 149980.56 | 21 | 0 | 0 | 0 | 0 | 0 |  |  | 0.55 | 0.55 | vlastní | individuální |  |  | POL1_0
4 | 76724m400-m | Montáž plošiny | kpl | 1 |  | 0 | 19.44 | 19.44 | 64980.56 | 64980.56 | 21 | 0 | 0 | 0 | 0 | 0 |  |  | 0.55 | 0.55 | vlastní | individuální |  |  | POL1_0
5 | 767242 | Montáž zasklení vč.dodávky skla a kotevních prvků, dle specifikace v d2.1. | kpl | 1 |  | 0 | 19.44 | 19.44 | 215980.56 | 215980.56 | 21 | 0 | 0 | 0 | 0 | 0 |  |  | 0.55 | 0.55 | vlastní | individuální |  |  | POL1_0
7 | 767995.jch1 | Výroba a montáž kov. atypických konstr. do 5 kg | kg | 250 |  | 0 | 13.91 | 3477.5 | 150.09 | 37522.5 | 21 | 0 | 0.25 | 0.25 | 0 | 0 |  |  | 0.426 | 106.5 | vlastní | individuální |  |  | POL1_0
9 | 998767.jch3 | Přesun hmot pro zámečnické konstr., výšky do 24 m | t | 2.76 |  | 0 | 0 | 0 | 1155 | 3187.8 | 21 | 0 | 0 | 0 | 0 | 0 |  |  | 3.016 | 8.32 | vlastní | individuální |  |  | POL1_0
[23 empty] | 15 | 21
END

## ZTP
zakázka: |  | Stavební úpravy objektu Tř.Svobody 26 pro FF UP v Olomouci
investor: |  | UNIVERZITA PALACKÉHO, Křížkovského 8, Olomouc
uchazeč: |  | vyplnit pouze na krycím listu
vyplnit pouze na krycím listu
vyplnit pouze na krycím listu
IČ: |  | vyplnit pouze na krycím listu
datum:
stavební objekt: |  | D 2.6. SYSTÉM TÍSNOVÉHO VOLÁNÍ ZTP
Poznámka: |  | Ceny musí obsahovat dodávku a montáž materiálu, upevnění či kotvení a jeho připojení ke koncovým prvkům nebo zařízení. Cena kabelů bude obsahovat dodávku kabelu a jeho montáž vč. uložení do drážky nebo na konstrukci. U rozvodnic, podl. krabic a kanálů musí být součástí ceny jejich kompletace a osazení vč, připojení jednotlivých prvků a obvodů vč. označení. U řídících prvků se rozumí dodávka vč. software nutného pro provoz vč. příslušné licence a programování se základním nastaveníim dle požadavků uživatele.Všechny prvky budou před zahájením dodávky vzorkovány a odsouhlaseny objednatelem. Cena musí zahrnovat všechny činnosti spojené s realizací díla, pomocné práce, přesuny hmot, lešení, žebříky, zhotovení prostupů a drážek. Kabely neukončené v přístroji nebo zařízení budou ukončeny v instalační krabici KU 68 pod omítkou. Umístění prvků a jejich polohy musí být v souladu s ustanovením vyhl. č. 398/2009.
P.Č. | Položkový rozpočet
1 | CELKEM ZA OBJEKT D 2.6 - SYSTÉM TÍSŇOVÉHO VOLÁNÍ ZTP - Kč bez DPH | [5 empty] | 0
2 | Číslo položky | spec.ozn. | Název položky | MJ | množství | cena / MJ | Celkem | cenová soustava | cenová úroveň
3 | D | PSV | Práce a dodávky PSV |  |  |  | 0
4 | D | 741 | Elektroinstalace - silnoproud |  |  |  | 0
5 | K | 741120101 | Montáž vodičů izolovaných měděných bez ukončení uložených v trubkách nebo lištách zatažených plných a laněných s PVC pláštěm, bezhalogenových, ohniodolných (CY, CHAH-R(V)) průřezu žíly 0,15 až 16 mm2 | m | 330 |  | 0 | CS ÚRS 2018 02
6 | VV |  | 40+80+80+50+80 |  | 330
7 | M | 34140563 | vodič izolovaný s Cu jádrem U 2x1mm | m | 330 |  | 0 | CS ÚRS 2018 02
8 | K | 741130111 | Ukončení šnůř se zapojením počtu a průřezu žil 2x0,35 až 4 mm2 | kus | 24 |  | 0 | CS ÚRS 2018 02
9 | K | 998741203 | Přesun hmot pro silnoproud stanovený procentní sazbou (%) z ceny vodorovná dopravní vzdálenost do 50 m v objektech výšky přes 12 do 24 m | % | 72.864 |  | 0 | CS ÚRS 2018 02
10 | PSC |  | Poznámka k souboru cen: 1. Ceny pro přesun hmot stanovený z hmotnosti přesunovaného materiálu se používají tehdy, pokud je možné určit hmotnost za celý stavební díl. Do této hmotnosti se započítává i hmotnost materiálů oceňovaných ve specifikaci. 2. Pokud nelze jednoznačně stanovit hmotnost přesunovaných materiálů, lze pro výpočet přesunu hmot použít orientačně procentní sazbu. Touto sazbou se vynásobí rozpočtové náklady za celý stavební díl včetně nákladů na materiál ve specifikacích. 3. Příplatek k cenám -1181 pro přesun prováděný bez použití mechanizace, tj. za ztížených podmínek, lze použít pouze pro hmotnost materiálu, která se tímto způsobem skutečně přemísťuje.
11 | K | 998741292 | Přesun hmot pro silnoproud stanovený procentní sazbou (%) z ceny Příplatek k cenám za zvětšený přesun přes vymezenou největší dopravní vzdálenost do 100 m | % | 72.864 |  | 0 | CS ÚRS 2018 02
12 | PSC |  | Poznámka k souboru cen: 1. Ceny pro přesun hmot stanovený z hmotnosti přesunovaného materiálu se používají tehdy, pokud je možné určit hmotnost za celý stavební díl. Do této hmotnosti se započítává i hmotnost materiálů oceňovaných ve specifikaci. 2. Pokud nelze jednoznačně stanovit hmotnost přesunovaných materiálů, lze pro výpočet přesunu hmot použít orientačně procentní sazbu. Touto sazbou se vynásobí rozpočtové náklady za celý stavební díl včetně nákladů na materiál ve specifikacích. 3. Příplatek k cenám -1181 pro přesun prováděný bez použití mechanizace, tj. za ztížených podmínek, lze použít pouze pro hmotnost materiálu, která se tímto způsobem skutečně přemísťuje.
13 | D | 742 | Elektroinstalace - slaboproud |  |  |  | 0
14 | K | 742190002 | Ostatní práce pro trasy značení trasy vedení | m | 830 |  | 0 | CS ÚRS 2018 02
15 | K | 971028451 | Vybourání otvorů ve zdivu smíšeném pl do 0,25 m2 tl do 450mm | kus | 5 |  | 0 | CS ÚRS 2018 02
16 | K | 971028461 | Vybourání otvorů ve zdivu smíšeném pl do 0,25 m2 tl do 600mm | kus | 3 |  | 0 | CS ÚRS 2018 02
17 | K | 971028471 | Vybourání otvorů ve zdivu smíšeném pl do 0,25 m2 tl do 750mm | kus | 3 |  | 0 | CS ÚRS 2018 02
18 | K | 971028481 | Vybourání otvorů ve zdivu smíšeném pl do 0,25 m2 tl do 900mm | kus | 2 |  | 0 | CS ÚRS 2018 02
19 | K | JV12-52 | jádrové vrtání průměr 12-52mm, smíšená konstrukce cihla/kámen, včetně odsávání, stropem nebo stěnou | m | 10 |  | 0 | vlastní | individuální
20 | K | 742110001 | Montáž trubek elektroinstalačních plastových ohebných uložených pod omítku včetně zasekání | m | 830 |  | 0 | CS ÚRS 2018 02
21 | M | NKT742110001.1 | Ohebná trubka se střední mechanickou odolností bezhalogenová - D20 s protahovacím drátem | m | 810 |  | 0 | vlastní | individuální
22 | M | NKT742110001.2 | Ohebná trubka se střední mechanickou odolností bezhalogenová - D40 s protahovacím drátem | m | 20 |  | 0 | vlastní | individuální
23 | K | 742110503 | Montáž krabic elektroinstalačních s víčkem zapuštěných plastových včetně zasekání odbočných univerzálních | kus | 37 |  | 0 | CS ÚRS 2018 02
24 | M | 34571512 | krabice přístrojová instalační 500 V, 71x71x42mm | kus | 37 |  | 0 | CS ÚRS 2018 02
25 | K | 742121001 | Montáž kabelů sdělovacích pro vnitřní rozvody počtu žil do 15 | m | 540 |  | 0 | CS ÚRS 2018 02
26 | PSC |  | Poznámka k souboru cen: 1. Ceny lze použít i pro ocenění koaxiálních kabelů.
27 | M | UTP 5e | Instalační kabel CAT5E UTP LSOH Dca s1 d2 a1 |  | 540 |  | 0 | vlastní | individuální
28 | K | 742190004 | Ostatní práce pro trasy požárně těsnící materiál do prostupu | kus | 4 |  | 0 | CS ÚRS 2018 02
29 | M | NKT742190004.1 | materiál pro vytvoření požární ucpávky komplet | m2 | 0.5 |  | 0 | vlastní | individuální
30 | K | 742350001 | Montáž zařízení pro tělesně postižené signalizačního světla s akustickou signalizací | kus | 9 |  | 0 | CS ÚRS 2018 02
31 | M | ZTP742350001.1 | Akustická a optická signalizace | kus | 9 |  | 0 | vlastní | individuální
32 | P |  | Poznámka k položce: Zdrojem červeného blikajícího světla jsou LE diody. Kryt tvaru zakřivené čočky je dobře viditelný i ze strany. Modul může pracovat též jako blikající světlo (bzučák lze deaktivovat vnitřní propojkou). Může být použit jako samostatný signalizační prvek nebo jako součást poplachového systému. 15 - 28 V AC / 18 - 35 V DC
33 | K | 742350002 | Montáž zařízení pro tělesně postižené potvrzovacího tlačítka | kus | 8 |  | 0 | CS ÚRS 2018 02
34 | M | ZTP742350002.1 | Modul kontrolní s tlačítkem |  | 8 |  | 0 | vlastní | individuální
35 | P |  | Poznámka k položce: Kontrolní modul s 1 smyčkou napájenou konstantním proudem. Smyčka má světelnou signalizaci a reset. Napěťový a bezpotenciálový výstup. Volitelná časová prodleva a paměť. Popisový štítek a barevné označovací pole. Zakončovací rezistor je součástí dodávky. 15 - 28 V AC / 18 - 35 V DC
36 | K | 742350003 | Montáž zařízení pro tělesně postižené volacího tlačítka do výšky 900 mm a táhla do výšky 150 mm | kus | 8 |  | 0 | CS ÚRS 2018 02
37 | M | ZTP742350003.1 | Tlačítko signální tahové | kus | 8 |  | 0 | vlastní | individuální
38 | P |  | Poznámka k položce: Pro signalizační systém, se zapínacím kontaktem Tahové signální tlačítko slouží k aktivaci alarmu na WC, v koupelnách nebo sprchách. Má jedno zapínací prosvětlené tlačítko na čelní ploše modulu a jedno zapínací tahové tlačítko se šňůrou o délce 2,5 m. Funkce identifikace místa, ze kterého bylo voláno, je programovatelná. 15-28 V AC / 18-35 V DC
39 | K | 742350004 | Montáž zařízení pro tělesně postižené napájecího zdroje 24 V | kus | 1 |  | 0 | CS ÚRS 2018 02
40 | M | ZTP742350004.1 | Zdroj napájecí 2 500 mA, SELV, řadový | kus | 1 |  | 0 | vlastní | individuální
41 | K | ZTP74235xxx1 | Montáž signalizačního panelu | kus | 2 |  | 0 | vlastní | individuální
42 | M | ZTP74235xxx1.1 | Panel signalizační | kus | 2 |  | 0 | vlastní | individuální
43 | P |  | Poznámka k položce: Pro signalizační systém Optická signalizace 6 červenými diodami LED ve 3 řadách, které lze použít pro signalizaci 3 nebo 6 samostatných napěťových vstupů. Panel má tři popisová pole, společný napěťový výstup. Může být použit jako součást signalizačního nebo poplachového systému. 15-28 V AC / 18-35 V DC
44 | K | ZTP74235xxx2 | Montáž prosvětleného signálního tlačítka | kus | 1 |  | 0 | vlastní | individuální
45 | M | ZTP74235xxx2.1 | Tlačítko prosvětlené signální | kus | 1 |  | 0 | vlastní | individuální
46 | P |  | Poznámka k položce: Pro signalizační systém, se zapínacím kontaktem Prosvětlení plní úlohu uklidňovacího světla. Funkce identifikace místa, ze kterého bylo voláno, je programovatelná. Na ploše tlačítka je místo pro popisový štítek a barevné označovací pole. 15-28 V AC / 18-35 V DC
47 | K | ZTP74235xxx3 | Montáž modulu kontrolního s alarmem | kus | 1 |  | 0 | vlastní | individuální
48 | M | ZTP74235xxx3.1 | Modul kontrolní s alarmem | kus | 1 |  | 0 | vlastní | individuální
49 | P |  | Poznámka k položce: Kontrolní modul s alarmem v sobě slučuje kontrolní proudovou smyčku, bzučák a blikající signální světlo. Smyčka je řízena konstantním proudem, takže do ní lze zapojovat zapínací i vypínací kontakty. Přístroj má reset, napěťový a bezpotenciálový výstup. Funkce paměti je volitelná. Zakončovací rezistor je součástí dodávky. 15-28 V AC / 18-35 V DC
50 | M | ZTP74235xxx4.1 | Rámeček pro elektroinstalační přístroje signalizačního zařízení, jednonásobný | kus | 17 |  | 0 | vlastní | individuální
51 | M | ZTP74235xxx4.2 | Rámeček pro elektroinstalační přístroje signalizačního zařízení, dvojnásobný | kus | 8 |  | 0 | vlastní | individuální
52 | M | ZTP74235xxx4.3 | Rámeček pro elektroinstalační přístroje signalizačního zařízení, čtyřnásobný | kus | 8 |  | 0 | vlastní | individuální
53 | K | Poznámka SK6 | Poznámka: Ostatní | text
54 | K | 998742203 | Přesun hmot pro slaboproud stanovený procentní sazbou (%) z ceny vodorovná dopravní vzdálenost do 50 m v objektech výšky přes 12 do 24 m | % | 2036.221 |  | 0 | CS ÚRS 2018 02
55 | PSC |  | Poznámka k souboru cen: 1. Ceny pro přesun hmot stanovený z hmotnosti přesunovaného materiálu se používají tehdy, pokud je možné určit hmotnost za celý stavební díl. Do této hmotnosti se započítává i hmotnost materiálů oceňovaných ve specifikaci. 2. Pokud nelze jednoznačně stanovit hmotnost přesunovaných materiálů, lze pro výpočet přesunu hmot použít orientačně procentní sazbu. Touto sazbou se vynásobí rozpočtové náklady za celý stavební díl včetně nákladů na materiál ve specifikacích. 3. Příplatek k cenám -2181 pro přesun prováděný bez použití mechanizace, tj. za ztížených podmínek, lze použít pouze pro hmotnost materiálu, která se tímto způsobem skutečně přemísťuje.
56 | K | 998742292 | Přesun hmot pro slaboproud stanovený procentní sazbou (%) z ceny Příplatek k cenám za zvětšený přesun přes vymezenou největší dopravní vzdálenost do 100 m | % | 2036.221 |  | 0 | CS ÚRS 2018 02
57 | PSC |  | Poznámka k souboru cen: 1. Ceny pro přesun hmot stanovený z hmotnosti přesunovaného materiálu se používají tehdy, pokud je možné určit hmotnost za celý stavební díl. Do této hmotnosti se započítává i hmotnost materiálů oceňovaných ve specifikaci. 2. Pokud nelze jednoznačně stanovit hmotnost přesunovaných materiálů, lze pro výpočet přesunu hmot použít orientačně procentní sazbu. Touto sazbou se vynásobí rozpočtové náklady za celý stavební díl včetně nákladů na materiál ve specifikacích. 3. Příplatek k cenám -2181 pro přesun prováděný bez použití mechanizace, tj. za ztížených podmínek, lze použít pouze pro hmotnost materiálu, která se tímto způsobem skutečně přemísťuje.
58 | D | VRN | Vedlejší rozpočtové náklady |  |  |  | 0
59 | D | HZS | Hodinové zúčtovací sazby |  |  |  | 0 | vlastní | individuální
60 | K | 013254000 | Dokumentace skutečného provedení stavby | soub | 1 |  | 0 | CS ÚRS 2018 02
61 | K | 065002000 | Mimostaveništní doprava materiálů | soub | 1 |  | 0 | CS ÚRS 2018 02
62 | K | 091003030 | Nastavení, zkoušení, oživení a uvedení do provozu - slaboproudá zařízení | hod | 10 |  | 0 | CS ÚRS 2018 02
63 | K | 092103001 | Náklady na zkušební provoz | soub | 1 |  | 0 | CS ÚRS 2018 02
64 | K | 092203000 | Náklady na zaškolení | soub | 1 |  | 0 | CS ÚRS 2018 02
65 | D | VRN4 | Inženýrská činnost |  |  |  | 0 | vlastní | individuální
66 | K | 045002000 | Kompletační a koordinační činnost | hod | 5 |  | 0 | CS ÚRS 2018 02

## VON
zakázka: |  | Stavební úpravy objektu Tř.Svobody 26 pro FF UP v Olomouci
investor: |  | UNIVERZITA PALACKÉHO, Křížkovského 8, Olomouc
uchazeč: |  | vyplnit pouze na krycím listu
vyplnit pouze na krycím listu
vyplnit pouze na krycím listu
IČ: |  | vyplnit pouze na krycím listu
datum:
stavební objekt: |  | VEDLEJŠÍ A OSTATNÍ NÁKLADY
VON - zahrnují předvídatelné náklady spojené s plněním díla na základě vlastních technologických postupů zhotovitele, prohlídky objektu a po seznámení se s projektovou dokumentací. Uvedené VON nenahrazují vedlejší rozpočtové náklady jednotlivých oborů dle JKSO. Pro stavební objekty SO 01.1 až SO 08 jsou stanoveny podílem na investičních nákladech a slouží pro určení nákladů daného stavebního objektu.
| VEDLEJŠÍ A OSTATNÍ NÁKLADY - celkem bez DPH |  |  |  |  | 0
p.č. | VEDLEJŠÍ NÁKLADY | poznámka k položce | MJ | počet mj | cena Kč | cena celkem KČ | cenová soustava | cenová úroveň
VN 01 | Náklady na zřízení zařízení staveniště v souladu s ZOV | Náklady na ZS, příprava území pro ZS včetně odstranění materiálu a konstrukcí, vybudování odběrných míst, zřízení přípojek energií, vlastní vybudování objektů ZS a provizornich komunikac, ochrana stávajících povrchů komunikací | kpl | 1 |  | 0 | vlastní | individuální
VN 02 | Náklady na provoz a údržbu zařízení staveniště | Náklady na vybavení objektů, náklady na energie, úklid, údržba, osvětlení, opravy na objektech ZS, čištění ploch, zabezpečení staveniště, čištění komunikací areálových a veřejných přilehlých - měsíc | měs. | 13 |  | 0 | vlastní | individuální
VN 03 | Oplocení staveniště | oplocení staveniště | kpl | 1 |  | 0 | vlastní | individuální
VN 04 | Dopravní značení | dopravní značení dle organizace výstavby zvolené dodavatelem a dle stanovení dotčených orgánů vč. projednání a obstarání příslušných povolení (MMOL,PČR) a poplatků při provádění díla, přípojek médií( kanalizace) | kpl | 1 |  | 0 | vlastní | individuální
VN 05 | Zrušení zařízení staveniště | odstranění objektu ZS včetně přípojek a jejich odvozu, uvedení pozemku do původního stavu včetně nákladů s tím spojených | kpl | 1 |  | 0 | vlastní | individuální
VN 06 | geodetické práce před zahájením výstavby | vytýčení hranic pozemků, výkopů apod. potřebných pro zahájení stavby autorizovaným zeměměřičem vč. příslušné dokumentace | kpl | 1 |  | 0 | vlastní | individuální
VN 07 | geodetické práce v průběhu výstavby | vytýčení nově budovaných objektů na staveništi, vytýčení inženýrských sítí a stáv. objektů dle prováděcí dokumentace autorizovaným zeměměřičem vč. příslušné dokumentace | kpl | 1 |  | 0 | vlastní | individuální
VN 08 | geodetické práce po skončení výstavby | zaměření vybudovaných objektů pro potřeby kolaudace, vč. inženýrských sítí a ověření správnosti polohy konstrukcí apod. vč. zajištění podání na katastrální úřad a registrace změ nautorizovaným zeměměřičem vč. příslušné dokumentace | kpl | 1 |  | 0 | vlastní | individuální
VN 09 | dokumentace skutečného provedení stavby a průvodní dokumentace | zhotovení dokumentace skutečného provedení dílavšech profesí, technických a technologických zařízení vč.zhotovení průvodní odkumentace k předání díla v rozsahu dle ustanovení SOD | kpl | 1 |  | 0 | vlastní | individuální
VN 10 | náklady spojené s měřením parametrů hluku od vzt zařízení | náklady v souvislosti s provedením autorizovaného měření vč. nákladů na zhotovení zpráv, vč. nákladů na energie potřebné ke zkouškám | kpl | 1 |  | 0 | vlastní | individuální
VN 11 | náklady na zábory veřejných prostranství v souvislosti s prováděním díla - lešení při opravě fasád, zábor komunikace u provádění výkopových prací | rozsah dle plochy záborů vč. poplatků a obstarání povolení | kpl | 1 |  | 0 | vlastní | individuální
VN 12 | náklady na zhotovení podružného měření elektřiny pro stavbu | vč. elektroměru a přívodních kabelů v objektu k odběrným místům stavby, jištění a revize | kpl | 1 |  | 0 | vlastní | individuální
VN 13 | náklady na zhotovení podružného měření vody pro stavbu | vč.vodoměru a rozvodu staveništní vody k odběrným místům v objektu | kpl | 1 |  | 0 | vlastní | individuální
VN 14 | náklady spojené s měřením parametrů umělého osvětlení | náklady v souvislosti s provedením autorizovaného měření osvětlení ve vnitřním prostředí vč. vyhotovení zpráv pro provedení kolaudace | kpl | 1 |  | 0 | vlastní | individuální
VN 15 | náklady spojené s vytápěním objektu po dobu výstavby | náklady v souvislosti s vytápěním objektu po dobu výstavby na požadovanou teplotu dle ustanovení SoD | kpl | 1 |  | 0 | vlastní | individuální
VN 16 | náklady spojené s uvedením zařízení do provozu | revize, tlakové zkoušky, zajištění souhlasu dodavatele plynu s uvedením do provozu, zkoušky provozní a komplexní vzt, vytápění, chlazen, systémů elektro ,slaboproudu, ekv, ezs a ostatních | kpl | 1 |  | 0 | vlastní | individuální
VN 17 | náklady za ztížený přesun hmot vlivem umístění obhjektu | ztížený přesun hmot vlivem dopravních omezení v souvislosti s umístěním stavby v centru města vč. obstarání příslušných povolení vjezdu a užívání komunikace a poplatků | kpl | 1 |  | 0 | vlastní | individuální
VN 18 | ochrana datových rozvodů | ochrana páteřních datových rozvodů veřejné a univerzitní datové sítě - ochrana vedení v suterénu objektu od vstupu do objektu vč. vedení (cca 210 bm rozvodu optických kabelů o počtu svazku do 15 ks) uložením do ochranného obalu či bednění pod stropem suterénu, vč. ochrany průchodů konstrukcemi, ochrana propojovacích kabelů od náhradního zdroje (50bm ), ochrana náhradního zdroje na nádvoří objektu zakrytím - dieselagregát 160 kW cca 4x2x2xm . Provozem stavby nesmí být funkce DA a přístup k němu ohrožen. Objednatel požaduje oznámení a projednání podrobností před zahájením výstavby na CVT UPOL. | bm | 1 |  | 0 | vlastní | individuální
VN 18 | inženýrská činnost | náklady na inženýrskou činnost v souvislosti se stavbou a jejím uvedením do provozu | kpl | 1 |  | 0 | vlastní | individuální
VN19 | bankovní záruka | náklady spojené se zajištěním bankovní záruky | kpl | 1 |  | 0 | vlastní | individuální
VN20 | ochrana stávajících konstrukcí | ochrana stupnic a podstupnic schodišť, povrchů chodeb (teraco), | kpl | 1 |  | 0 | vlastní | individuální

## POKYNY
Vysvětlivky a pokyny pro zpracování nabídky
REKAPITULACE A STAVEBNÍ OBJEKTY SO 10.1 AŽ SO 08
Soubor obsahuje list Rekapitulace, kde se automaticky doplňují hodnoty ze záložek jednotlivých stavebních objektů. Uchazeč vyplní pouze podbarvená pole - investor, uchazeč. IČ, datum. Data z těchto polí jsou automaticky přenesena do titulních listů jednotlivých stavebních objektů SO 01.1. až SO 08.
Pohyb mezi listem rekapitulace a listy stavebních objektů je možný poklepáním na označení stavebního objektu v rekapitulaci ve sloupci B, zpět poklepáním na buňku ZPĚT REKAPITULACE v příslušném stavebním objektu, buňka G1.
Hodnoty z rozpočtů stavebních objektů se automaticky načítají z krycích listů a rekapitulací jednotlivých stavebních objektů.
V listu Rekapitulace stavby a v listech stavebních objektů SO01.1. až SO 08 jsou uvedeny ceny bez DPH, DPH a cena vč. DPH. Hodnota DPH je nastavena implicitně na 21%, v případě potřeby lze upravit vložením požadované hodnoty, jednotná hodnota se projeví u všech stavebních objektů
V 01 Rekapitulace stavby je uvedena rekapitulace stavebních objektů, inženýrských objektů, provozních souborů, vedlejších a ostatních nákladů. Značení
SOUPISY PRACÍ OBORŮ JKSO
Soupis prací oborů JKSO obsahuje Krycí list, Rekapitulaci příslušného soupisu prací a Položky soupisu prací a dodávek. Soupisem prací se rozumí i objekt, který neobsahuje podzakázky.
Označení v sezmanu listů: KL - KRYCÍ LIST soupisu prací a dodávek dílčí části stavebního objektu
Označení v sezmanu listů: REK - REKAPITULACE soupisu prací a dodávek stavebního objektu
Označení v sezmanu listů: POL - POLOŽKY soupisu prací s dodávek stavebního objektu
Soupis prací obsahuje položky veškerých stavebních nebo montážních prací, dodávek materiálů a služeb nutných pro zhotovení stavebního objektu, inženýrského objektu, provozního souboru a vedlejších a ostatních nákladů.
Krycí list obsahuje rozpočtové náklady za daný objekt a celkový součet je generován automaticky po doplnění jednotkových cen stavebních prací v Položkách.
Rekapitulace obsahuje rozpočtové náklady za daný objekt člěněné dle jednotlivých stavebních dílů, generována automaticky na základě doplnění jednotkových cen stavebních prací v Položkách.
Položky obsahují rozpočtové náklady dle jednotlivých stavebních dílů s uvedením pořadového čísla, čísla položky, názvu položky, měrné jednotky, množství, jednotkové ceny a celkové ceny za položku. Zde je nutné vyplnit podbarvené pole, ostatní hodnoty jsou generovány automaticky.
Pohyb mezi listem rekapitulace stavebního objektu a soupisem položek je možný poklepáním na označení stavebního objektu v rekapitulaci ve sloupci B, zpět poklepáním na buňku ZPĚT STAVEBNÍ OBJEKT.
VON - vedlejší a ostatní náklady jsou společné pro celý objekt a dělí se v poměru dle nákladů příslušného SO. Po ocenění jednotlivých položek je automaticky generován odpovídající podíl VON pro příslušný objekt.
Jednotlivé sestavy jsou v souboru provázány. Editovatelné pole jsou zvýrazněny podbarvením, ostatní pole neslouží k editaci a nesmí být jakkoliv měněna.
ČLENĚNÍ PROJEKTU A NÁKLADŮ
Předmětem rekonstrukce objekt Tř.Svobody 26, a to v rozsahu dle projektové dokumentace a předloženém soupisu prací s dodávek. Objekt se skládá z několika částí, přičemž předmětem kompletní rekonstrukce objektu, ale jeho vymezené části. Předmětem stavebních prací není objekt přístavby nádvoří při ulici Javoříčská, půdní prostory a suterén objektu. V těchto částech budou probíhat pouze práce podmiňující provedení ostatních částí díla (statické práce, protažení potrubí, ukočení vedení a připojení stávajících tras médií apod.). Ocenění takových činností je součástí soupisu prací a dodávek.
Rekonstrukce objektu je členěna na několik samostatných stavebních objektů dle dotačních programů:
SO 01.1 | HLAVNÍ BUDOVA
SO 02 | JCV+MIGRAČNÍ STUDIA
SO 03 | SOCIOLOGIE
SO 04 | SINOFON
SO 05 | DSP PSYCHOLOGIE
SO 06 | RELIGIONISTIKA
SO 07 | INASIA
SO 08 | MIGRACE
Rozsah objektů SO 02 až SO 08 je vyznačen samostatně v části C2 Členění projektu a graficky na výkresech stavební části. Soupis prací a dodávek respektuje toto dělení a obsahuje všechny stavební práce a dodávky, které se nacházejí uvnitř daného staveního objektu. Ohraničení je určeno vnějším lícem zdiva lemujícího příslušný stavební objekt.
Každý stavební objekt dále obsahuje podíl nákladů ze zařízení podmiňujích provoz a užívání stavebního objektu. Jedná se o podíl na strojovnách a rozvodech vzduchotechniky, rozvodech vytápění, výtahu a vedlejších rozpočtových nákladů. Výše započítaných nákladů je určena podílem nákladů na zařízení vůči podlahové ploše stavebního objektu, pro který je určen. Výpočet je uveden v tabulkách u stavebních objektů.
VÝPOČET SLOUŽÍ POUZE PRO ÚČELY ADMINISTRATIVNÍHO ČLENĚNÍ NÁKLADŮ PRO STAVEBNÍ OBJEKTY. NEMÁ VLIV NA ZPŮSOB PROVÁDĚNÍ DÍLA, JEHO HARMONOGRAM A DÍLO BUDE PROVÁDĚNO JAKO JEDEN CELEK.
Do podílů nákladů nejsou započítány náklady na zřízení kotelny, rozvody zdravoteně technických instalací (stoupací potrubí a venokvní rozvody a přípojky, hlavní přívod elektro).
Stavební objekt SO 01.1 obsahuje stavební úpravy částí objektu, které nepatří do žádného ze stavebních objektů SO02 až SO08 a zahrnuje stavební práce a dodávky ve všech podlažích dle rozsahu stanovém v projektové dokumentaci.